## Пояснения
SimplyCal – Закладки шаблонов для печати
SimplyCal 2.5.0 · По состоянию на 14.10.2026 · Сборка программы e27e0785 2026-10-14
В этом обзоре перечислены все закладки, которые SimplyCal 2.5.0 заполняет при печати в шаблонах Word, с разбивкой по видам отчётов. Для каждого вида отчёта предусмотрен отдельный лист; на листе «Все виды отчётов» все закладки собраны в одном списке с отдельным столбцом для каждого вида отчёта.
Каждая строка — это шаблон. Заполнители в фигурных скобках обозначают число или код языка, напр. из Wiederholbarkeit_Messung{Bereich}_{Messung} получается закладка Wiederholbarkeit_Messung1_3 (диапазон взвешивания 1, измерение 3).
Одно и то же значение несколько раз в шаблоне: Word допускает каждое имя закладки только один раз. Для дополнительных мест создайте закладку с окончанием _K1, _K2 … (до _K999), напр. Kundenname_K1. Окончание _1, _2 … также действует как копия, за исключением закладок, которые сами оканчиваются на _число (напр. контрольные точки вида Nennwert1_3); для них всегда используйте _K1, _K2 …
Окончания в имени: _oJ = значения калибровки без регулировки (до регулировки), _mJ = значения калибровки с регулировкой (после регулировки); без этого окончания выводятся значения печатаемой калибровки. _oeh = число без единицы измерения, _eh = только единица измерения, _d = округлено до цены деления d. Kunden_, Hersteller_, Eichfehler_, Verkehrsfehler_ = допуск клиента, допуск изготовителя, предел погрешности при поверке, предел погрешности в эксплуатации.
Столбец «Стандартный шаблон»: Да = закладка присутствует как минимум в одном из входящих в поставку стандартных шаблонов этого вида отчёта. Все остальные закладки вида отчёта SimplyCal заполняет так же, если они находятся в собственном шаблоне.
Будет ли закладка заполнена значением, зависит от данных (напр. количество диапазонов взвешивания и контрольных точек, регулировка, заданные допуски). Без подходящих данных она остаётся пустой.
Word допускает имена закладок длиной не более 40 символов. В столбце «Длина (макс.)» указана наибольшая возможная длина имени.
Пользовательские поля весов заполняются по имени закладки поля, заданному в SimplyCal, и поэтому в этот список не входят.
Столбец «Редакция»: все = SimplyCal Professional, Enterprise Engineer и Enterprise Operator.
Заполнители
{Bereich}: Номер диапазона взвешивания (от 1 до 4)
{Punkt}: Номер контрольной точки (от 1 до количества контрольных точек)
{Messung}: Номер измерения при проверке повторяемости (от 1 до количества измерений)
{Nr}: порядковый номер; диапазон указан в столбце «Заполнитель» («без» = имя действует и без номера)
{Sprache}: код языка DEU, ENG, RUS, CZE, ESP, FRA, ITA, NLD, POL, PRT, TUR – текст выводится на этом языке
Вид отчёта | Закладки | Стандартные шаблоны
Калибровка DAkkS | 1706 | DAkkS_1 ... DAkkS_4, DAkkS_Mehrteil_2 ... 4, _Chart
Заводская калибровка | 1706 | Pruefschein, Pruefschein2 ... 4
USP | 1785 | USP, USP1 ... USP4
Оценка весов в эксплуатации | 1706 | DKD-Bewertung_1, DKD-Bewertung_2
Минимальная навеска | 41 | DAkkS_prozessgenauigkeit, DAkkS_process_accuracy
Информационный лист весов | 276 | Waagen-Datenblatt
Запись в журнале | 227 | Historie

## Калибровка DAkkS
SimplyCal – Закладки шаблонов для печати - Калибровка DAkkS
SimplyCal 2.5.0 · По состоянию на 14.10.2026 · Сборка программы e27e0785 2026-10-14
Закладка (шаблон) | Описание | Содержимое | Заполнитель | Группа | Редакция | Длина (макс.) | Стандартный шаблон
Aktuelles_Datum{Nr} | Текущая дата на момент вывода. | [Дата] | {Nr}: Номер (без, 1-10) | Документ | все | 17
LE_Kalibrierverf | Указание на метод калибровки при заместительной нагрузке (экспертный отчёт, напр. DKD-E 7-1) или текст, заданный в настройках; только при наличии подгонки заместительной нагрузки. | [Текст] |  | Документ | все | 16
Programmversion | Текст «Создано с помощью» с названием программы и номером версии SimplyCal. | [Текст] |  | Документ | все | 15 | Да
Abweichende_Anschrift{Nr} | Отличающийся (альтернативный) адрес клиента в виде текста. | [Текст] | {Nr}: Номер (без, 1-10) | Клиент и контактное лицо | все | 23
AnredeAnsprechpartner_2_Waage{Nr} | Обращение ко 2-му контактному лицу по весам. | [Текст] | {Nr}: Номер (без, 1-5) | Клиент и контактное лицо | все | 30
AnredeAnsprechpartner_Waage{Nr} | Обращение к 1-му контактному лицу по весам. | [Текст] | {Nr}: Номер (без, 1-5) | Клиент и контактное лицо | все | 28
Ansprechpartner_2_Waage{Nr} | Имя и фамилия 2-го контактного лица по весам. | [Имя] [Фамилия] | {Nr}: Номер (без, 1-5) | Клиент и контактное лицо | все | 24
Ansprechpartner_Waage{Nr} | Имя и фамилия 1-го контактного лица по весам. | [Имя] [Фамилия] | {Nr}: Номер (без, 1-5) | Клиент и контактное лицо | все | 22
Auftraggeber{Nr} | Адрес заказчика (наименование 1–3, улица, код страны, почтовый индекс, город) или альтернативный адрес в виде текста. | [Текст] | {Nr}: Номер (без, 1-10) | Клиент и контактное лицо | все | 14 | Да
KundenLkz{Nr} | Код страны клиента. | [Текст] | {Nr}: Номер (без, 1-10) | Клиент и контактное лицо | все | 11
KundenName2 | Наименование 2 клиента. | [Текст] |  | Клиент и контактное лицо | все | 11
KundenName3 | Наименование 3 клиента. | [Текст] |  | Клиент и контактное лицо | все | 11
Kundennamelang{Nr} | Наименования 1, 2 и 3 клиента в одной строке. | [Текст] | {Nr}: Номер (без, 1-10) | Клиент и контактное лицо | все | 16
Kundenname{Nr} | Наименование 1 клиента. | [Текст] | {Nr}: Номер (без, 1-10) | Клиент и контактное лицо | все | 12
Kundennummer{Nr} | Номер клиента. | [Текст] | {Nr}: Номер (без, 1-10) | Клиент и контактное лицо | все | 14
KundenOrt{Nr} | Город клиента. | [Текст] | {Nr}: Номер (без, 1-10) | Клиент и контактное лицо | все | 11
KundenPlzOrt{Nr} | Почтовый индекс и город клиента. | [Текст] | {Nr}: Номер (без, 1-10) | Клиент и контактное лицо | все | 14
KundenPlz{Nr} | Почтовый индекс клиента. | [Текст] | {Nr}: Номер (без, 1-10) | Клиент и контактное лицо | все | 11
KundenStrasse{Nr} | Улица клиента. | [Текст] | {Nr}: Номер (без, 1-10) | Клиент и контактное лицо | все | 15
KundenSuchname{Nr} | Поисковое имя клиента. | [Текст] | {Nr}: Номер (без, 1-10) | Клиент и контактное лицо | все | 16
Kunde{Nr} | Адрес клиента (наименование 1–3, улица, код страны, почтовый индекс, город) или альтернативный адрес в виде текста. | [Текст] | {Nr}: Номер (без, 1-10) | Клиент и контактное лицо | все | 7
TelefonAnsprechpartner_2_Waage{Nr} | Номер телефона 2-го контактного лица по весам. | [Текст] | {Nr}: Номер (без, 1-5) | Клиент и контактное лицо | все | 31
TelefonAnsprechpartner_Waage{Nr} | Номер телефона 1-го контактного лица по весам. | [Текст] | {Nr}: Номер (без, 1-5) | Клиент и контактное лицо | все | 29
Akk_Gueltig_Bis | Окончание срока действия аккредитации. | [Дата] |  | Аккредитация | все | 15
Akk_Gueltig_Von | Начало срока действия аккредитации. | [Дата] |  | Аккредитация | все | 15
Akk_ILAC | Знак ILAC аккредитации в виде изображения. | [Изображение] |  | Аккредитация | все | 8
Akk_Norm | Стандарт аккредитации. | [Текст] |  | Аккредитация | все | 8
Akk_Nummer | Номер аккредитации (регистрационный номер) калибровки. | [Текст] |  | Аккредитация | все | 10
Akk_Scope | Область аккредитации (Scope). | [Текст] |  | Аккредитация | все | 9
Akk_Stelle | Орган по аккредитации. | [Текст] |  | Аккредитация | все | 10
Akk_Stelle_Name | Наименование органа по аккредитации. | [Текст] |  | Аккредитация | все | 15
Akk_Symbol | Знак аккредитации в виде изображения. | [Изображение] |  | Аккредитация | все | 10
Aenderungen | Список всех изменений, внесённых при постобработке сертификата о калибровке. | [Текст] |  | Сертификат о калибровке | все | 11
AenderungsFlag | Предупреждение о том, что сертификат о калибровке прошёл постобработку; только для сертификатов, прошедших постобработку. | [Текст] |  | Сертификат о калибровке | все | 14
Auftragsbestelldatum{Nr} | Дата заказа клиента. | [Дата] | {Nr}: Номер (без, 1-10) | Сертификат о калибровке | все | 22
Auftragsbestellnummer{Nr} | Номер заказа клиента. | [Текст] | {Nr}: Номер (без, 1-10) | Сертификат о калибровке | все | 23
Auftragsdatum{Nr} | Дата заказа. | [Дата] | {Nr}: Номер (без, 1-10) | Сертификат о калибровке | все | 15
Auftragseingangsdatum{Nr} | Дата поступления заказа. | [Дата] | {Nr}: Номер (без, 1-10) | Сертификат о калибровке | все | 23
Auftragsnummer{Nr} | Номер заказа. | [Текст] | {Nr}: Номер (без, 1-10) | Сертификат о калибровке | все | 16 | Да
Bearbeiter_Nummer{Nr} | Табельный номер ответственного. | [Текст] | {Nr}: Номер (без, 1-5) | Сертификат о калибровке | все | 18
Bearbeiter_Unterschrift | Подпись ответственного в виде изображения. | [Изображение] |  | Сертификат о калибровке | все | 23 | Да
BearbeiterFreigeber_Nummer{Nr} | Табельный номер утверждающего; если это то же лицо — табельный номер ответственного. | [Текст] | {Nr}: Номер (без, 1-5) | Сертификат о калибровке | все | 27
BearbeiterFreigeber_Titel_{Sprache}{Nr} | Фиксированный текст на языке {Sprache}: «Утверждающий» или «Ответственный», если ответственный и утверждающий — одно и то же лицо. | [Текст] | {Sprache}: Язык (DEU ENG RUS CZE ESP FRA ITA NLD POL PRT TUR) {Nr}: Номер (без, 1-5) | Сертификат о калибровке | все | 30
BearbeiterFreigeber_Titel{Nr} | Фиксированный текст «Утверждающий» или «Ответственный», если ответственный и утверждающий — одно и то же лицо. | [Текст] | {Nr}: Номер (без, 1-5) | Сертификат о калибровке | все | 26
BearbeiterFreigeber_Unterschrift | Подпись утверждающего; если это то же лицо — подпись ответственного, в виде изображения. | [Изображение] |  | Сертификат о калибровке | все | 32
BearbeiterFreigeber{Nr} | Имя и фамилия утверждающего; если это то же лицо — имя и фамилия ответственного. | [Имя] [Фамилия] | {Nr}: Номер (без, 1-5) | Сертификат о калибровке | все | 20
Bearbeiter{Nr} | Имя и фамилия ответственного (техника) за калибровку. | [Имя] [Фамилия] | {Nr}: Номер (без, 1-5) | Сертификат о калибровке | все | 11 | Да
Bemerkung | Примечания к калибровке; для сертификатов, прошедших постобработку, дополнены списком изменений. | [Текст] |  | Сертификат о калибровке | все | 9 | Да
Bemerkung_Ohne_Aenderungen | Примечания к калибровке без пояснительного текста об изменениях в ходе постобработки. | [Текст] |  | Сертификат о калибровке | все | 26
Datum_der_Kalibrierung{Nr} | Дата калибровки. | [Дата] | {Nr}: Номер (без, 1-10) | Сертификат о калибровке | все | 24 | Да
EichungJaNein | Да/Нет: является ли причиной калибровки поверка. | Да / Нет |  | Сертификат о калибровке | все | 13
Empfindlichkeitstest_Bestanden | Да/Нет: пройдена ли проверка чувствительности (отклонение в пределах допустимого отклонения). | Да / Нет |  | Сертификат о калибровке | все | 30
Empfindlichkeitstest_Durchgefuehrt | Да/Нет: проводилась ли проверка чувствительности. | Да / Нет |  | Сертификат о калибровке | все | 34
Empfindlichkeitstest_Ergebnis | Результат (отклонение) проверки чувствительности в единице измерения допустимого отклонения (%, d или единица массы). | [Текст] |  | Сертификат о калибровке | все | 29
Empfindlichkeitstest_Messwert | Измеренное значение (показание) проверки чувствительности с единицей измерения. | [Значение] [Единица] |  | Сертификат о калибровке | все | 29
Empfindlichkeitstest_Nennwert | Номинальное значение (нагрузка) проверки чувствительности с единицей измерения. | [Значение] [Единица] |  | Сертификат о калибровке | все | 29
Empfindlichkeitstest_Tabelle | Закладка без содержимого: удаляет таблицу проверки чувствительности, если проверка чувствительности не проводилась. | (удаляет таблицу или строку) |  | Сертификат о калибровке | все | 28
Evalrule_Formula{Nr} | Формула правила принятия решения: «-Tol ≤ E(I) ≤ Tol» при простом принятии, при ILAC G8 — с вычтенной неопределённостью измерений U(E). | [Формула] | {Nr}: Номер (без, 1-10) | Сертификат о калибровке | все | 18
Evalrule_Text | Правило принятия решения простым текстом (описание заявления о соответствии) на языке сертификата о калибровке. | [Текст] |  | Сертификат о калибровке | все | 13
Evalrule_Text_{Sprache} | Правило принятия решения простым текстом (описание заявления о соответствии) на языке {Sprache}. | [Текст] | {Sprache}: Язык (DEU ENG RUS CZE ESP FRA ITA NLD POL PRT TUR) | Сертификат о калибровке | все | 17
Evalrule_Uncertainty{Nr} | Указание, учитывает ли правило принятия решения неопределённость измерений (с неопределённостью измерений или без неё). | [Текст] | {Nr}: Номер (без, 1-10) | Сертификат о калибровке | все | 22
Evalrule_{Sprache}{Nr} | Краткое наименование применённого правила принятия решения (напр. простое принятие или ILAC G8) на языке {Sprache}. | [Текст] | {Sprache}: Язык (DEU ENG RUS CZE ESP FRA ITA NLD POL PRT TUR) {Nr}: Номер (без, 1-10) | Сертификат о калибровке | все | 14
Evalrule{Nr} | Краткое наименование применённого правила принятия решения (простое принятие или ILAC G8) на языке сертификата о калибровке. | [Текст] | {Nr}: Номер (без, 1-10) | Сертификат о калибровке | все | 10
Freigabe_Datum{Nr} | Дата утверждения сертификата о калибровке. | [Дата] | {Nr}: Номер (без, 1-10) | Сертификат о калибровке | все | 16
Freigeber_Nummer{Nr} | Табельный номер утверждающего. | [Текст] | {Nr}: Номер (без, 1-5) | Сертификат о калибровке | все | 17
Freigeber_Unterschrift | Подпись утверждающего в виде изображения. | [Изображение] |  | Сертификат о калибровке | все | 22
Freigeber{Nr} | Имя и фамилия утверждающего сертификат о калибровке. | [Имя] [Фамилия] | {Nr}: Номер (без, 1-5) | Сертификат о калибровке | все | 10
Grund | Причина калибровки (причина протокола) в виде текста. | [Текст] |  | Сертификат о калибровке | все | 5
Grund2 | Вторая причина калибровки (причина протокола 2) в виде текста. | [Текст] |  | Сертификат о калибровке | все | 6
Kalibriernummer_Formatiert{Nr} | Полный номер сертификата о калибровке в том виде, как он задан в настройках для калибровочной этикетки. | [Текст] | {Nr}: Номер (без, 1-10) | Сертификат о калибровке | все | 28
KalscheinAkkred{Nr} | Номер аккредитации (регистрационный номер) калибровки. | [Текст] | {Nr}: Номер (без, 1-10) | Сертификат о калибровке | все | 17 | Да
KalscheinDat{Nr} | Часть номера сертификата о калибровке с датой в формате год-месяц (ГГГГ-ММ). | [Текст] | {Nr}: Номер (без, 1-10) | Сертификат о калибровке | все | 14 | Да
KalscheinJahrKurz{Nr} | Год сертификата о калибровке, двузначный (ГГ). | [Текст] | {Nr}: Номер (без, 1-10) | Сертификат о калибровке | все | 19
KalscheinJahr{Nr} | Год сертификата о калибровке, четырёхзначный (ГГГГ). | [Текст] | {Nr}: Номер (без, 1-10) | Сертификат о калибровке | все | 15
KalscheinLfdNr | Порядковый номер сертификата о калибровке, дополненный ведущими нулями до количества знаков, заданного в настройках. | [Текст] |  | Сертификат о калибровке | все | 14
KalscheinLfdNr3S{Nr} | Порядковый номер сертификата о калибровке, последние три цифры. | [Текст] | {Nr}: Номер (без, 1-10) | Сертификат о калибровке | все | 18
KalscheinLfdNr4S{Nr} | Порядковый номер сертификата о калибровке, последние четыре цифры. | [Текст] | {Nr}: Номер (без, 1-10) | Сертификат о калибровке | все | 18
KalscheinMonat{Nr} | Месяц сертификата о калибровке, двузначный (ММ). | [Текст] | {Nr}: Номер (без, 1-10) | Сертификат о калибровке | все | 16
KalscheinNr{Nr} | Номер сертификата о калибровке без части с датой (префикс и порядковый номер). | [Текст] | {Nr}: Номер (без, 1-10) | Сертификат о калибровке | все | 13 | Да
KalscheinPraefix{Nr} | Префикс калибровочной этикетки в зависимости от вида проверки сертификата о калибровке. | [Текст] | {Nr}: Номер (без, 1-10) | Сертификат о калибровке | все | 18
KalscheinStandort{Nr} | Идентификатор местонахождения из калибровочной этикетки сертификата о калибровке. | [Текст] | {Nr}: Номер (без, 1-10) | Сертификат о калибровке | все | 19
KalscheinTag{Nr} | День сертификата о калибровке, двузначный (ДД). | [Текст] | {Nr}: Номер (без, 1-10) | Сертификат о калибровке | все | 14
KalscheinUserID{Nr} | Идентификатор пользователя (User-ID) из калибровочной этикетки сертификата о калибровке. | [Текст] | {Nr}: Номер (без, 1-10) | Сертификат о калибровке | все | 17
Laufende_Nummer{Nr} | Порядковый номер в номере сертификата о калибровке. | [Значение] | {Nr}: Номер (без, 1-10) | Сертификат о калибровке | все | 17
Leiter_Nummer{Nr} | Табельный номер утверждающего (руководитель или заместитель руководителя калибровочной лаборатории). | [Текст] | {Nr}: Номер (без, 1-5) | Сертификат о калибровке | все | 14
LeiterStellv1 | Фиксированный текст «Freigabeberechtigter» (должность утверждающего, на немецком языке). | [Текст] |  | Сертификат о калибровке | все | 13 | Да
LeiterStellv2 | Фиксированный текст «Authorized person» (должность утверждающего, на английском языке). | [Текст] |  | Сертификат о калибровке | все | 13 | Да
LeiterStellv_SLK | Фиксированный текст «Vedúci kalibračného laboratória» (руководитель калибровочной лаборатории, на словацком языке). | [Текст] |  | Сертификат о калибровке | все | 16
LeiterStellv_Unterschrift | Подпись утверждающего (руководитель или заместитель руководителя) в виде изображения. | [Изображение] |  | Сертификат о калибровке | все | 25 | Да
LeiterStellv_{Sprache} | Наименование должности лица, уполномоченного на утверждение (руководитель калибровочной лаборатории), в виде фиксированного текста на языке {Sprache}. | [Текст] | {Sprache}: Язык (RUS CZE ESP FRA ITA NLD POL PRT TUR) | Сертификат о калибровке | все | 16
Leiter{Nr} | Имя и фамилия утверждающего (руководитель или заместитель руководителя калибровочной лаборатории). | [Имя] [Фамилия] | {Nr}: Номер (без, 1-5) | Сертификат о калибровке | все | 7 | Да
Registriernummer_DAkkS{Nr} | Регистрационный номер аккредитации (DAkkS). | [Текст] | {Nr}: Номер (без, 1-10) | Сертификат о калибровке | все | 24
Vorbedingung_1 | Да/Нет: соблюдено ли 1-е предварительное условие. | Да / Нет |  | Сертификат о калибровке | все | 14
Vorbedingung_2 | Да/Нет: соблюдено ли 2-е предварительное условие. | Да / Нет |  | Сертификат о калибровке | все | 14
Vorbedingung_3 | Да/Нет: соблюдено ли 3-е предварительное условие. | Да / Нет |  | Сертификат о калибровке | все | 14
Vorbedingung_4 | Да/Нет: соблюдено ли 4-е предварительное условие. | Да / Нет |  | Сертификат о калибровке | все | 14
Vorbedingung_5 | Да/Нет: соблюдено ли 5-е предварительное условие. | Да / Нет |  | Сертификат о калибровке | все | 14
Vorbedingung_6 | Да/Нет: соблюдено ли 6-е предварительное условие. | Да / Нет |  | Сертификат о калибровке | все | 14
Vorbedingung_7 | Да/Нет: соблюдено ли 7-е предварительное условие. | Да / Нет |  | Сертификат о калибровке | все | 14
Vorbedingung_8 | Да/Нет: соблюдено ли 8-е предварительное условие. | Да / Нет |  | Сертификат о калибровке | все | 14
Vorbedingung_Alle | Да/Нет: соблюдены ли все предварительные условия. | Да / Нет |  | Сертификат о калибровке | все | 17
Vorbedingung_Tabelle | Закладка без содержимого: удаляет таблицу предварительных условий, если предварительные условия не заданы. | (удаляет таблицу или строку) |  | Сертификат о калибровке | все | 20
Wasserzeichen_{Nr} | Текст водяного знака «Черновик» при выводе из редакции Engineer, иначе пусто. | [Текст] | {Nr}: Номер (без, 1-10) | Сертификат о калибровке | все | 16 | Да
Ablesbarkeit_max | Дискретность отсчёта (цена деления d) наибольшего диапазона взвешивания с единицей измерения. | [Значение] [Единица] |  | Весы и местонахождение | все | 16
Ablesbarkeit_od{Bereich} | Дискретность отсчёта диапазона взвешивания {Bereich} с единицей измерения, без обозначения «d =». | [Значение] [Единица] | {Bereich}: Диапазон взвешивания (1-4) | Весы и местонахождение | все | 16
Ablesbarkeiten | Значения дискретности отсчёта всех диапазонов взвешивания весов с единицей измерения, разделённые « / ». | [Текст] |  | Весы и местонахождение | все | 14
AblesbarkeitUOM{Bereich} | Единица измерения дискретности отсчёта диапазона взвешивания {Bereich}. | [Единица] | {Bereich}: Диапазон взвешивания (1-4) | Весы и местонахождение | все | 16
AblesbarkeitValue_od{Bereich} | Значение дискретности отсчёта диапазона взвешивания {Bereich} без единицы измерения и без обозначения «d =». | [Значение] | {Bereich}: Диапазон взвешивания (1-4) | Весы и местонахождение | все | 21
AblesbarkeitValue{Bereich} | Значение дискретности отсчёта диапазона взвешивания {Bereich} без единицы измерения, с обозначением «d =» или «dT =». | [Текст] | {Bereich}: Диапазон взвешивания (1-4) | Весы и местонахождение | все | 18
Ablesbarkeit{Bereich} | Дискретность отсчёта диапазона взвешивания {Bereich} с единицей измерения, с обозначением «d =» или «dT =» (при отличающейся цене деления). | [Значение] [Единица] | {Bereich}: Диапазон взвешивания (1-4) | Весы и местонахождение | все | 13 | Да
Abteilung_kurz | Отдел места калибровки. | [Текст] |  | Весы и местонахождение | все | 14
Abteilung{Nr} | Отдел места калибровки. | [Текст] | {Nr}: Номер (без, 1-5) | Весы и местонахождение | все | 10 | Да
AkkKalibrierungsdatum_fill{Nr} | Дата последней аккредитованной калибровки; при отсутствии данных выводится «----». | [Дата] | {Nr}: Номер (без, 1-10) | Весы и местонахождение | все | 28
AkkKalibrierungsdatumn_fill{Nr} | Срок следующей аккредитованной калибровки; при отсутствии данных выводится «----». | [Дата] | {Nr}: Номер (без, 1-10) | Весы и местонахождение | все | 29
AkkKalibrierungsdatumn_kurz_fill{Nr} | Срок следующей аккредитованной калибровки в краткой записи (ГГГГ-ММ); при отсутствии данных выводится «----». | [Дата] | {Nr}: Номер (без, 1-10) | Весы и местонахождение | все | 34
AkkKalibrierungsdatumn_kurz{Nr} | Срок следующей аккредитованной калибровки в краткой записи (ГГГГ-ММ). | [Дата] | {Nr}: Номер (без, 1-10) | Весы и местонахождение | все | 29
AkkKalibrierungsdatumn{Nr} | Дата, когда истекает интервал аккредитованной калибровки (срок следующей калибровки). | [Дата] | {Nr}: Номер (без, 1-10) | Весы и местонахождение | все | 24
AkkKalibrierungsdatum{Nr} | Дата последней аккредитованной калибровки. | [Дата] | {Nr}: Номер (без, 1-10) | Весы и местонахождение | все | 23
AkkKalibrierungsfixdatum{Nr} | Самая поздняя дата следующей аккредитованной калибровки в виде дня и названия месяца (напр. 15 марта). | [Дата] | {Nr}: Номер (без, 1-10) | Весы и местонахождение | все | 26
AkkKalibrierungsfixmonat{Nr} | Название месяца самой поздней даты следующей аккредитованной калибровки. | [Текст] | {Nr}: Номер (без, 1-10) | Весы и местонахождение | все | 26
AkkKalibrierungsintervall_fill{Nr} | Интервал до следующей аккредитованной калибровки в месяцах; при отсутствии данных выводится «----». | [Текст] | {Nr}: Номер (без, 1-10) | Весы и местонахождение | все | 32
AkkKalibrierungsintervall{Nr} | Интервал до следующей аккредитованной калибровки в месяцах, с единицей измерения «месяц/месяцев». | [Текст] | {Nr}: Номер (без, 1-10) | Весы и местонахождение | все | 27
Anz_Bereiche{Nr} | Количество диапазонов взвешивания весов (1–4). | [Значение] | {Nr}: Номер (без, 1-10) | Весы и местонахождение | все | 14
Anzahl_Ecken | Количество контрольных точек проверки эксцентриситета нагрузки (проверка угловой нагрузкой) без центра. | [Значение] |  | Весы и местонахождение | все | 12
Artikel_Nr_AZ | Модель (артикул) индикаторного устройства весов. | [Текст] |  | Весы и местонахождение | все | 13
Artikel_Nr_WP | Модель (артикул) весов или весовой платформы. | [Текст] |  | Весы и местонахождение | все | 13
Aufstellort | Место установки весов на месте калибровки. | [Текст] |  | Весы и местонахождение | все | 11
Baujahr | Год выпуска весов (четыре цифры). | [Текст] |  | Весы и местонахождение | все | 7
Bereichtyp_kurz{Nr} | Тип диапазона весов без дополнительного текста. | [Текст] | {Nr}: Номер (без, 1-10) | Весы и местонахождение | все | 17
Bereichtyp{Nr} | Тип диапазона весов, за которым следует дополнительный текст. | [Текст] | {Nr}: Номер (без, 1-10) | Весы и местонахождение | все | 12 | Да
Bereich{Bereich} | Наименование диапазона взвешивания {Bereich} в виде порядкового числительного, напр. «1-й диапазон». | [Текст] | {Bereich}: Диапазон взвешивания (1-4) | Весы и местонахождение | все | 8
Bezeichnung{Nr} | Обозначение весов. | [Текст] | {Nr}: Номер (без, 1-10) | Весы и местонахождение | все | 13
Ecklast_Technisch_Nicht_Moeglich{Nr} | Пояснительный текст о том, что проверка эксцентриситета нагрузки (угловой нагрузкой) технически невозможна; только если это установлено для весов. | [Текст] | {Nr}: Номер (без, 1-10) | Весы и местонахождение | все | 34
Eichdatum | Дата последней подготовки к поверке. | [Дата] |  | Весы и местонахождение | все | 9
Eichdatumn | Дата следующей подготовки к поверке (окончание межповерочного интервала). | [Дата] |  | Весы и местонахождение | все | 10
Eichdatumn_jahr | Год следующей подготовки к поверке (ГГГГ). | [Дата] |  | Весы и местонахождение | все | 15
Eichdatumn_kurz | Дата следующей подготовки к поверке в краткой записи (ГГГГ-ММ). | [Дата] |  | Весы и местонахождение | все | 15
Eichfaehig | Да/Нет: пригодны ли весы к поверке. | Да / Нет |  | Весы и местонахождение | все | 10
Eichfixdatum | Самая поздняя дата следующей подготовки к поверке в виде дня и названия месяца. | [Дата] |  | Весы и местонахождение | все | 12
Eichfixmonat | Название месяца самой поздней даты следующей подготовки к поверке. | [Текст] |  | Весы и местонахождение | все | 12
Eichgesetzklasse | Полный текст о классе точности по закону о поверке (Eichgesetz), напр. «Eichgesetz, класс III». | [Текст] |  | Весы и местонахождение | все | 16
Eichintervall | Интервал до следующей подготовки к поверке в месяцах, с единицей измерения «месяц/месяцев». | [Текст] |  | Весы и местонахождение | все | 13
Eichklasse | Класс точности (поверочный класс) весов. | [Текст] |  | Весы и местонахождение | все | 10
Eichklasse_kurz | Краткий текст о классе точности, напр. «Класс III». | [Текст] |  | Весы и местонахождение | все | 15
Eichklasse_wert | Значение класса точности весов (I, II, III или IIII). | [Текст] |  | Весы и местонахождение | все | 15
Eichwert_max | Поверочный интервал e наибольшего диапазона взвешивания с единицей измерения. | [Значение] [Единица] |  | Весы и местонахождение | все | 12
Eichwert_oe{Bereich} | Поверочный интервал e диапазона взвешивания {Bereich} с единицей измерения, без обозначения «e =». | [Значение] [Единица] | {Bereich}: Диапазон взвешивания (1-4) | Весы и местонахождение | все | 12
Eichwerte | Поверочные интервалы e всех диапазонов взвешивания весов с единицей измерения, разделённые « / ». | [Текст] |  | Весы и местонахождение | все | 9
EichwertUOM{Bereich} | Единица измерения поверочного интервала e диапазона взвешивания {Bereich}. | [Единица] | {Bereich}: Диапазон взвешивания (1-4) | Весы и местонахождение | все | 12
EichwertValue_oe{Bereich} | Поверочный интервал e диапазона взвешивания {Bereich} без единицы измерения и без обозначения «e =». | [Значение] | {Bereich}: Диапазон взвешивания (1-4) | Весы и местонахождение | все | 17
EichwertValue{Bereich} | Поверочный интервал e диапазона взвешивания {Bereich} без единицы измерения, с обозначением «e =». | [Текст] | {Bereich}: Диапазон взвешивания (1-4) | Весы и местонахождение | все | 14
Eichwert{Bereich} | Поверочный интервал e диапазона взвешивания {Bereich} с единицей измерения и обозначением «e =». | [Значение] [Единица] | {Bereich}: Диапазон взвешивания (1-4) | Весы и местонахождение | все | 9 | Да
Eichzulassung | Допуск весов к поверке. | [Текст] |  | Весы и местонахождение | все | 13
Exbescheinigung | Свидетельство о взрывозащите весов. | [Текст] |  | Весы и местонахождение | все | 15
Gebaeude{Nr} | Здание места калибровки (местонахождение). | [Текст] | {Nr}: Номер (без, 1-5) | Весы и местонахождение | все | 9 | Да
GeeichtBis | «Нет» или «Да (до ДД.ММ.ГГГГ)» — поверены ли весы и до какого срока действует поверка. | [Текст] |  | Весы и местонахождение | все | 10
Geraet_Anzeige_Exbescheinigung | Свидетельство о взрывозащите дополнительного индикатора весов. | [Текст] |  | Весы и местонахождение | все | 30
Geraet_Anzeige_Hersteller_Name | Поисковое имя изготовителя дополнительного индикатора весов. | [Текст] |  | Весы и местонахождение | все | 30
Geraet_Anzeige_Hersteller_Nummer | Номер изготовителя дополнительного индикатора весов. | [Текст] |  | Весы и местонахождение | все | 32
Geraet_Anzeige_Modell | Модель дополнительного индикатора весов. | [Текст] |  | Весы и местонахождение | все | 21
Geraet_Anzeige_Schutzart | Степень защиты дополнительного индикатора весов. | [Текст] |  | Весы и местонахождение | все | 24
Geraet_Anzeige_SNR | Серийный номер дополнительного индикатора весов. | [Текст] |  | Весы и местонахождение | все | 18
Geraet_Benutzerdef1_Exbescheinigung | Свидетельство о взрывозащите пользовательского подключённого устройства 1. | [Текст] |  | Весы и местонахождение | все | 35
Geraet_Benutzerdef1_Hersteller_Name | Поисковое имя изготовителя пользовательского подключённого устройства 1. | [Текст] |  | Весы и местонахождение | все | 35
Geraet_Benutzerdef1_Hersteller_Nummer | Номер изготовителя пользовательского подключённого устройства 1. | [Текст] |  | Весы и местонахождение | все | 37
Geraet_Benutzerdef1_Modell | Модель пользовательского подключённого устройства 1. | [Текст] |  | Весы и местонахождение | все | 26
Geraet_Benutzerdef1_Name_{Sprache} | Обозначение пользовательского подключённого устройства 1 на языке {Sprache}. | [Текст] | {Sprache}: Язык (DEU ENG) | Весы и местонахождение | все | 28
Geraet_Benutzerdef1_Schutzart | Степень защиты пользовательского подключённого устройства 1. | [Текст] |  | Весы и местонахождение | все | 29
Geraet_Benutzerdef1_SNR | Серийный номер пользовательского подключённого устройства 1. | [Текст] |  | Весы и местонахождение | все | 23
Geraet_Benutzerdef2_Exbescheinigung | Свидетельство о взрывозащите пользовательского подключённого устройства 2. | [Текст] |  | Весы и местонахождение | все | 35
Geraet_Benutzerdef2_Hersteller_Name | Поисковое имя изготовителя пользовательского подключённого устройства 2. | [Текст] |  | Весы и местонахождение | все | 35
Geraet_Benutzerdef2_Hersteller_Nummer | Номер изготовителя пользовательского подключённого устройства 2. | [Текст] |  | Весы и местонахождение | все | 37
Geraet_Benutzerdef2_Modell | Модель пользовательского подключённого устройства 2. | [Текст] |  | Весы и местонахождение | все | 26
Geraet_Benutzerdef2_Name_{Sprache} | Обозначение пользовательского подключённого устройства 2 на языке {Sprache}. | [Текст] | {Sprache}: Язык (DEU ENG) | Весы и местонахождение | все | 28
Geraet_Benutzerdef2_Schutzart | Степень защиты пользовательского подключённого устройства 2. | [Текст] |  | Весы и местонахождение | все | 29
Geraet_Benutzerdef2_SNR | Серийный номер пользовательского подключённого устройства 2. | [Текст] |  | Весы и местонахождение | все | 23
Geraet_Benutzerdef3_Exbescheinigung | Свидетельство о взрывозащите пользовательского подключённого устройства 3. | [Текст] |  | Весы и местонахождение | все | 35
Geraet_Benutzerdef3_Hersteller_Name | Поисковое имя изготовителя пользовательского подключённого устройства 3. | [Текст] |  | Весы и местонахождение | все | 35
Geraet_Benutzerdef3_Hersteller_Nummer | Номер изготовителя пользовательского подключённого устройства 3. | [Текст] |  | Весы и местонахождение | все | 37
Geraet_Benutzerdef3_Modell | Модель пользовательского подключённого устройства 3. | [Текст] |  | Весы и местонахождение | все | 26
Geraet_Benutzerdef3_Name_{Sprache} | Обозначение пользовательского подключённого устройства 3 на языке {Sprache}. | [Текст] | {Sprache}: Язык (DEU ENG) | Весы и местонахождение | все | 28
Geraet_Benutzerdef3_Schutzart | Степень защиты пользовательского подключённого устройства 3. | [Текст] |  | Весы и местонахождение | все | 29
Geraet_Benutzerdef3_SNR | Серийный номер пользовательского подключённого устройства 3. | [Текст] |  | Весы и местонахождение | все | 23
Geraet_Benutzerdef4_Exbescheinigung | Свидетельство о взрывозащите пользовательского подключённого устройства 4. | [Текст] |  | Весы и местонахождение | все | 35
Geraet_Benutzerdef4_Hersteller_Name | Поисковое имя изготовителя пользовательского подключённого устройства 4. | [Текст] |  | Весы и местонахождение | все | 35
Geraet_Benutzerdef4_Hersteller_Nummer | Номер изготовителя пользовательского подключённого устройства 4. | [Текст] |  | Весы и местонахождение | все | 37
Geraet_Benutzerdef4_Modell | Модель пользовательского подключённого устройства 4. | [Текст] |  | Весы и местонахождение | все | 26
Geraet_Benutzerdef4_Name_{Sprache} | Обозначение пользовательского подключённого устройства 4 на языке {Sprache}. | [Текст] | {Sprache}: Язык (DEU ENG) | Весы и местонахождение | все | 28
Geraet_Benutzerdef4_Schutzart | Степень защиты пользовательского подключённого устройства 4. | [Текст] |  | Весы и местонахождение | все | 29
Geraet_Benutzerdef4_SNR | Серийный номер пользовательского подключённого устройства 4. | [Текст] |  | Весы и местонахождение | все | 23
Geraet_Benutzerdef5_Exbescheinigung | Свидетельство о взрывозащите пользовательского подключённого устройства 5. | [Текст] |  | Весы и местонахождение | все | 35
Geraet_Benutzerdef5_Hersteller_Name | Поисковое имя изготовителя пользовательского подключённого устройства 5. | [Текст] |  | Весы и местонахождение | все | 35
Geraet_Benutzerdef5_Hersteller_Nummer | Номер изготовителя пользовательского подключённого устройства 5. | [Текст] |  | Весы и местонахождение | все | 37
Geraet_Benutzerdef5_Modell | Модель пользовательского подключённого устройства 5. | [Текст] |  | Весы и местонахождение | все | 26
Geraet_Benutzerdef5_Name_{Sprache} | Обозначение пользовательского подключённого устройства 5 на языке {Sprache}. | [Текст] | {Sprache}: Язык (DEU ENG) | Весы и местонахождение | все | 28
Geraet_Benutzerdef5_Schutzart | Степень защиты пользовательского подключённого устройства 5. | [Текст] |  | Весы и местонахождение | все | 29
Geraet_Benutzerdef5_SNR | Серийный номер пользовательского подключённого устройства 5. | [Текст] |  | Весы и местонахождение | все | 23
Geraet_Drucker_Exbescheinigung | Свидетельство о взрывозащите принтера. | [Текст] |  | Весы и местонахождение | все | 30
Geraet_Drucker_Hersteller_Name | Поисковое имя изготовителя принтера. | [Текст] |  | Весы и местонахождение | все | 30
Geraet_Drucker_Hersteller_Nummer | Номер изготовителя принтера. | [Текст] |  | Весы и местонахождение | все | 32
Geraet_Drucker_Modell | Модель принтера. | [Текст] |  | Весы и местонахождение | все | 21
Geraet_Drucker_Schutzart | Степень защиты принтера. | [Текст] |  | Весы и местонахождение | все | 24
Geraet_Drucker_SNR | Серийный номер принтера. | [Текст] |  | Весы и местонахождение | все | 18
Geraet_Referenzwaage_Exbescheinigung | Свидетельство о взрывозащите эталонных весов. | [Текст] |  | Весы и местонахождение | все | 36
Geraet_Referenzwaage_Hersteller_Name | Поисковое имя изготовителя эталонных весов. | [Текст] |  | Весы и местонахождение | все | 36
Geraet_Referenzwaage_Hersteller_Nummer | Номер изготовителя эталонных весов. | [Текст] |  | Весы и местонахождение | все | 38
Geraet_Referenzwaage_Modell | Модель эталонных весов. | [Текст] |  | Весы и местонахождение | все | 27
Geraet_Referenzwaage_Schutzart | Степень защиты эталонных весов. | [Текст] |  | Весы и местонахождение | все | 30
Geraet_Referenzwaage_SNR | Серийный номер эталонных весов. | [Текст] |  | Весы и местонахождение | все | 24
Hersteller_mit_azg{Nr} | Поисковое имя изготовителя весов; при наличии индикаторного устройства дополнительно изготовитель индикаторного устройства, разделённые « / ». | [Текст] | {Nr}: Номер (без, 1-10) | Весы и местонахождение | все | 20
HerstellerAnschrift{Nr} | Полный адрес изготовителя весов. | [Текст] | {Nr}: Номер (без, 1-10) | Весы и местонахождение | все | 21
HerstellerLkz{Nr} | Код страны изготовителя весов. | [Текст] | {Nr}: Номер (без, 1-10) | Весы и местонахождение | все | 15
HerstellerName1 | Наименование 1 изготовителя весов. | [Текст] |  | Весы и местонахождение | все | 15
HerstellerName2 | Наименование 2 изготовителя весов. | [Текст] |  | Весы и местонахождение | все | 15
HerstellerName3 | Наименование 3 изготовителя весов. | [Текст] |  | Весы и местонахождение | все | 15
HerstellerNameLang{Nr} | Наименования 1, 2 и 3 изготовителя весов в одной строке. | [Текст] | {Nr}: Номер (без, 1-10) | Весы и местонахождение | все | 20
HerstellerNummer{Nr} | Номер адреса изготовителя весов. | [Текст] | {Nr}: Номер (без, 1-10) | Весы и местонахождение | все | 18
HerstellerOrt{Nr} | Город изготовителя весов. | [Текст] | {Nr}: Номер (без, 1-10) | Весы и местонахождение | все | 15
HerstellerPlzOrt{Nr} | Почтовый индекс и город изготовителя весов. | [Текст] | {Nr}: Номер (без, 1-10) | Весы и местонахождение | все | 18
HerstellerPlz{Nr} | Почтовый индекс изготовителя весов. | [Текст] | {Nr}: Номер (без, 1-10) | Весы и местонахождение | все | 15
HerstellerStrasse{Nr} | Улица изготовителя весов. | [Текст] | {Nr}: Номер (без, 1-10) | Весы и местонахождение | все | 19
Hersteller{Nr} | Поисковое имя изготовителя весов. | [Текст] | {Nr}: Номер (без, 1-10) | Весы и местонахождение | все | 12 | Да
Hoechstlast_gesamt | Максимальная нагрузка весов (максимальная нагрузка наибольшего диапазона взвешивания) с единицей измерения. | [Значение] [Единица] |  | Весы и местонахождение | все | 18
Hoechstlasten | Максимальные нагрузки всех диапазонов взвешивания весов с единицей измерения, разделённые « / ». | [Текст] |  | Весы и местонахождение | все | 13
HoechstlastUOM{Bereich} | Единица измерения максимальной нагрузки диапазона взвешивания {Bereich}. | [Единица] | {Bereich}: Диапазон взвешивания (1-4) | Весы и местонахождение | все | 15
HoechstlastValue{Bereich} | Максимальная нагрузка диапазона взвешивания {Bereich} без единицы измерения. | [Значение] | {Bereich}: Диапазон взвешивания (1-4) | Весы и местонахождение | все | 17
Hoechstlast{Bereich} | Максимальная нагрузка диапазона взвешивания {Bereich} с единицей измерения. | [Значение] [Единица] | {Bereich}: Диапазон взвешивания (1-4) | Весы и местонахождение | все | 12 | Да
Identnummer{Nr} | Идентификационный номер весов. | [Текст] | {Nr}: Номер (без, 1-10) | Весы и местонахождение | все | 13 | Да
Image_Ecklast_Bauform | Изображение конструкции платформы весов с контрольными точками проверки эксцентриситета нагрузки. | [Изображение] |  | Весы и местонахождение | все | 21
Inventarnummer | Инвентарный номер весов. | [Текст] |  | Весы и местонахождение | все | 14
Justage_kurz{Nr} | Метод регулировки весов в краткой форме: «Нет», «Да (внутренняя)» или «Да (внешняя)». | [Текст] | {Nr}: Номер (без, 1-10) | Весы и местонахождение | все | 14
Justage_lang{Nr} | Метод регулировки весов полностью: «Без регулировки», «Внутренняя регулировка» или «Внешняя регулировка». | [Текст] | {Nr}: Номер (без, 1-10) | Весы и местонахождение | все | 14
Kalibrierbereich_max_i{Bereich} | Верхняя граница диапазона взвешивания {Bereich}, калибруемого с ограничением, с единицей измерения. | [Значение] [Единица] | {Bereich}: Диапазон взвешивания (1-4) | Весы и местонахождение | все | 23
Kalibrierbereich_min_i{Bereich} | Нижняя граница диапазона взвешивания {Bereich}, калибруемого с ограничением, с единицей измерения. | [Значение] [Единица] | {Bereich}: Диапазон взвешивания (1-4) | Весы и местонахождение | все | 23
Kalibrierort | Адрес места калибровки (наименование 1–3, улица, код страны, почтовый индекс, город); при отсутствии собственного места калибровки — адрес заказчика. | [Текст] |  | Весы и местонахождение | все | 12 | Да
KalibrierortKunde | Адрес места калибровки; при отсутствии собственного места калибровки — адрес клиента. | [Текст] |  | Весы и местонахождение | все | 17
KalibrierortOrtStrasse | Улица, почтовый индекс и город места калибровки в одной строке. | [Текст] |  | Весы и местонахождение | все | 22
Kalibrierungsdatum_fill{Nr} | Дата последней неаккредитованной калибровки; при отсутствии данных выводится «----». | [Дата] | {Nr}: Номер (без, 1-10) | Весы и местонахождение | все | 25
Kalibrierungsdatumn_fill{Nr} | Срок следующей неаккредитованной калибровки; при отсутствии данных выводится «----». | [Дата] | {Nr}: Номер (без, 1-10) | Весы и местонахождение | все | 26
Kalibrierungsdatumn_kurz_deu{Nr} | Срок следующей неаккредитованной калибровки в немецкой краткой записи (ММ.ГГГГ). | [Дата] | {Nr}: Номер (без, 1-10) | Весы и местонахождение | все | 30
Kalibrierungsdatumn_kurz_fill | Срок следующей неаккредитованной калибровки в краткой записи (ГГГГ-ММ); при отсутствии данных выводится «----». | [Дата] |  | Весы и местонахождение | все | 29
Kalibrierungsdatumn_kurz{Nr} | Срок следующей неаккредитованной калибровки в краткой записи (ГГГГ-ММ). | [Дата] | {Nr}: Номер (без, 1-10) | Весы и местонахождение | все | 26
Kalibrierungsdatumn{Nr} | Дата, когда истекает интервал неаккредитованной калибровки (срок следующей калибровки). | [Дата] | {Nr}: Номер (без, 1-10) | Весы и местонахождение | все | 21
Kalibrierungsdatum{Nr} | Дата последней неаккредитованной калибровки. | [Дата] | {Nr}: Номер (без, 1-10) | Весы и местонахождение | все | 20
Kalibrierungsfixdatum{Nr} | Самая поздняя дата следующей неаккредитованной калибровки в виде дня и названия месяца (напр. 15 марта). | [Дата] | {Nr}: Номер (без, 1-10) | Весы и местонахождение | все | 23
Kalibrierungsfixmonat{Nr} | Название месяца самой поздней даты следующей неаккредитованной калибровки. | [Текст] | {Nr}: Номер (без, 1-10) | Весы и местонахождение | все | 23
Kalibrierungsintervall_fill{Nr} | Интервал до следующей неаккредитованной калибровки в месяцах; при отсутствии данных выводится «----». | [Текст] | {Nr}: Номер (без, 1-10) | Весы и местонахождение | все | 29
Kalibrierungsintervall{Nr} | Интервал до следующей неаккредитованной калибровки в месяцах, с единицей измерения «месяц/месяцев». | [Текст] | {Nr}: Номер (без, 1-10) | Весы и местонахождение | все | 24
Kostenstelle{Nr} | Центр затрат весов или калибровки. | [Текст] | {Nr}: Номер (без, 1-5) | Весы и местонахождение | все | 13
MindestlastUOM{Bereich} | Единица измерения минимальной нагрузки диапазона взвешивания {Bereich}. | [Единица] | {Bereich}: Диапазон взвешивания (1-4) | Весы и местонахождение | все | 15
MindestlastValue{Bereich} | Минимальная нагрузка диапазона взвешивания {Bereich} без единицы измерения. | [Значение] | {Bereich}: Диапазон взвешивания (1-4) | Весы и местонахождение | все | 17
Mindestlast{Bereich} | Минимальная нагрузка диапазона взвешивания {Bereich} с единицей измерения. | [Значение] [Единица] | {Bereich}: Диапазон взвешивания (1-4) | Весы и местонахождение | все | 12
Minlast_max | Минимальная нагрузка наибольшего диапазона взвешивания с единицей измерения. | [Значение] [Единица] |  | Весы и местонахождение | все | 11
Minlasten | Минимальные нагрузки всех диапазонов взвешивания весов с единицей измерения, разделённые « / ». | [Текст] |  | Весы и местонахождение | все | 9
Modell_ohne_azg{Nr} | Модель весов без индикаторного устройства. | [Текст] | {Nr}: Номер (без, 1-10) | Весы и местонахождение | все | 17
Modell_und_Zusatzinfo | Модель весов, за которой следуют дополнительные сведения в скобках (напр. пригодность к поверке, сервисный режим). | [Текст] |  | Весы и местонахождение | все | 21
Modell{Nr} | Модель весов; при наличии индикаторного устройства дополнительно его модель, разделённые « / ». | [Текст] | {Nr}: Номер (без, 1-10) | Весы и местонахождение | все | 8 | Да
Pruefmethode_Richtigkeit_Kurz{Nr} | Метод проверки погрешностей показаний в краткой форме: ступенчатый или непрерывный. | [Текст] | {Nr}: Номер (без, 1-10) | Весы и местонахождение | все | 31
Pruefmethode_Richtigkeit{Nr} | Метод проверки погрешностей показаний (линейность) в виде текста. | [Текст] | {Nr}: Номер (без, 1-10) | Весы и местонахождение | все | 26
Pruefmittelnummer_Kunde | Номер средства измерений весов у клиента. | [Текст] |  | Весы и местонахождение | все | 23 | Да
Raum{Nr} | Помещение места калибровки. | [Текст] | {Nr}: Номер (без, 1-5) | Весы и местонахождение | все | 5 | Да
Schutzart | Степень защиты весов. | [Текст] |  | Весы и местонахождение | все | 9
Serien_Nr_AZ | Серийный номер индикаторного устройства весов. | [Текст] |  | Весы и местонахождение | все | 12
Serien_Nr_WP | Серийный номер весов или весовой платформы. | [Текст] |  | Весы и местонахождение | все | 12
Seriennummer_ohne_azg{Nr} | Серийный номер весов без индикаторного устройства. | [Текст] | {Nr}: Номер (без, 1-10) | Весы и местонахождение | все | 23
Seriennummer{Nr} | Серийный номер весов; при наличии индикаторного устройства дополнительно его серийный номер, разделённые « / ». | [Текст] | {Nr}: Номер (без, 1-10) | Весы и местонахождение | все | 14 | Да
Standort | Местонахождение места калибровки. | [Текст] |  | Весы и местонахождение | все | 8
USP_datumn_kurz{Nr} | Срок следующей проверки USP в краткой записи (ГГГГ-ММ). | [Дата] | {Nr}: Номер (без, 1-10) | Весы и местонахождение | все | 17
USP_datumn{Nr} | Дата, когда истекает интервал проверки USP (срок следующей проверки). | [Дата] | {Nr}: Номер (без, 1-10) | Весы и местонахождение | все | 12
USP_datum{Nr} | Дата последней проверки USP. | [Дата] | {Nr}: Номер (без, 1-10) | Весы и местонахождение | все | 11
USP_fixdatum{Nr} | Самая поздняя дата следующей проверки USP в виде дня и названия месяца. | [Дата] | {Nr}: Номер (без, 1-10) | Весы и местонахождение | все | 14
USP_fixmonat{Nr} | Название месяца самой поздней даты следующей проверки USP. | [Текст] | {Nr}: Номер (без, 1-10) | Весы и местонахождение | все | 14
USP_intervall{Nr} | Интервал до следующей проверки USP в месяцах, с единицей измерения «месяц/месяцев». | [Текст] | {Nr}: Номер (без, 1-10) | Весы и местонахождение | все | 15
Vor_Gebrauch_Justiert{Nr} | Да/Нет: регулируются ли весы перед использованием; при настройке «Автоматически» закладка остаётся пустой. | Да / Нет | {Nr}: Номер (без, 1-10) | Весы и местонахождение | все | 23
Waagenbeschreibung | Описание весов. | [Текст] |  | Весы и местонахождение | все | 18
Waegebereich_eingeschraenkt{Bereich} | Калибруется ли диапазон взвешивания {Bereich} с ограничением: «Да», «Нет» или «не калибруется». | [Текст] | {Bereich}: Диапазон взвешивания (1-4) | Весы и местонахождение | все | 28
Waegebereich{Bereich} | Номер диапазона взвешивания {Bereich}. | [Значение] | {Bereich}: Диапазон взвешивания (1-4) | Весы и местонахождение | все | 13 | Да
Waegetyp{Nr} | Конструкция весов: весы с одним диапазоном, многодиапазонные весы или весы с несколькими интервалами деления. | [Текст] | {Nr}: Номер (без, 1-10) | Весы и местонахождение | все | 10 | Да
Wartungsdatumn_kurz{Nr} | Срок следующего технического обслуживания в краткой записи (ГГГГ-ММ). | [Дата] | {Nr}: Номер (без, 1-10) | Весы и местонахождение | все | 21
Wartungsdatumn{Nr} | Дата, когда истекает интервал технического обслуживания (срок следующего обслуживания). | [Дата] | {Nr}: Номер (без, 1-10) | Весы и местонахождение | все | 16
Wartungsdatum{Nr} | Дата последнего технического обслуживания. | [Дата] | {Nr}: Номер (без, 1-10) | Весы и местонахождение | все | 15
Wartungsfixdatum{Nr} | Самая поздняя дата следующего технического обслуживания в виде дня и названия месяца. | [Дата] | {Nr}: Номер (без, 1-10) | Весы и местонахождение | все | 18
Wartungsfixmonat{Nr} | Название месяца самой поздней даты следующего технического обслуживания. | [Текст] | {Nr}: Номер (без, 1-10) | Весы и местонахождение | все | 18
Wartungsintervall{Nr} | Интервал до следующего технического обслуживания в месяцах, с единицей измерения «месяц/месяцев». | [Текст] | {Nr}: Номер (без, 1-10) | Весы и местонахождение | все | 19
Genauigkeitsklasse | Классы точности использованных контрольных гирь в одной строке. | [Текст] |  | Средства измерений | все | 18
Genauigkeitsklasse_lang_liste | Список систем пределов погрешности и классов точности использованных контрольных гирь, по одной записи на набор гирь. | [Текст] |  | Средства измерений | все | 29
Genauigkeitsklasse_liste | Список классов точности использованных контрольных гирь, по одной записи на набор гирь. | [Текст] |  | Средства измерений | все | 24
Genauigkeitsklassen | Классы точности контрольных гирь, использованных при калибровке. | [Текст] |  | Средства измерений | все | 19 | Да
Pruefmittel | Серийные номера использованных наборов гирь в одной строке. | [Текст] |  | Средства измерений | все | 11 | Да
Pruefmittel_Ablaufdatum_liste | Список сроков действия использованных наборов гирь, по одной записи на набор гирь. | [Текст] |  | Средства измерений | все | 29
Pruefmittel_Bezeichnung_liste | Список наименований использованных наборов гирь, по одной записи на набор гирь. | [Текст] |  | Средства измерений | все | 29
Pruefmittel_gueltig | Да/Нет: действительны ли (не истекли) использованные наборы гирь. | Да / Нет |  | Средства измерений | все | 19
Pruefmittel_Hersteller_liste | Список изготовителей использованных наборов гирь, по одной записи на набор гирь. | [Текст] |  | Средства измерений | все | 28
Pruefmittel_Identnummer_liste | Список идентификационных номеров использованных наборов гирь, по одной записи на набор гирь. | [Текст] |  | Средства измерений | все | 29
Pruefmittel_Kalibrierdatum_liste | Список дат калибровки использованных наборов гирь, по одной записи на набор гирь. | [Текст] |  | Средства измерений | все | 32
Pruefmittel_Kalibrierschein_liste | Список номеров сертификатов о калибровке использованных наборов гирь, по одной записи на набор гирь. | [Текст] |  | Средства измерений | все | 33
Pruefmittel_lang | Серийный номер набора гирь вместе с номером сертификата о калибровке набора гирь. | [Текст] |  | Средства измерений | все | 16
Pruefmittel_liste | Список серийных номеров использованных наборов гирь, по одной записи на набор гирь. | [Текст] |  | Средства измерений | все | 17
Beobachtete_Toleranz{Nr} | Вид контролируемого допуска (спецификация клиента, спецификация изготовителя или предел погрешности при поверке) в виде текста. | [Текст] | {Nr}: Номер (без, 1-20) | Калибровка и условия окружающей среды | все | 22
Innerhalb_Toleranz | Да/Нет: соблюдён ли допустимый допуск при калибровке. | Да / Нет |  | Калибровка и условия окружающей среды | все | 18
Innerhalb_Toleranz_mJ | Да/Нет: соблюдён ли допустимый допуск при калибровке с регулировкой. | Да / Нет |  | Калибровка и условия окружающей среды | все | 21
Innerhalb_Toleranz_oJ | Да/Нет: соблюдён ли допустимый допуск при калибровке без регулировки. | Да / Нет |  | Калибровка и условия окружающей среды | все | 21
Interne_Gewichtsschaltung | Да/Нет: имеется ли встроенный механизм переключения гирь (внутренняя регулировка). | Да / Нет |  | Калибровка и условия окружающей среды | все | 25
Justage_mJ{Nr} | Метод регулировки весов при калибровке с регулировкой. | [Текст] | {Nr}: Номер (без, 1-4) | Калибровка и условия окружающей среды | все | 11
Justage_oJ{Nr} | Метод регулировки весов при калибровке без регулировки. | [Текст] | {Nr}: Номер (без, 1-4) | Калибровка и условия окружающей среды | все | 11
Justage{Nr} | Метод регулировки весов при калибровке. | [Текст] | {Nr}: Номер (без, 1-4) | Калибровка и условия окружающей среды | все | 8 | Да
Luftbewegung | Условие измерения «движение воздуха» при калибровке. | [Текст] |  | Калибровка и условия окружающей среды | все | 12
Luftbewegung_mJ | Условие измерения «движение воздуха» при калибровке с регулировкой. | [Текст] |  | Калибровка и условия окружающей среды | все | 15
Luftbewegung_oJ | Условие измерения «движение воздуха» при калибровке без регулировки. | [Текст] |  | Калибровка и условия окружающей среды | все | 15
Luftfeuchtigkeit | Относительная влажность воздуха в процентах; только если влажность воздуха была зафиксирована. | [Значение] % |  | Калибровка и условия окружающей среды | все | 16
MaxAbw_Innerhalb_Toleranz | Да/Нет: соблюдён ли допустимый допуск в общей оценке на основе максимального отклонения. | Да / Нет |  | Калибровка и условия окружающей среды | все | 25
MaxAbw_Innerhalb_Toleranz_mJ | Да/Нет: соблюдён ли допуск в общей оценке на основе максимального отклонения при калибровке с регулировкой. | Да / Нет |  | Калибровка и условия окружающей среды | все | 28
MaxAbw_Innerhalb_Toleranz_oJ | Да/Нет: соблюдён ли допуск в общей оценке на основе максимального отклонения при калибровке без регулировки. | Да / Нет |  | Калибровка и условия окружающей среды | все | 28
Messbedingung_mJ{Nr} | Условия измерения при калибровке с регулировкой: движение воздуха, вибрации и загрязнения, одно под другим в трёх строках. | [Текст] | {Nr}: Номер (без, 1-10) | Калибровка и условия окружающей среды | все | 18
Messbedingung_oJ{Nr} | Условия измерения при калибровке без регулировки: движение воздуха, вибрации и загрязнения, одно под другим в трёх строках. | [Текст] | {Nr}: Номер (без, 1-10) | Калибровка и условия окружающей среды | все | 18
Messbedingung{Nr} | Условия измерения при калибровке: движение воздуха, вибрации и загрязнения, одно под другим в трёх строках. | [Текст] | {Nr}: Номер (без, 1-10) | Калибровка и условия окружающей среды | все | 15 | Да
Pruefmittel_Thermometer | Номер средства измерений — термометра для измерения температуры окружающей среды. | [Текст] |  | Калибровка и условия окружающей среды | все | 23 | Да
Pruefmittel_Thermometer_Gewicht | Обозначение (иначе номер) средства измерений для измерения температуры гирь. | [Текст] |  | Калибровка и условия окружающей среды | все | 31
Pruefmittel_Thermometer_Seriennummer | Серийный номер термометра для температуры окружающей среды (серийный номер датчика температуры, иначе — климатического измерительного прибора). | [Текст] |  | Калибровка и условия окружающей среды | все | 36
Temperatur_Differenz | Измеренная разность температур между контрольными гирями и окружающей средой в начале калибровки в кельвинах (K); пусто, если одна из двух температур не зарегистрирована. | [Значение] [Единица] |  | Калибровка и условия окружающей среды | все | 20 | Да
Temperatur_Differenz_Berechnung | Разность температур в кельвинах (K), с которой рассчитывается конвекция: температура контрольных гирь относительно среднего значения температуры окружающей среды в начале и в конце, не менее минимальной разности температур калибровки. | [Значение] [Единица] |  | Калибровка и условия окружающей среды | все | 31
Temperatur_Differenz_Berechnung_mJ | Разность температур в кельвинах (K), с которой рассчитывается конвекция для калибровки с регулировкой: температура контрольных гирь относительно среднего значения температуры окружающей среды в начале и в конце, не менее минимальной разности температур калибровки. | [Значение] [Единица] |  | Калибровка и условия окружающей среды | все | 34
Temperatur_Differenz_Berechnung_oJ | Разность температур в кельвинах (K), с которой рассчитывается конвекция для калибровки без регулировки: температура контрольных гирь относительно среднего значения температуры окружающей среды в начале и в конце, не менее минимальной разности температур калибровки. | [Значение] [Единица] |  | Калибровка и условия окружающей среды | все | 34
Temperatur_Differenz_mJ | Измеренная разность температур между контрольными гирями и окружающей средой в начале калибровки с регулировкой в кельвинах (K); пусто, если одна из двух температур не зарегистрирована. | [Значение] [Единица] |  | Калибровка и условия окружающей среды | все | 23
Temperatur_Differenz_oJ | Измеренная разность температур между контрольными гирями и окружающей средой в начале калибровки без регулировки в кельвинах (K); пусто, если одна из двух температур не зарегистрирована. | [Значение] [Единица] |  | Калибровка и условия окружающей среды | все | 23
Temperatur_Gewicht | Температура контрольных гирь с единицей измерения температуры. | [Значение] [Единица] |  | Калибровка и условия окружающей среды | все | 18
Temperatur_Kalibrierung_ende | Температура окружающей среды в конце калибровки, с единицей измерения температуры. | [Значение] [Единица] |  | Калибровка и условия окружающей среды | все | 28 | Да
Temperatur_Kalibrierung_ende_mJ | Температура окружающей среды в конце калибровки с регулировкой, с единицей измерения температуры. | [Значение] [Единица] |  | Калибровка и условия окружающей среды | все | 31
Temperatur_Kalibrierung_ende_oJ | Температура окружающей среды в конце калибровки без регулировки, с единицей измерения температуры. | [Значение] [Единица] |  | Калибровка и условия окружающей среды | все | 31
Temperatur_Kalibrierung_start | Температура окружающей среды в начале калибровки, с единицей измерения температуры. | [Значение] [Единица] |  | Калибровка и условия окружающей среды | все | 29 | Да
Temperatur_Kalibrierung_start_mJ | Температура окружающей среды в начале калибровки с регулировкой, с единицей измерения температуры. | [Значение] [Единица] |  | Калибровка и условия окружающей среды | все | 32
Temperatur_Kalibrierung_start_oJ | Температура окружающей среды в начале калибровки без регулировки, с единицей измерения температуры. | [Значение] [Единица] |  | Калибровка и условия окружающей среды | все | 32
Unruhe | Условие измерения «вибрации» при калибровке. | [Текст] |  | Калибровка и условия окружающей среды | все | 6
Unruhe_mJ | Условие измерения «вибрации» при калибровке с регулировкой. | [Текст] |  | Калибровка и условия окружающей среды | все | 9
Unruhe_oJ | Условие измерения «вибрации» при калибровке без регулировки. | [Текст] |  | Калибровка и условия окружающей среды | все | 9
Verschmutzung | Условие измерения «загрязнения» при калибровке. | [Текст] |  | Калибровка и условия окружающей среды | все | 13
Verschmutzung_mJ | Условие измерения «загрязнения» при калибровке с регулировкой. | [Текст] |  | Калибровка и условия окружающей среды | все | 16
Verschmutzung_oJ | Условие измерения «загрязнения» при калибровке без регулировки. | [Текст] |  | Калибровка и условия окружающей среды | все | 16
Innerhalb_Toleranz_Wiederholbarkeit{Bereich} | Да/Нет: соблюдено ли допустимое заданное значение проверки повторяемости в диапазоне взвешивания {Bereich}. | Да / Нет | {Bereich}: Диапазон взвешивания (1-4) | Повторяемость | все | 36
Standardabweichung_mJ{Bereich} | Стандартное отклонение проверки повторяемости в диапазоне взвешивания {Bereich} с единицей измерения, после регулировки (калибровка с регулировкой). | [Значение] [Единица] | {Bereich}: Диапазон взвешивания (1-4) | Повторяемость | все | 22
Standardabweichung_oJ{Bereich} | Стандартное отклонение проверки повторяемости в диапазоне взвешивания {Bereich} с единицей измерения, до регулировки (калибровка без регулировки). | [Значение] [Единица] | {Bereich}: Диапазон взвешивания (1-4) | Повторяемость | все | 22
Standardabweichung{Bereich} | Стандартное отклонение проверки повторяемости в диапазоне взвешивания {Bereich} с единицей измерения. | [Значение] [Единица] | {Bereich}: Диапазон взвешивания (1-4) | Повторяемость | все | 19 | Да
Summe_Waegewerte_Wiederholbarkeit_mJ{Bereich}_{Messung} | Сумма условных масс гирь, использованных для измерения {Messung} проверки повторяемости в диапазоне взвешивания {Bereich}, после регулировки (калибровка с регулировкой). | [Значение] | {Bereich}: Диапазон взвешивания (1-4) {Messung}: Измерение (1 ... n) | Повторяемость | все | 40
Summe_Waegewerte_Wiederholbarkeit_oJ{Bereich}_{Messung} | Сумма условных масс гирь, использованных для измерения {Messung} проверки повторяемости в диапазоне взвешивания {Bereich}, до регулировки (калибровка без регулировки). | [Значение] | {Bereich}: Диапазон взвешивания (1-4) {Messung}: Измерение (1 ... n) | Повторяемость | все | 40
Summe_Waegewerte_Wiederholbarkeit{Bereich}_{Messung} | Сумма условных масс гирь, использованных для измерения {Messung} проверки повторяемости в диапазоне взвешивания {Bereich}. | [Значение] | {Bereich}: Диапазон взвешивания (1-4) {Messung}: Измерение (1 ... n) | Повторяемость | все | 37
Wiederholbarkeit2_Abweichung_mJ{Bereich}_{Messung} | Отклонение (без неопределённости измерений) измерения {Messung} второй проверки повторяемости в диапазоне взвешивания {Bereich} с единицей измерения, после регулировки (калибровка с регулировкой). | [Значение] [Единица] | {Bereich}: Диапазон взвешивания (1-4) {Messung}: Измерение (1 ... n) | Повторяемость | все | 35
Wiederholbarkeit2_Abweichung_oJ{Bereich}_{Messung} | Отклонение (без неопределённости измерений) измерения {Messung} второй проверки повторяемости в диапазоне взвешивания {Bereich} с единицей измерения, до регулировки (калибровка без регулировки). | [Значение] [Единица] | {Bereich}: Диапазон взвешивания (1-4) {Messung}: Измерение (1 ... n) | Повторяемость | все | 35
Wiederholbarkeit2_Abweichung{Bereich}_{Messung} | Отклонение (без неопределённости измерений) измерения {Messung} второй проверки повторяемости в диапазоне взвешивания {Bereich} с единицей измерения. | [Значение] [Единица] | {Bereich}: Диапазон взвешивания (1-4) {Messung}: Измерение (1 ... n) | Повторяемость | все | 32
Wiederholbarkeit_Abweichung_mJ{Bereich}_{Messung} | Отклонение (без неопределённости измерений) измерения {Messung} проверки повторяемости в диапазоне взвешивания {Bereich} с единицей измерения, после регулировки (калибровка с регулировкой). | [Значение] [Единица] | {Bereich}: Диапазон взвешивания (1-4) {Messung}: Измерение (1 ... n) | Повторяемость | все | 34
Wiederholbarkeit_Abweichung_oJ{Bereich}_{Messung} | Отклонение (без неопределённости измерений) измерения {Messung} проверки повторяемости в диапазоне взвешивания {Bereich} с единицей измерения, до регулировки (калибровка без регулировки). | [Значение] [Единица] | {Bereich}: Диапазон взвешивания (1-4) {Messung}: Измерение (1 ... n) | Повторяемость | все | 34
Wiederholbarkeit_Abweichung{Bereich}_{Messung} | Отклонение (без неопределённости измерений) измерения {Messung} проверки повторяемости в диапазоне взвешивания {Bereich} с единицей измерения. | [Значение] [Единица] | {Bereich}: Диапазон взвешивания (1-4) {Messung}: Измерение (1 ... n) | Повторяемость | все | 31
Wiederholbarkeit_Differenz_mJ{Bereich}_{Messung} | Модуль отклонения (без неопределённости измерений) измерения {Messung} проверки повторяемости в диапазоне взвешивания {Bereich} с единицей измерения, после регулировки (калибровка с регулировкой). | [Значение] [Единица] | {Bereich}: Диапазон взвешивания (1-4) {Messung}: Измерение (1 ... n) | Повторяемость | все | 33
Wiederholbarkeit_Differenz_oJ{Bereich}_{Messung} | Модуль отклонения (без неопределённости измерений) измерения {Messung} проверки повторяемости в диапазоне взвешивания {Bereich} с единицей измерения, до регулировки (калибровка без регулировки). | [Значение] [Единица] | {Bereich}: Диапазон взвешивания (1-4) {Messung}: Измерение (1 ... n) | Повторяемость | все | 33
Wiederholbarkeit_Differenz{Bereich}_{Messung} | Модуль отклонения (без неопределённости измерений) измерения {Messung} проверки повторяемости в диапазоне взвешивания {Bereich} с единицей измерения. | [Значение] [Единица] | {Bereich}: Диапазон взвешивания (1-4) {Messung}: Измерение (1 ... n) | Повторяемость | все | 30
Wiederholbarkeit_Max_Abweichung_mJ{Bereich} | Наибольшая разность измеренных значений (наибольшее минус наименьшее значение) проверки повторяемости в диапазоне взвешивания {Bereich} с единицей измерения, после регулировки (калибровка с регулировкой). | [Значение] [Единица] | {Bereich}: Диапазон взвешивания (1-4) | Повторяемость | все | 35
Wiederholbarkeit_Max_Abweichung_oJ{Bereich} | Наибольшая разность измеренных значений (наибольшее минус наименьшее значение) проверки повторяемости в диапазоне взвешивания {Bereich} с единицей измерения, до регулировки (калибровка без регулировки). | [Значение] [Единица] | {Bereich}: Диапазон взвешивания (1-4) | Повторяемость | все | 35
Wiederholbarkeit_Max_Abweichung{Bereich} | Наибольшая разность измеренных значений (наибольшее минус наименьшее значение) проверки повторяемости в диапазоне взвешивания {Bereich} с единицей измерения. | [Значение] [Единица] | {Bereich}: Диапазон взвешивания (1-4) | Повторяемость | все | 32
Wiederholbarkeit_Messung_mJ{Bereich}_{Messung} | Измеренное значение измерения {Messung} проверки повторяемости в диапазоне взвешивания {Bereich} с единицей измерения; при двух проверках повторяемости оба значения в двух столбцах, после регулировки (калибровка с регулировкой). | [Значение] [Единица] | {Bereich}: Диапазон взвешивания (1-4) {Messung}: Измерение (1 ... n) | Повторяемость | все | 31
Wiederholbarkeit_Messung_oeh_mJ{Bereich}_{Messung} | Измеренное значение измерения {Messung} проверки повторяемости в диапазоне взвешивания {Bereich} без единицы измерения, после регулировки (калибровка с регулировкой). | [Значение] | {Bereich}: Диапазон взвешивания (1-4) {Messung}: Измерение (1 ... n) | Повторяемость | все | 35
Wiederholbarkeit_Messung_oeh_oJ{Bereich}_{Messung} | Измеренное значение измерения {Messung} проверки повторяемости в диапазоне взвешивания {Bereich} без единицы измерения, до регулировки (калибровка без регулировки). | [Значение] | {Bereich}: Диапазон взвешивания (1-4) {Messung}: Измерение (1 ... n) | Повторяемость | все | 35
Wiederholbarkeit_Messung_oeh{Bereich}_{Messung} | Измеренное значение измерения {Messung} проверки повторяемости в диапазоне взвешивания {Bereich} без единицы измерения. | [Значение] | {Bereich}: Диапазон взвешивания (1-4) {Messung}: Измерение (1 ... n) | Повторяемость | все | 32
Wiederholbarkeit_Messung_oJ{Bereich}_{Messung} | Измеренное значение измерения {Messung} проверки повторяемости в диапазоне взвешивания {Bereich} с единицей измерения; при двух проверках повторяемости оба значения в двух столбцах, до регулировки (калибровка без регулировки). | [Значение] [Единица] | {Bereich}: Диапазон взвешивания (1-4) {Messung}: Измерение (1 ... n) | Повторяемость | все | 31
Wiederholbarkeit_Messung{Bereich}_{Messung} | Измеренное значение измерения {Messung} проверки повторяемости в диапазоне взвешивания {Bereich} с единицей измерения; при двух проверках повторяемости оба значения в двух столбцах. | [Значение] [Единица] | {Bereich}: Диапазон взвешивания (1-4) {Messung}: Измерение (1 ... n) | Повторяемость | все | 28 | Да
Wiederholbarkeit_Mittelwert_mJ{Bereich} | Среднее значение измерений проверки повторяемости в диапазоне взвешивания {Bereich} с единицей измерения, после регулировки (калибровка с регулировкой). | [Значение] [Единица] | {Bereich}: Диапазон взвешивания (1-4) | Повторяемость | все | 31
Wiederholbarkeit_Mittelwert_oJ{Bereich} | Среднее значение измерений проверки повторяемости в диапазоне взвешивания {Bereich} с единицей измерения, до регулировки (калибровка без регулировки). | [Значение] [Единица] | {Bereich}: Диапазон взвешивания (1-4) | Повторяемость | все | 31
Wiederholbarkeit_Mittelwert{Bereich} | Среднее значение измерений проверки повторяемости в диапазоне взвешивания {Bereich} с единицей измерения. | [Значение] [Единица] | {Bereich}: Диапазон взвешивания (1-4) | Повторяемость | все | 28
Wiederholbarkeit_Nennwert_eh_mJ{Bereich} | Единица измерения номинального значения проверки повторяемости в диапазоне взвешивания {Bereich}, после регулировки (калибровка с регулировкой). | [Единица] | {Bereich}: Диапазон взвешивания (1-4) | Повторяемость | все | 32
Wiederholbarkeit_Nennwert_eh_oJ{Bereich} | Единица измерения номинального значения проверки повторяемости в диапазоне взвешивания {Bereich}, до регулировки (калибровка без регулировки). | [Единица] | {Bereich}: Диапазон взвешивания (1-4) | Повторяемость | все | 32
Wiederholbarkeit_Nennwert_eh{Bereich} | Единица измерения номинального значения проверки повторяемости в диапазоне взвешивания {Bereich}. | [Единица] | {Bereich}: Диапазон взвешивания (1-4) | Повторяемость | все | 29
Wiederholbarkeit_Nennwert_mJ{Bereich} | Номинальное значение проверки повторяемости в диапазоне взвешивания {Bereich} с единицей измерения: испытательная нагрузка (номинальное значение) или при наличии тарной нагрузки — тарная нагрузка плюс испытательная нагрузка; при двух проверках повторяемости обе в двух столбцах, после регулировки (калибровка с регулировкой). | [Текст] | {Bereich}: Диапазон взвешивания (1-4) | Повторяемость | все | 29
Wiederholbarkeit_Nennwert_mJ{Bereich}_{Messung} | Номинальное значение измерения {Messung} проверки повторяемости в диапазоне взвешивания {Bereich} с единицей измерения; при двух проверках повторяемости оба значения в двух столбцах, после регулировки (калибровка с регулировкой). | [Значение] [Единица] | {Bereich}: Диапазон взвешивания (1-4) {Messung}: Измерение (1 ... n) | Повторяемость | все | 32
Wiederholbarkeit_Nennwert_oeh_mJ{Bereich}_{Messung} | Номинальное значение измерения {Messung} проверки повторяемости в диапазоне взвешивания {Bereich} без единицы измерения, после регулировки (калибровка с регулировкой). | [Значение] | {Bereich}: Диапазон взвешивания (1-4) {Messung}: Измерение (1 ... n) | Повторяемость | все | 36
Wiederholbarkeit_Nennwert_oeh_oJ{Bereich}_{Messung} | Номинальное значение измерения {Messung} проверки повторяемости в диапазоне взвешивания {Bereich} без единицы измерения, до регулировки (калибровка без регулировки). | [Значение] | {Bereich}: Диапазон взвешивания (1-4) {Messung}: Измерение (1 ... n) | Повторяемость | все | 36
Wiederholbarkeit_Nennwert_oeh{Bereich}_{Messung} | Номинальное значение измерения {Messung} проверки повторяемости в диапазоне взвешивания {Bereich} без единицы измерения. | [Значение] | {Bereich}: Диапазон взвешивания (1-4) {Messung}: Измерение (1 ... n) | Повторяемость | все | 33
Wiederholbarkeit_Nennwert_oJ{Bereich} | Номинальное значение проверки повторяемости в диапазоне взвешивания {Bereich} с единицей измерения: испытательная нагрузка (номинальное значение) или при наличии тарной нагрузки — тарная нагрузка плюс испытательная нагрузка; при двух проверках повторяемости обе в двух столбцах, до регулировки (калибровка без регулировки). | [Текст] | {Bereich}: Диапазон взвешивания (1-4) | Повторяемость | все | 29
Wiederholbarkeit_Nennwert_oJ{Bereich}_{Messung} | Номинальное значение измерения {Messung} проверки повторяемости в диапазоне взвешивания {Bereich} с единицей измерения; при двух проверках повторяемости оба значения в двух столбцах, до регулировки (калибровка без регулировки). | [Значение] [Единица] | {Bereich}: Диапазон взвешивания (1-4) {Messung}: Измерение (1 ... n) | Повторяемость | все | 32
Wiederholbarkeit_Nennwert{Bereich} | Номинальное значение проверки повторяемости в диапазоне взвешивания {Bereich} с единицей измерения: испытательная нагрузка (номинальное значение) или при наличии тарной нагрузки — тарная нагрузка плюс испытательная нагрузка; при двух проверках повторяемости обе в двух столбцах. | [Текст] | {Bereich}: Диапазон взвешивания (1-4) | Повторяемость | все | 26 | Да
Wiederholbarkeit_Nennwert{Bereich}_{Messung} | Номинальное значение измерения {Messung} проверки повторяемости в диапазоне взвешивания {Bereich} с единицей измерения; при двух проверках повторяемости оба значения в двух столбцах. | [Значение] [Единица] | {Bereich}: Диапазон взвешивания (1-4) {Messung}: Измерение (1 ... n) | Повторяемость | все | 29
Aussermittig_Abweichung_mJ{Bereich}_{Punkt} | Отклонение (без неопределённости измерений) в контрольной точке {Punkt} проверки эксцентриситета нагрузки в диапазоне взвешивания {Bereich} с единицей измерения, после регулировки (калибровка с регулировкой). | [Значение] [Единица] | {Bereich}: Диапазон взвешивания (1-4) {Punkt}: Контрольная точка (1 ... n) | Эксцентриситет нагрузки | все | 30
Aussermittig_Abweichung_oJ{Bereich}_{Punkt} | Отклонение (без неопределённости измерений) в контрольной точке {Punkt} проверки эксцентриситета нагрузки в диапазоне взвешивания {Bereich} с единицей измерения, до регулировки (калибровка без регулировки). | [Значение] [Единица] | {Bereich}: Диапазон взвешивания (1-4) {Punkt}: Контрольная точка (1 ... n) | Эксцентриситет нагрузки | все | 30
Aussermittig_Abweichung{Bereich}_{Punkt} | Отклонение (без неопределённости измерений) в контрольной точке {Punkt} проверки эксцентриситета нагрузки в диапазоне взвешивания {Bereich} с единицей измерения. | [Значение] [Единица] | {Bereich}: Диапазон взвешивания (1-4) {Punkt}: Контрольная точка (1 ... n) | Эксцентриситет нагрузки | все | 27
Aussermittig_Differenz_mJ{Bereich}_{Punkt} | Модуль отклонения (без неопределённости измерений) в контрольной точке {Punkt} проверки эксцентриситета нагрузки в диапазоне взвешивания {Bereich} с единицей измерения, после регулировки (калибровка с регулировкой). | [Значение] [Единица] | {Bereich}: Диапазон взвешивания (1-4) {Punkt}: Контрольная точка (1 ... n) | Эксцентриситет нагрузки | все | 29
Aussermittig_Differenz_oJ{Bereich}_{Punkt} | Модуль отклонения (без неопределённости измерений) в контрольной точке {Punkt} проверки эксцентриситета нагрузки в диапазоне взвешивания {Bereich} с единицей измерения, до регулировки (калибровка без регулировки). | [Значение] [Единица] | {Bereich}: Диапазон взвешивания (1-4) {Punkt}: Контрольная точка (1 ... n) | Эксцентриситет нагрузки | все | 29
Aussermittig_Differenz{Bereich}_{Punkt} | Модуль отклонения (без неопределённости измерений) в контрольной точке {Punkt} проверки эксцентриситета нагрузки в диапазоне взвешивания {Bereich} с единицей измерения. | [Значение] [Единица] | {Bereich}: Диапазон взвешивания (1-4) {Punkt}: Контрольная точка (1 ... n) | Эксцентриситет нагрузки | все | 26
Aussermittig_Messung_mJ{Bereich}_{Punkt} | Измеренное значение в контрольной точке {Punkt} проверки эксцентриситета нагрузки в диапазоне взвешивания {Bereich} с единицей измерения, после регулировки (калибровка с регулировкой). | [Значение] [Единица] | {Bereich}: Диапазон взвешивания (1-4) {Punkt}: Контрольная точка (1 ... n) | Эксцентриситет нагрузки | все | 27
Aussermittig_Messung_oeh_mJ{Bereich}_{Punkt} | Измеренное значение в контрольной точке {Punkt} проверки эксцентриситета нагрузки в диапазоне взвешивания {Bereich} без единицы измерения, после регулировки (калибровка с регулировкой). | [Значение] | {Bereich}: Диапазон взвешивания (1-4) {Punkt}: Контрольная точка (1 ... n) | Эксцентриситет нагрузки | все | 31
Aussermittig_Messung_oeh_oJ{Bereich}_{Punkt} | Измеренное значение в контрольной точке {Punkt} проверки эксцентриситета нагрузки в диапазоне взвешивания {Bereich} без единицы измерения, до регулировки (калибровка без регулировки). | [Значение] | {Bereich}: Диапазон взвешивания (1-4) {Punkt}: Контрольная точка (1 ... n) | Эксцентриситет нагрузки | все | 31
Aussermittig_Messung_oeh{Bereich}_{Punkt} | Измеренное значение в контрольной точке {Punkt} проверки эксцентриситета нагрузки в диапазоне взвешивания {Bereich} без единицы измерения. | [Значение] | {Bereich}: Диапазон взвешивания (1-4) {Punkt}: Контрольная точка (1 ... n) | Эксцентриситет нагрузки | все | 28
Aussermittig_Messung_oJ{Bereich}_{Punkt} | Измеренное значение в контрольной точке {Punkt} проверки эксцентриситета нагрузки в диапазоне взвешивания {Bereich} с единицей измерения, до регулировки (калибровка без регулировки). | [Значение] [Единица] | {Bereich}: Диапазон взвешивания (1-4) {Punkt}: Контрольная точка (1 ... n) | Эксцентриситет нагрузки | все | 27
Aussermittig_Messung{Bereich}_{Punkt} | Измеренное значение в контрольной точке {Punkt} проверки эксцентриситета нагрузки в диапазоне взвешивания {Bereich} с единицей измерения. | [Значение] [Единица] | {Bereich}: Диапазон взвешивания (1-4) {Punkt}: Контрольная точка (1 ... n) | Эксцентриситет нагрузки | все | 24 | Да
Aussermittig_Mittelwert_mJ{Bereich} | Среднее значение измеренных значений всех контрольных точек проверки эксцентриситета нагрузки в диапазоне взвешивания {Bereich} с единицей измерения, после регулировки (калибровка с регулировкой). | [Значение] [Единица] | {Bereich}: Диапазон взвешивания (1-4) | Эксцентриситет нагрузки | все | 27
Aussermittig_Mittelwert_oJ{Bereich} | Среднее значение измеренных значений всех контрольных точек проверки эксцентриситета нагрузки в диапазоне взвешивания {Bereich} с единицей измерения, до регулировки (калибровка без регулировки). | [Значение] [Единица] | {Bereich}: Диапазон взвешивания (1-4) | Эксцентриситет нагрузки | все | 27
Aussermittig_Mittelwert{Bereich} | Среднее значение измеренных значений всех контрольных точек проверки эксцентриситета нагрузки в диапазоне взвешивания {Bereich} с единицей измерения. | [Значение] [Единица] | {Bereich}: Диапазон взвешивания (1-4) | Эксцентриситет нагрузки | все | 24
Aussermittig_Nennwert_eh_mJ{Bereich} | Единица измерения номинального значения проверки эксцентриситета нагрузки в диапазоне взвешивания {Bereich}, после регулировки (калибровка с регулировкой). | [Единица] | {Bereich}: Диапазон взвешивания (1-4) | Эксцентриситет нагрузки | все | 28
Aussermittig_Nennwert_eh_oJ{Bereich} | Единица измерения номинального значения проверки эксцентриситета нагрузки в диапазоне взвешивания {Bereich}, до регулировки (калибровка без регулировки). | [Единица] | {Bereich}: Диапазон взвешивания (1-4) | Эксцентриситет нагрузки | все | 28
Aussermittig_Nennwert_eh{Bereich} | Единица измерения номинального значения проверки эксцентриситета нагрузки в диапазоне взвешивания {Bereich}. | [Единица] | {Bereich}: Диапазон взвешивания (1-4) | Эксцентриситет нагрузки | все | 25
Aussermittig_Nennwert_mJ{Bereich} | Испытательная нагрузка (номинальное значение) проверки эксцентриситета нагрузки в диапазоне взвешивания {Bereich} с единицей измерения, после регулировки (калибровка с регулировкой). | [Текст] | {Bereich}: Диапазон взвешивания (1-4) | Эксцентриситет нагрузки | все | 25
Aussermittig_Nennwert_mJ{Bereich}_{Punkt} | Номинальное значение (испытательная нагрузка) в контрольной точке {Punkt} проверки эксцентриситета нагрузки в диапазоне взвешивания {Bereich} с единицей измерения, после регулировки (калибровка с регулировкой). | [Значение] [Единица] | {Bereich}: Диапазон взвешивания (1-4) {Punkt}: Контрольная точка (1 ... n) | Эксцентриситет нагрузки | все | 28
Aussermittig_Nennwert_oeh_mJ{Bereich}_1 | Номинальное значение (испытательная нагрузка) проверки эксцентриситета нагрузки в диапазоне взвешивания {Bereich} без единицы измерения, после регулировки (калибровка с регулировкой). | [Значение] | {Bereich}: Диапазон взвешивания (1-4) | Эксцентриситет нагрузки | все | 31
Aussermittig_Nennwert_oeh_oJ{Bereich}_1 | Номинальное значение (испытательная нагрузка) проверки эксцентриситета нагрузки в диапазоне взвешивания {Bereich} без единицы измерения, до регулировки (калибровка без регулировки). | [Значение] | {Bereich}: Диапазон взвешивания (1-4) | Эксцентриситет нагрузки | все | 31
Aussermittig_Nennwert_oeh{Bereich}_1 | Номинальное значение (испытательная нагрузка) проверки эксцентриситета нагрузки в диапазоне взвешивания {Bereich} без единицы измерения. | [Значение] | {Bereich}: Диапазон взвешивания (1-4) | Эксцентриситет нагрузки | все | 28
Aussermittig_Nennwert_oJ{Bereich} | Испытательная нагрузка (номинальное значение) проверки эксцентриситета нагрузки в диапазоне взвешивания {Bereich} с единицей измерения, до регулировки (калибровка без регулировки). | [Текст] | {Bereich}: Диапазон взвешивания (1-4) | Эксцентриситет нагрузки | все | 25
Aussermittig_Nennwert_oJ{Bereich}_{Punkt} | Номинальное значение (испытательная нагрузка) в контрольной точке {Punkt} проверки эксцентриситета нагрузки в диапазоне взвешивания {Bereich} с единицей измерения, до регулировки (калибровка без регулировки). | [Значение] [Единица] | {Bereich}: Диапазон взвешивания (1-4) {Punkt}: Контрольная точка (1 ... n) | Эксцентриситет нагрузки | все | 28
Aussermittig_Nennwert{Bereich} | Испытательная нагрузка (номинальное значение) проверки эксцентриситета нагрузки в диапазоне взвешивания {Bereich} с единицей измерения. | [Текст] | {Bereich}: Диапазон взвешивания (1-4) | Эксцентриситет нагрузки | все | 22 | Да
Aussermittig_Nennwert{Bereich}_{Punkt} | Номинальное значение (испытательная нагрузка) в контрольной точке {Punkt} проверки эксцентриситета нагрузки в диапазоне взвешивания {Bereich} с единицей измерения. | [Значение] [Единица] | {Bereich}: Диапазон взвешивания (1-4) {Punkt}: Контрольная точка (1 ... n) | Эксцентриситет нагрузки | все | 25
Aussermittig_Position_mJ{Bereich}_1 | Положение нагрузки контрольной точки 1 проверки эксцентриситета нагрузки в диапазоне взвешивания {Bereich} («Центр»), после регулировки (калибровка с регулировкой). | [Положение] | {Bereich}: Диапазон взвешивания (1-4) | Эксцентриситет нагрузки | все | 27
Aussermittig_Position_mJ{Bereich}_2 | Положение нагрузки контрольной точки 2 проверки эксцентриситета нагрузки в диапазоне взвешивания {Bereich} («Передний левый»), после регулировки (калибровка с регулировкой). | [Положение] | {Bereich}: Диапазон взвешивания (1-4) | Эксцентриситет нагрузки | все | 27
Aussermittig_Position_mJ{Bereich}_3 | Положение нагрузки контрольной точки 3 проверки эксцентриситета нагрузки в диапазоне взвешивания {Bereich} («Задний левый»), после регулировки (калибровка с регулировкой). | [Положение] | {Bereich}: Диапазон взвешивания (1-4) | Эксцентриситет нагрузки | все | 27
Aussermittig_Position_mJ{Bereich}_4 | Положение нагрузки контрольной точки 4 проверки эксцентриситета нагрузки в диапазоне взвешивания {Bereich} («Задний»), после регулировки (калибровка с регулировкой). | [Положение] | {Bereich}: Диапазон взвешивания (1-4) | Эксцентриситет нагрузки | все | 27
Aussermittig_Position_mJ{Bereich}_5 | Положение нагрузки контрольной точки 5 проверки эксцентриситета нагрузки в диапазоне взвешивания {Bereich} («Передний»), после регулировки (калибровка с регулировкой). | [Положение] | {Bereich}: Диапазон взвешивания (1-4) | Эксцентриситет нагрузки | все | 27
Aussermittig_Position_mJ{Bereich}_6 | Положение нагрузки контрольной точки 6 проверки эксцентриситета нагрузки в диапазоне взвешивания {Bereich} («Передний правый»), после регулировки (калибровка с регулировкой). | [Положение] | {Bereich}: Диапазон взвешивания (1-4) | Эксцентриситет нагрузки | все | 27
Aussermittig_Position_mJ{Bereich}_7 | Положение нагрузки контрольной точки 7 проверки эксцентриситета нагрузки в диапазоне взвешивания {Bereich} («Задний правый»), после регулировки (калибровка с регулировкой). | [Положение] | {Bereich}: Диапазон взвешивания (1-4) | Эксцентриситет нагрузки | все | 27
Aussermittig_Position_mJ{Bereich}_{Punkt} | Положение нагрузки контрольной точки {Punkt} проверки эксцентриситета нагрузки в диапазоне взвешивания {Bereich}, напр. «Передний левый», после регулировки (калибровка с регулировкой). | [Положение] | {Bereich}: Диапазон взвешивания (1-4) {Punkt}: Контрольная точка (1 ... n) | Эксцентриситет нагрузки | все | 28
Aussermittig_Position_oJ{Bereich}_1 | Положение нагрузки контрольной точки 1 проверки эксцентриситета нагрузки в диапазоне взвешивания {Bereich} («Центр»), до регулировки (калибровка без регулировки). | [Положение] | {Bereich}: Диапазон взвешивания (1-4) | Эксцентриситет нагрузки | все | 27
Aussermittig_Position_oJ{Bereich}_2 | Положение нагрузки контрольной точки 2 проверки эксцентриситета нагрузки в диапазоне взвешивания {Bereich} («Передний левый»), до регулировки (калибровка без регулировки). | [Положение] | {Bereich}: Диапазон взвешивания (1-4) | Эксцентриситет нагрузки | все | 27
Aussermittig_Position_oJ{Bereich}_3 | Положение нагрузки контрольной точки 3 проверки эксцентриситета нагрузки в диапазоне взвешивания {Bereich} («Задний левый»), до регулировки (калибровка без регулировки). | [Положение] | {Bereich}: Диапазон взвешивания (1-4) | Эксцентриситет нагрузки | все | 27
Aussermittig_Position_oJ{Bereich}_4 | Положение нагрузки контрольной точки 4 проверки эксцентриситета нагрузки в диапазоне взвешивания {Bereich} («Задний»), до регулировки (калибровка без регулировки). | [Положение] | {Bereich}: Диапазон взвешивания (1-4) | Эксцентриситет нагрузки | все | 27
Aussermittig_Position_oJ{Bereich}_5 | Положение нагрузки контрольной точки 5 проверки эксцентриситета нагрузки в диапазоне взвешивания {Bereich} («Передний»), до регулировки (калибровка без регулировки). | [Положение] | {Bereich}: Диапазон взвешивания (1-4) | Эксцентриситет нагрузки | все | 27
Aussermittig_Position_oJ{Bereich}_6 | Положение нагрузки контрольной точки 6 проверки эксцентриситета нагрузки в диапазоне взвешивания {Bereich} («Передний правый»), до регулировки (калибровка без регулировки). | [Положение] | {Bereich}: Диапазон взвешивания (1-4) | Эксцентриситет нагрузки | все | 27
Aussermittig_Position_oJ{Bereich}_7 | Положение нагрузки контрольной точки 7 проверки эксцентриситета нагрузки в диапазоне взвешивания {Bereich} («Задний правый»), до регулировки (калибровка без регулировки). | [Положение] | {Bereich}: Диапазон взвешивания (1-4) | Эксцентриситет нагрузки | все | 27
Aussermittig_Position_oJ{Bereich}_{Punkt} | Положение нагрузки контрольной точки {Punkt} проверки эксцентриситета нагрузки в диапазоне взвешивания {Bereich}, напр. «Передний левый», до регулировки (калибровка без регулировки). | [Положение] | {Bereich}: Диапазон взвешивания (1-4) {Punkt}: Контрольная точка (1 ... n) | Эксцентриситет нагрузки | все | 28
Aussermittig_Position{Bereich}_1 | Положение нагрузки контрольной точки 1 проверки эксцентриситета нагрузки в диапазоне взвешивания {Bereich} («Центр»). | [Положение] | {Bereich}: Диапазон взвешивания (1-4) | Эксцентриситет нагрузки | все | 24 | Да
Aussermittig_Position{Bereich}_2 | Положение нагрузки контрольной точки 2 проверки эксцентриситета нагрузки в диапазоне взвешивания {Bereich} («Передний левый»). | [Положение] | {Bereich}: Диапазон взвешивания (1-4) | Эксцентриситет нагрузки | все | 24 | Да
Aussermittig_Position{Bereich}_3 | Положение нагрузки контрольной точки 3 проверки эксцентриситета нагрузки в диапазоне взвешивания {Bereich} («Задний левый»). | [Положение] | {Bereich}: Диапазон взвешивания (1-4) | Эксцентриситет нагрузки | все | 24 | Да
Aussermittig_Position{Bereich}_4 | Положение нагрузки контрольной точки 4 проверки эксцентриситета нагрузки в диапазоне взвешивания {Bereich} («Задний»). | [Положение] | {Bereich}: Диапазон взвешивания (1-4) | Эксцентриситет нагрузки | все | 24 | Да
Aussermittig_Position{Bereich}_5 | Положение нагрузки контрольной точки 5 проверки эксцентриситета нагрузки в диапазоне взвешивания {Bereich} («Передний»). | [Положение] | {Bereich}: Диапазон взвешивания (1-4) | Эксцентриситет нагрузки | все | 24 | Да
Aussermittig_Position{Bereich}_6 | Положение нагрузки контрольной точки 6 проверки эксцентриситета нагрузки в диапазоне взвешивания {Bereich} («Передний правый»). | [Положение] | {Bereich}: Диапазон взвешивания (1-4) | Эксцентриситет нагрузки | все | 24 | Да
Aussermittig_Position{Bereich}_7 | Положение нагрузки контрольной точки 7 проверки эксцентриситета нагрузки в диапазоне взвешивания {Bereich} («Задний правый»). | [Положение] | {Bereich}: Диапазон взвешивания (1-4) | Эксцентриситет нагрузки | все | 24 | Да
Aussermittig_Position{Bereich}_{Punkt} | Положение нагрузки контрольной точки {Punkt} проверки эксцентриситета нагрузки в диапазоне взвешивания {Bereich}, напр. «Передний левый». | [Положение] | {Bereich}: Диапазон взвешивания (1-4) {Punkt}: Контрольная точка (1 ... n) | Эксцентриситет нагрузки | все | 25 | Да
Innerhalb_Toleranz_Aussermittig{Bereich} | Да/Нет: находятся ли все контрольные точки проверки эксцентриситета нагрузки в диапазоне взвешивания {Bereich} в пределах допустимого заданного значения. | Да / Нет | {Bereich}: Диапазон взвешивания (1-4) | Эксцентриситет нагрузки | все | 32
MaximaleAbweichung_mJ{Bereich} | Наибольшее отклонение контрольных точек проверки эксцентриситета нагрузки в диапазоне взвешивания {Bereich} с единицей измерения, после регулировки (калибровка с регулировкой). | [Значение] [Единица] | {Bereich}: Диапазон взвешивания (1-4) | Эксцентриситет нагрузки | все | 22
MaximaleAbweichung_oJ{Bereich} | Наибольшее отклонение контрольных точек проверки эксцентриситета нагрузки в диапазоне взвешивания {Bereich} с единицей измерения, до регулировки (калибровка без регулировки). | [Значение] [Единица] | {Bereich}: Диапазон взвешивания (1-4) | Эксцентриситет нагрузки | все | 22
MaximaleAbweichung{Bereich} | Наибольшее отклонение контрольных точек проверки эксцентриситета нагрузки в диапазоне взвешивания {Bereich} с единицей измерения. | [Значение] [Единица] | {Bereich}: Диапазон взвешивания (1-4) | Эксцентриситет нагрузки | все | 19 | Да
Summe_Waegewerte_Aussermittig_mJ{Bereich}_{Punkt} | Сумма условных масс гирь, использованных для контрольной точки {Punkt} проверки эксцентриситета нагрузки в диапазоне взвешивания {Bereich}, после регулировки (калибровка с регулировкой). | [Значение] | {Bereich}: Диапазон взвешивания (1-4) {Punkt}: Контрольная точка (1 ... n) | Эксцентриситет нагрузки | все | 36
Summe_Waegewerte_Aussermittig_oJ{Bereich}_{Punkt} | Сумма условных масс гирь, использованных для контрольной точки {Punkt} проверки эксцентриситета нагрузки в диапазоне взвешивания {Bereich}, до регулировки (калибровка без регулировки). | [Значение] | {Bereich}: Диапазон взвешивания (1-4) {Punkt}: Контрольная точка (1 ... n) | Эксцентриситет нагрузки | все | 36
Summe_Waegewerte_Aussermittig{Bereich}_{Punkt} | Сумма условных масс гирь, использованных для контрольной точки {Punkt} проверки эксцентриситета нагрузки в диапазоне взвешивания {Bereich}. | [Значение] | {Bereich}: Диапазон взвешивания (1-4) {Punkt}: Контрольная точка (1 ... n) | Эксцентриситет нагрузки | все | 33
Abweichung_mJ_oeh{Bereich}_{Punkt} | Отклонение в контрольной точке {Punkt} проверки погрешностей показаний в диапазоне взвешивания {Bereich} без единицы измерения, после регулировки (калибровка с регулировкой). | [Значение] | {Bereich}: Диапазон взвешивания (1-4) {Punkt}: Контрольная точка (1 ... n) | Погрешности показаний | все | 21
Abweichung_mJ_oeh{Bereich}_{Punkt}_d | Отклонение в контрольной точке {Punkt} проверки погрешностей показаний в диапазоне взвешивания {Bereich} без единицы измерения, округлено до цены деления d, после регулировки (калибровка с регулировкой). | [Значение] | {Bereich}: Диапазон взвешивания (1-4) {Punkt}: Контрольная точка (1 ... n) | Погрешности показаний | все | 23
Abweichung_mJ{Bereich}_{Punkt} | Отклонение в контрольной точке {Punkt} проверки погрешностей показаний в диапазоне взвешивания {Bereich} с единицей измерения, после регулировки (калибровка с регулировкой). | [Значение] [Единица] | {Bereich}: Диапазон взвешивания (1-4) {Punkt}: Контрольная точка (1 ... n) | Погрешности показаний | все | 17
Abweichung_mJ{Bereich}_{Punkt}_d | Отклонение в контрольной точке {Punkt} проверки погрешностей показаний в диапазоне взвешивания {Bereich} с единицей измерения, округлено до цены деления d, после регулировки (калибровка с регулировкой). | [Значение] [Единица] | {Bereich}: Диапазон взвешивания (1-4) {Punkt}: Контрольная точка (1 ... n) | Погрешности показаний | все | 19
Abweichung_oeh{Bereich}_{Punkt} | Отклонение в контрольной точке {Punkt} проверки погрешностей показаний в диапазоне взвешивания {Bereich} без единицы измерения. | [Значение] | {Bereich}: Диапазон взвешивания (1-4) {Punkt}: Контрольная точка (1 ... n) | Погрешности показаний | все | 18
Abweichung_oeh{Bereich}_{Punkt}_d | Отклонение в контрольной точке {Punkt} проверки погрешностей показаний в диапазоне взвешивания {Bereich} без единицы измерения, округлено до цены деления d. | [Значение] | {Bereich}: Диапазон взвешивания (1-4) {Punkt}: Контрольная точка (1 ... n) | Погрешности показаний | все | 20
Abweichung_oJ_oeh{Bereich}_{Punkt} | Отклонение в контрольной точке {Punkt} проверки погрешностей показаний в диапазоне взвешивания {Bereich} без единицы измерения, до регулировки (калибровка без регулировки). | [Значение] | {Bereich}: Диапазон взвешивания (1-4) {Punkt}: Контрольная точка (1 ... n) | Погрешности показаний | все | 21
Abweichung_oJ_oeh{Bereich}_{Punkt}_d | Отклонение в контрольной точке {Punkt} проверки погрешностей показаний в диапазоне взвешивания {Bereich} без единицы измерения, округлено до цены деления d, до регулировки (калибровка без регулировки). | [Значение] | {Bereich}: Диапазон взвешивания (1-4) {Punkt}: Контрольная точка (1 ... n) | Погрешности показаний | все | 23
Abweichung_oJ{Bereich}_{Punkt} | Отклонение в контрольной точке {Punkt} проверки погрешностей показаний в диапазоне взвешивания {Bereich} с единицей измерения, до регулировки (калибровка без регулировки). | [Значение] [Единица] | {Bereich}: Диапазон взвешивания (1-4) {Punkt}: Контрольная точка (1 ... n) | Погрешности показаний | все | 17
Abweichung_oJ{Bereich}_{Punkt}_d | Отклонение в контрольной точке {Punkt} проверки погрешностей показаний в диапазоне взвешивания {Bereich} с единицей измерения, округлено до цены деления d, до регулировки (калибровка без регулировки). | [Значение] [Единица] | {Bereich}: Диапазон взвешивания (1-4) {Punkt}: Контрольная точка (1 ... n) | Погрешности показаний | все | 19
Abweichung{Bereich}_{Punkt} | Отклонение в контрольной точке {Punkt} проверки погрешностей показаний в диапазоне взвешивания {Bereich} с единицей измерения. | [Значение] [Единица] | {Bereich}: Диапазон взвешивания (1-4) {Punkt}: Контрольная точка (1 ... n) | Погрешности показаний | все | 14 | Да
Abweichung{Bereich}_{Punkt}_d | Отклонение в контрольной точке {Punkt} проверки погрешностей показаний в диапазоне взвешивания {Bereich} с единицей измерения, округлено до цены деления d. | [Значение] [Единица] | {Bereich}: Диапазон взвешивания (1-4) {Punkt}: Контрольная точка (1 ... n) | Погрешности показаний | все | 16
Anzeige_mJ{Bereich}_{Punkt} | Измеренное значение (показание весов) в контрольной точке {Punkt} проверки погрешностей показаний в диапазоне взвешивания {Bereich} с единицей измерения, после регулировки (калибровка с регулировкой). | [Значение] [Единица] | {Bereich}: Диапазон взвешивания (1-4) {Punkt}: Контрольная точка (1 ... n) | Погрешности показаний | все | 14
Anzeige_oJ{Bereich}_{Punkt} | Измеренное значение (показание весов) в контрольной точке {Punkt} проверки погрешностей показаний в диапазоне взвешивания {Bereich} с единицей измерения, до регулировки (калибровка без регулировки). | [Значение] [Единица] | {Bereich}: Диапазон взвешивания (1-4) {Punkt}: Контрольная точка (1 ... n) | Погрешности показаний | все | 14
Anzeige{Bereich}_{Punkt} | Измеренное значение (показание весов) в контрольной точке {Punkt} проверки погрешностей показаний в диапазоне взвешивания {Bereich} с единицей измерения. | [Значение] [Единица] | {Bereich}: Диапазон взвешивания (1-4) {Punkt}: Контрольная точка (1 ... n) | Погрешности показаний | все | 11 | Да
Erweiterungsfaktor_mJ{Bereich}_{Punkt} | Коэффициент охвата k неопределённости измерений в контрольной точке {Punkt} проверки погрешностей показаний в диапазоне взвешивания {Bereich}, после регулировки (калибровка с регулировкой). | [Значение] | {Bereich}: Диапазон взвешивания (1-4) {Punkt}: Контрольная точка (1 ... n) | Погрешности показаний | все | 25
Erweiterungsfaktor_oJ{Bereich}_{Punkt} | Коэффициент охвата k неопределённости измерений в контрольной точке {Punkt} проверки погрешностей показаний в диапазоне взвешивания {Bereich}, до регулировки (калибровка без регулировки). | [Значение] | {Bereich}: Диапазон взвешивания (1-4) {Punkt}: Контрольная точка (1 ... n) | Погрешности показаний | все | 25
Erweiterungsfaktor{Bereich}_{Punkt} | Коэффициент охвата k неопределённости измерений в контрольной точке {Punkt} проверки погрешностей показаний в диапазоне взвешивания {Bereich}. | [Значение] | {Bereich}: Диапазон взвешивания (1-4) {Punkt}: Контрольная точка (1 ... n) | Погрешности показаний | все | 22 | Да
Innerhalb_Toleranz_Richtigkeit{Bereich} | Да/Нет: находятся ли все контрольные точки проверки погрешностей показаний в диапазоне взвешивания {Bereich} в пределах допустимого заданного значения. | Да / Нет | {Bereich}: Диапазон взвешивания (1-4) | Погрешности показаний | все | 31
Messunsicherheit_mJ_oeh{Bereich}_{Punkt} | Неопределённость измерений в контрольной точке {Punkt} проверки погрешностей показаний в диапазоне взвешивания {Bereich} без единицы измерения, после регулировки (калибровка с регулировкой). | [Значение] | {Bereich}: Диапазон взвешивания (1-4) {Punkt}: Контрольная точка (1 ... n) | Погрешности показаний | все | 27
Messunsicherheit_mJ_oeh{Bereich}_{Punkt}_d | Неопределённость измерений в контрольной точке {Punkt} проверки погрешностей показаний в диапазоне взвешивания {Bereich} без единицы измерения, округлено до цены деления d, после регулировки (калибровка с регулировкой). | [Значение] | {Bereich}: Диапазон взвешивания (1-4) {Punkt}: Контрольная точка (1 ... n) | Погрешности показаний | все | 29
Messunsicherheit_mJ{Bereich}_{Punkt} | Неопределённость измерений в контрольной точке {Punkt} проверки погрешностей показаний в диапазоне взвешивания {Bereich} с единицей измерения, после регулировки (калибровка с регулировкой). | [Значение] [Единица] | {Bereich}: Диапазон взвешивания (1-4) {Punkt}: Контрольная точка (1 ... n) | Погрешности показаний | все | 23
Messunsicherheit_mJ{Bereich}_{Punkt}_d | Неопределённость измерений в контрольной точке {Punkt} проверки погрешностей показаний в диапазоне взвешивания {Bereich} с единицей измерения, округлено до цены деления d, после регулировки (калибровка с регулировкой). | [Значение] [Единица] | {Bereich}: Диапазон взвешивания (1-4) {Punkt}: Контрольная точка (1 ... n) | Погрешности показаний | все | 25
Messunsicherheit_oeh{Bereich}_{Punkt} | Неопределённость измерений в контрольной точке {Punkt} проверки погрешностей показаний в диапазоне взвешивания {Bereich} без единицы измерения. | [Значение] | {Bereich}: Диапазон взвешивания (1-4) {Punkt}: Контрольная точка (1 ... n) | Погрешности показаний | все | 24
Messunsicherheit_oeh{Bereich}_{Punkt}_d | Неопределённость измерений в контрольной точке {Punkt} проверки погрешностей показаний в диапазоне взвешивания {Bereich} без единицы измерения, округлено до цены деления d. | [Значение] | {Bereich}: Диапазон взвешивания (1-4) {Punkt}: Контрольная точка (1 ... n) | Погрешности показаний | все | 26
Messunsicherheit_oJ_oeh{Bereich}_{Punkt} | Неопределённость измерений в контрольной точке {Punkt} проверки погрешностей показаний в диапазоне взвешивания {Bereich} без единицы измерения, до регулировки (калибровка без регулировки). | [Значение] | {Bereich}: Диапазон взвешивания (1-4) {Punkt}: Контрольная точка (1 ... n) | Погрешности показаний | все | 27
Messunsicherheit_oJ_oeh{Bereich}_{Punkt}_d | Неопределённость измерений в контрольной точке {Punkt} проверки погрешностей показаний в диапазоне взвешивания {Bereich} без единицы измерения, округлено до цены деления d, до регулировки (калибровка без регулировки). | [Значение] | {Bereich}: Диапазон взвешивания (1-4) {Punkt}: Контрольная точка (1 ... n) | Погрешности показаний | все | 29
Messunsicherheit_oJ{Bereich}_{Punkt} | Неопределённость измерений в контрольной точке {Punkt} проверки погрешностей показаний в диапазоне взвешивания {Bereich} с единицей измерения, до регулировки (калибровка без регулировки). | [Значение] [Единица] | {Bereich}: Диапазон взвешивания (1-4) {Punkt}: Контрольная точка (1 ... n) | Погрешности показаний | все | 23
Messunsicherheit_oJ{Bereich}_{Punkt}_d | Неопределённость измерений в контрольной точке {Punkt} проверки погрешностей показаний в диапазоне взвешивания {Bereich} с единицей измерения, округлено до цены деления d, до регулировки (калибровка без регулировки). | [Значение] [Единица] | {Bereich}: Диапазон взвешивания (1-4) {Punkt}: Контрольная точка (1 ... n) | Погрешности показаний | все | 25
Messunsicherheit_relativ_mJ{Bereich}_{Punkt} | Относительная неопределённость измерений в контрольной точке {Punkt} проверки погрешностей показаний в диапазоне взвешивания {Bereich} в процентах; «---», если определить невозможно, после регулировки (калибровка с регулировкой). | [Значение] % | {Bereich}: Диапазон взвешивания (1-4) {Punkt}: Контрольная точка (1 ... n) | Погрешности показаний | все | 31
Messunsicherheit_relativ_oJ{Bereich}_{Punkt} | Относительная неопределённость измерений в контрольной точке {Punkt} проверки погрешностей показаний в диапазоне взвешивания {Bereich} в процентах; «---», если определить невозможно, до регулировки (калибровка без регулировки). | [Значение] % | {Bereich}: Диапазон взвешивания (1-4) {Punkt}: Контрольная точка (1 ... n) | Погрешности показаний | все | 31
Messunsicherheit_relativ{Bereich}_{Punkt} | Относительная неопределённость измерений в контрольной точке {Punkt} проверки погрешностей показаний в диапазоне взвешивания {Bereich} в процентах; «---», если определить невозможно. | [Значение] % | {Bereich}: Диапазон взвешивания (1-4) {Punkt}: Контрольная точка (1 ... n) | Погрешности показаний | все | 28 | Да
MessunsicherheitR_mJ{Bereich}_{Punkt} | Неопределённость измерений контрольной точки {Punkt} весов в эксплуатации в диапазоне взвешивания {Bereich} с единицей измерения, рассчитанная по функции неопределённости измерений диапазона взвешивания, после регулировки (калибровка с регулировкой). | [Значение] [Единица] | {Bereich}: Диапазон взвешивания (1-4) {Punkt}: Контрольная точка (1 ... n) | Погрешности показаний | все | 24
MessunsicherheitR_oJ{Bereich}_{Punkt} | Неопределённость измерений контрольной точки {Punkt} весов в эксплуатации в диапазоне взвешивания {Bereich} с единицей измерения, рассчитанная по функции неопределённости измерений диапазона взвешивания, до регулировки (калибровка без регулировки). | [Значение] [Единица] | {Bereich}: Диапазон взвешивания (1-4) {Punkt}: Контрольная точка (1 ... n) | Погрешности показаний | все | 24
MessunsicherheitR_relativ_mJ{Bereich}_{Punkt} | Относительная неопределённость измерений контрольной точки {Punkt} весов в эксплуатации в диапазоне взвешивания {Bereich} в процентах, после регулировки (калибровка с регулировкой). | [Значение] % | {Bereich}: Диапазон взвешивания (1-4) {Punkt}: Контрольная точка (1 ... n) | Погрешности показаний | все | 32
MessunsicherheitR_relativ_oJ{Bereich}_{Punkt} | Относительная неопределённость измерений контрольной точки {Punkt} весов в эксплуатации в диапазоне взвешивания {Bereich} в процентах, до регулировки (калибровка без регулировки). | [Значение] % | {Bereich}: Диапазон взвешивания (1-4) {Punkt}: Контрольная точка (1 ... n) | Погрешности показаний | все | 32
MessunsicherheitR_relativ{Bereich}_{Punkt} | Относительная неопределённость измерений контрольной точки {Punkt} весов в эксплуатации в диапазоне взвешивания {Bereich} в процентах. | [Значение] % | {Bereich}: Диапазон взвешивания (1-4) {Punkt}: Контрольная точка (1 ... n) | Погрешности показаний | все | 29 | Да
MessunsicherheitR{Bereich}_{Punkt} | Неопределённость измерений контрольной точки {Punkt} весов в эксплуатации в диапазоне взвешивания {Bereich} с единицей измерения, рассчитанная по функции неопределённости измерений диапазона взвешивания. | [Значение] [Единица] | {Bereich}: Диапазон взвешивания (1-4) {Punkt}: Контрольная точка (1 ... n) | Погрешности показаний | все | 21 | Да
Messunsicherheit{Bereich}_{Punkt} | Неопределённость измерений в контрольной точке {Punkt} проверки погрешностей показаний в диапазоне взвешивания {Bereich} с единицей измерения. | [Значение] [Единица] | {Bereich}: Диапазон взвешивания (1-4) {Punkt}: Контрольная точка (1 ... n) | Погрешности показаний | все | 20 | Да
Messunsicherheit{Bereich}_{Punkt}_d | Неопределённость измерений в контрольной точке {Punkt} проверки погрешностей показаний в диапазоне взвешивания {Bereich} с единицей измерения, округлено до цены деления d. | [Значение] [Единица] | {Bereich}: Диапазон взвешивания (1-4) {Punkt}: Контрольная точка (1 ... n) | Погрешности показаний | все | 22
Nennwert_mJ{Bereich}_{Punkt} | Номинальное значение в контрольной точке {Punkt} проверки погрешностей показаний в диапазоне взвешивания {Bereich} с единицей измерения; при наличии тарной нагрузки — как тарная нагрузка плюс испытательная нагрузка, после регулировки (калибровка с регулировкой). | [Текст] | {Bereich}: Диапазон взвешивания (1-4) {Punkt}: Контрольная точка (1 ... n) | Погрешности показаний | все | 15
Nennwert_oJ{Bereich}_{Punkt} | Номинальное значение в контрольной точке {Punkt} проверки погрешностей показаний в диапазоне взвешивания {Bereich} с единицей измерения; при наличии тарной нагрузки — как тарная нагрузка плюс испытательная нагрузка, до регулировки (калибровка без регулировки). | [Текст] | {Bereich}: Диапазон взвешивания (1-4) {Punkt}: Контрольная точка (1 ... n) | Погрешности показаний | все | 15
Nennwert{Bereich}_{Punkt} | Номинальное значение в контрольной точке {Punkt} проверки погрешностей показаний в диапазоне взвешивания {Bereich} с единицей измерения; при наличии тарной нагрузки — как тарная нагрузка плюс испытательная нагрузка. | [Текст] | {Bereich}: Диапазон взвешивания (1-4) {Punkt}: Контрольная точка (1 ... n) | Погрешности показаний | все | 12
Prueflast_mJ{Bereich}_{Punkt} | Испытательная нагрузка в контрольной точке {Punkt} проверки погрешностей показаний в диапазоне взвешивания {Bereich} с единицей измерения; при тарной нагрузке тарная и испытательная нагрузки одна под другой, после регулировки (калибровка с регулировкой). | [Текст] | {Bereich}: Диапазон взвешивания (1-4) {Punkt}: Контрольная точка (1 ... n) | Погрешности показаний | все | 16
Prueflast_oJ{Bereich}_{Punkt} | Испытательная нагрузка в контрольной точке {Punkt} проверки погрешностей показаний в диапазоне взвешивания {Bereich} с единицей измерения; при тарной нагрузке тарная и испытательная нагрузки одна под другой, до регулировки (калибровка без регулировки). | [Текст] | {Bereich}: Диапазон взвешивания (1-4) {Punkt}: Контрольная точка (1 ... n) | Погрешности показаний | все | 16
Prueflast{Bereich}_{Punkt} | Испытательная нагрузка в контрольной точке {Punkt} проверки погрешностей показаний в диапазоне взвешивания {Bereich} с единицей измерения; при тарной нагрузке тарная и испытательная нагрузки одна под другой. | [Текст] | {Bereich}: Диапазон взвешивания (1-4) {Punkt}: Контрольная точка (1 ... n) | Погрешности показаний | все | 13 | Да
Richtigkeit_Abweichung_mJ{Bereich}_{Punkt} | Отклонение в контрольной точке {Punkt} проверки погрешностей показаний в диапазоне взвешивания {Bereich} с единицей измерения, после регулировки (калибровка с регулировкой). | [Значение] [Единица] | {Bereich}: Диапазон взвешивания (1-4) {Punkt}: Контрольная точка (1 ... n) | Погрешности показаний | все | 29
Richtigkeit_Abweichung_oJ{Bereich}_{Punkt} | Отклонение в контрольной точке {Punkt} проверки погрешностей показаний в диапазоне взвешивания {Bereich} с единицей измерения, до регулировки (калибровка без регулировки). | [Значение] [Единица] | {Bereich}: Диапазон взвешивания (1-4) {Punkt}: Контрольная точка (1 ... n) | Погрешности показаний | все | 29
Richtigkeit_Abweichung{Bereich}_{Punkt} | Отклонение в контрольной точке {Punkt} проверки погрешностей показаний в диапазоне взвешивания {Bereich} с единицей измерения. | [Значение] [Единица] | {Bereich}: Диапазон взвешивания (1-4) {Punkt}: Контрольная точка (1 ... n) | Погрешности показаний | все | 26
Richtigkeit_Differenz_mJ_oeh{Bereich}_{Punkt} | Модуль отклонения в контрольной точке {Punkt} проверки погрешностей показаний в диапазоне взвешивания {Bereich} без единицы измерения, после регулировки (калибровка с регулировкой). | [Значение] | {Bereich}: Диапазон взвешивания (1-4) {Punkt}: Контрольная точка (1 ... n) | Погрешности показаний | все | 32
Richtigkeit_Differenz_mJ{Bereich}_{Punkt} | Модуль отклонения в контрольной точке {Punkt} проверки погрешностей показаний в диапазоне взвешивания {Bereich} с единицей измерения, после регулировки (калибровка с регулировкой). | [Значение] [Единица] | {Bereich}: Диапазон взвешивания (1-4) {Punkt}: Контрольная точка (1 ... n) | Погрешности показаний | все | 28
Richtigkeit_Differenz_oeh{Bereich}_{Punkt} | Модуль отклонения в контрольной точке {Punkt} проверки погрешностей показаний в диапазоне взвешивания {Bereich} без единицы измерения. | [Значение] | {Bereich}: Диапазон взвешивания (1-4) {Punkt}: Контрольная точка (1 ... n) | Погрешности показаний | все | 29
Richtigkeit_Differenz_oJ_oeh{Bereich}_{Punkt} | Модуль отклонения в контрольной точке {Punkt} проверки погрешностей показаний в диапазоне взвешивания {Bereich} без единицы измерения, до регулировки (калибровка без регулировки). | [Значение] | {Bereich}: Диапазон взвешивания (1-4) {Punkt}: Контрольная точка (1 ... n) | Погрешности показаний | все | 32
Richtigkeit_Differenz_oJ{Bereich}_{Punkt} | Модуль отклонения в контрольной точке {Punkt} проверки погрешностей показаний в диапазоне взвешивания {Bereich} с единицей измерения, до регулировки (калибровка без регулировки). | [Значение] [Единица] | {Bereich}: Диапазон взвешивания (1-4) {Punkt}: Контрольная точка (1 ... n) | Погрешности показаний | все | 28
Richtigkeit_Differenz{Bereich}_{Punkt} | Модуль отклонения в контрольной точке {Punkt} проверки погрешностей показаний в диапазоне взвешивания {Bereich} с единицей измерения. | [Значение] [Единица] | {Bereich}: Диапазон взвешивания (1-4) {Punkt}: Контрольная точка (1 ... n) | Погрешности показаний | все | 25
Richtigkeit_Innerhalb_Toleranz | Да/Нет: находятся ли все контрольные точки проверки погрешностей показаний во всех диапазонах взвешивания в пределах допустимого заданного значения. | Да / Нет |  | Погрешности показаний | все | 30
Richtigkeit_Konv_Waegewert_mJ_oeh{Bereich}_{Punkt} | Условная масса использованных контрольных гирь (показание за вычетом отклонения) в контрольной точке {Punkt} проверки погрешностей показаний в диапазоне взвешивания {Bereich} без единицы измерения, после регулировки (калибровка с регулировкой). | [Значение] | {Bereich}: Диапазон взвешивания (1-4) {Punkt}: Контрольная точка (1 ... n) | Погрешности показаний | все | 37
Richtigkeit_Konv_Waegewert_oeh{Bereich}_{Punkt} | Условная масса использованных контрольных гирь (показание за вычетом отклонения) в контрольной точке {Punkt} проверки погрешностей показаний в диапазоне взвешивания {Bereich} без единицы измерения. | [Значение] | {Bereich}: Диапазон взвешивания (1-4) {Punkt}: Контрольная точка (1 ... n) | Погрешности показаний | все | 34
Richtigkeit_Konv_Waegewert_oJ_oeh{Bereich}_{Punkt} | Условная масса использованных контрольных гирь (показание за вычетом отклонения) в контрольной точке {Punkt} проверки погрешностей показаний в диапазоне взвешивания {Bereich} без единицы измерения, до регулировки (калибровка без регулировки). | [Значение] | {Bereich}: Диапазон взвешивания (1-4) {Punkt}: Контрольная точка (1 ... n) | Погрешности показаний | все | 37
Richtigkeit_Messung_mJ_oeh{Bereich}_{Punkt} | Измеренное значение (показание весов) в контрольной точке {Punkt} проверки погрешностей показаний в диапазоне взвешивания {Bereich} без единицы измерения, после регулировки (калибровка с регулировкой). | [Значение] | {Bereich}: Диапазон взвешивания (1-4) {Punkt}: Контрольная точка (1 ... n) | Погрешности показаний | все | 30
Richtigkeit_Messung_mJ{Bereich}_{Punkt} | Измеренное значение (показание весов) в контрольной точке {Punkt} проверки погрешностей показаний в диапазоне взвешивания {Bereich} с единицей измерения, после регулировки (калибровка с регулировкой). | [Значение] [Единица] | {Bereich}: Диапазон взвешивания (1-4) {Punkt}: Контрольная точка (1 ... n) | Погрешности показаний | все | 26
Richtigkeit_Messung_oeh{Bereich}_{Punkt} | Измеренное значение (показание весов) в контрольной точке {Punkt} проверки погрешностей показаний в диапазоне взвешивания {Bereich} без единицы измерения. | [Значение] | {Bereich}: Диапазон взвешивания (1-4) {Punkt}: Контрольная точка (1 ... n) | Погрешности показаний | все | 27
Richtigkeit_Messung_oJ_oeh{Bereich}_{Punkt} | Измеренное значение (показание весов) в контрольной точке {Punkt} проверки погрешностей показаний в диапазоне взвешивания {Bereich} без единицы измерения, до регулировки (калибровка без регулировки). | [Значение] | {Bereich}: Диапазон взвешивания (1-4) {Punkt}: Контрольная точка (1 ... n) | Погрешности показаний | все | 30
Richtigkeit_Messung_oJ{Bereich}_{Punkt} | Измеренное значение (показание весов) в контрольной точке {Punkt} проверки погрешностей показаний в диапазоне взвешивания {Bereich} с единицей измерения, до регулировки (калибровка без регулировки). | [Значение] [Единица] | {Bereich}: Диапазон взвешивания (1-4) {Punkt}: Контрольная точка (1 ... n) | Погрешности показаний | все | 26
Richtigkeit_Messung{Bereich}_{Punkt} | Измеренное значение (показание весов) в контрольной точке {Punkt} проверки погрешностей показаний в диапазоне взвешивания {Bereich} с единицей измерения. | [Значение] [Единица] | {Bereich}: Диапазон взвешивания (1-4) {Punkt}: Контрольная точка (1 ... n) | Погрешности показаний | все | 23
Richtigkeit_Messunsicherheit_mJ_oeh{Bereich}_{Punkt} | Неопределённость измерений в контрольной точке {Punkt} проверки погрешностей показаний в диапазоне взвешивания {Bereich} без единицы измерения, после регулировки (калибровка с регулировкой). | [Значение] | {Bereich}: Диапазон взвешивания (1-4) {Punkt}: Контрольная точка (1 ... n) | Погрешности показаний | все | 39
Richtigkeit_Messunsicherheit_mJ{Bereich}_{Punkt} | Неопределённость измерений в контрольной точке {Punkt} проверки погрешностей показаний в диапазоне взвешивания {Bereich} с единицей измерения, после регулировки (калибровка с регулировкой). | [Значение] [Единица] | {Bereich}: Диапазон взвешивания (1-4) {Punkt}: Контрольная точка (1 ... n) | Погрешности показаний | все | 35
Richtigkeit_Messunsicherheit_oeh{Bereich}_{Punkt} | Неопределённость измерений в контрольной точке {Punkt} проверки погрешностей показаний в диапазоне взвешивания {Bereich} без единицы измерения. | [Значение] | {Bereich}: Диапазон взвешивания (1-4) {Punkt}: Контрольная точка (1 ... n) | Погрешности показаний | все | 36
Richtigkeit_Messunsicherheit_oJ_oeh{Bereich}_{Punkt} | Неопределённость измерений в контрольной точке {Punkt} проверки погрешностей показаний в диапазоне взвешивания {Bereich} без единицы измерения, до регулировки (калибровка без регулировки). | [Значение] | {Bereich}: Диапазон взвешивания (1-4) {Punkt}: Контрольная точка (1 ... n) | Погрешности показаний | все | 39
Richtigkeit_Messunsicherheit_oJ{Bereich}_{Punkt} | Неопределённость измерений в контрольной точке {Punkt} проверки погрешностей показаний в диапазоне взвешивания {Bereich} с единицей измерения, до регулировки (калибровка без регулировки). | [Значение] [Единица] | {Bereich}: Диапазон взвешивания (1-4) {Punkt}: Контрольная точка (1 ... n) | Погрешности показаний | все | 35
Richtigkeit_Messunsicherheit{Bereich}_{Punkt} | Неопределённость измерений в контрольной точке {Punkt} проверки погрешностей показаний в диапазоне взвешивания {Bereich} с единицей измерения. | [Значение] [Единица] | {Bereich}: Диапазон взвешивания (1-4) {Punkt}: Контрольная точка (1 ... n) | Погрешности показаний | все | 32
Richtigkeit_Nennwert_eh_mJ{Bereich}_{Nr} | Единица измерения номинального значения проверки погрешностей показаний в диапазоне взвешивания {Bereich}, после регулировки (калибровка с регулировкой). | [Единица] | {Bereich}: Диапазон взвешивания (1-4) {Nr}: Номер (без, 1-20) | Погрешности показаний | все | 30
Richtigkeit_Nennwert_eh_oJ{Bereich}_{Nr} | Единица измерения номинального значения проверки погрешностей показаний в диапазоне взвешивания {Bereich}, до регулировки (калибровка без регулировки). | [Единица] | {Bereich}: Диапазон взвешивания (1-4) {Nr}: Номер (без, 1-20) | Погрешности показаний | все | 30
Richtigkeit_Nennwert_eh{Bereich}_{Nr} | Единица измерения номинального значения проверки погрешностей показаний в диапазоне взвешивания {Bereich}. | [Единица] | {Bereich}: Диапазон взвешивания (1-4) {Nr}: Номер (без, 1-20) | Погрешности показаний | все | 27
Richtigkeit_Nennwert_mJ_oeh{Bereich}_{Punkt} | Номинальное значение в контрольной точке {Punkt} проверки погрешностей показаний в диапазоне взвешивания {Bereich} без единицы измерения, после регулировки (калибровка с регулировкой). | [Значение] | {Bereich}: Диапазон взвешивания (1-4) {Punkt}: Контрольная точка (1 ... n) | Погрешности показаний | все | 31
Richtigkeit_Nennwert_mJ{Bereich}_{Punkt} | Номинальное значение в контрольной точке {Punkt} проверки погрешностей показаний в диапазоне взвешивания {Bereich} с единицей измерения, после регулировки (калибровка с регулировкой). | [Значение] [Единица] | {Bereich}: Диапазон взвешивания (1-4) {Punkt}: Контрольная точка (1 ... n) | Погрешности показаний | все | 27
Richtigkeit_Nennwert_oeh{Bereich}_{Punkt} | Номинальное значение в контрольной точке {Punkt} проверки погрешностей показаний в диапазоне взвешивания {Bereich} без единицы измерения. | [Значение] | {Bereich}: Диапазон взвешивания (1-4) {Punkt}: Контрольная точка (1 ... n) | Погрешности показаний | все | 28
Richtigkeit_Nennwert_oJ_oeh{Bereich}_{Punkt} | Номинальное значение в контрольной точке {Punkt} проверки погрешностей показаний в диапазоне взвешивания {Bereich} без единицы измерения, до регулировки (калибровка без регулировки). | [Значение] | {Bereich}: Диапазон взвешивания (1-4) {Punkt}: Контрольная точка (1 ... n) | Погрешности показаний | все | 31
Richtigkeit_Nennwert_oJ{Bereich}_{Punkt} | Номинальное значение в контрольной точке {Punkt} проверки погрешностей показаний в диапазоне взвешивания {Bereich} с единицей измерения, до регулировки (калибровка без регулировки). | [Значение] [Единица] | {Bereich}: Диапазон взвешивания (1-4) {Punkt}: Контрольная точка (1 ... n) | Погрешности показаний | все | 27
Richtigkeit_Nennwert{Bereich}_{Punkt} | Номинальное значение в контрольной точке {Punkt} проверки погрешностей показаний в диапазоне взвешивания {Bereich} с единицей измерения. | [Значение] [Единица] | {Bereich}: Диапазон взвешивания (1-4) {Punkt}: Контрольная точка (1 ... n) | Погрешности показаний | все | 24
Summe_Waegewerte_Richtigkeit_mJ{Bereich}_{Punkt} | Сумма условных масс гирь, использованных для контрольной точки {Punkt} проверки погрешностей показаний в диапазоне взвешивания {Bereich}, после регулировки (калибровка с регулировкой). | [Значение] | {Bereich}: Диапазон взвешивания (1-4) {Punkt}: Контрольная точка (1 ... n) | Погрешности показаний | все | 35
Summe_Waegewerte_Richtigkeit_oJ{Bereich}_{Punkt} | Сумма условных масс гирь, использованных для контрольной точки {Punkt} проверки погрешностей показаний в диапазоне взвешивания {Bereich}, до регулировки (калибровка без регулировки). | [Значение] | {Bereich}: Диапазон взвешивания (1-4) {Punkt}: Контрольная точка (1 ... n) | Погрешности показаний | все | 35
Summe_Waegewerte_Richtigkeit{Bereich}_{Punkt} | Сумма условных масс гирь, использованных для контрольной точки {Punkt} проверки погрешностей показаний в диапазоне взвешивания {Bereich}. | [Значение] | {Bereich}: Диапазон взвешивания (1-4) {Punkt}: Контрольная точка (1 ... n) | Погрешности показаний | все | 32
Waagenanzeige_mJ{Bereich}_{Punkt} | Нагрузка (показание) контрольной точки {Punkt} весов в эксплуатации в диапазоне взвешивания {Bereich} с единицей измерения, определённая по заданной контрольной точке, после регулировки (калибровка с регулировкой). | [Значение] [Единица] | {Bereich}: Диапазон взвешивания (1-4) {Punkt}: Контрольная точка (1 ... n) | Погрешности показаний | все | 20
Waagenanzeige_oJ{Bereich}_{Punkt} | Нагрузка (показание) контрольной точки {Punkt} весов в эксплуатации в диапазоне взвешивания {Bereich} с единицей измерения, определённая по заданной контрольной точке, до регулировки (калибровка без регулировки). | [Значение] [Единица] | {Bereich}: Диапазон взвешивания (1-4) {Punkt}: Контрольная точка (1 ... n) | Погрешности показаний | все | 20
Waagenanzeige{Bereich}_{Punkt} | Нагрузка (показание) контрольной точки {Punkt} весов в эксплуатации в диапазоне взвешивания {Bereich} с единицей измерения, определённая по заданной контрольной точке. | [Значение] [Единица] | {Bereich}: Диапазон взвешивания (1-4) {Punkt}: Контрольная точка (1 ... n) | Погрешности показаний | все | 17 | Да
LE_Abweichung_mJ{Bereich}_{Punkt} | Отклонение заместительной нагрузки {Punkt} в диапазоне взвешивания {Bereich} с единицей измерения, после регулировки (калибровка с регулировкой). | [Значение] [Единица] | {Bereich}: Диапазон взвешивания (1-4) {Punkt}: Контрольная точка (1 ... n) | Заместительная нагрузка | все | 20
LE_Abweichung_oJ{Bereich}_{Punkt} | Отклонение заместительной нагрузки {Punkt} в диапазоне взвешивания {Bereich} с единицей измерения, до регулировки (калибровка без регулировки). | [Значение] [Единица] | {Bereich}: Диапазон взвешивания (1-4) {Punkt}: Контрольная точка (1 ... n) | Заместительная нагрузка | все | 20
LE_Abweichung{Bereich}_{Punkt} | Отклонение заместительной нагрузки {Punkt} в диапазоне взвешивания {Bereich} с единицей измерения. | [Значение] [Единица] | {Bereich}: Диапазон взвешивания (1-4) {Punkt}: Контрольная точка (1 ... n) | Заместительная нагрузка | все | 17
LE_Anzeige_mJ{Bereich}_1 | Удаляет таблицу заместительной нагрузки в диапазоне взвешивания {Bereich}, если там не проводилась подгонка заместительной нагрузки; текст не подставляется, после регулировки (калибровка с регулировкой). | (удаляет таблицу или строку) | {Bereich}: Диапазон взвешивания (1-4) | Заместительная нагрузка | все | 16
LE_Anzeige_mJ{Bereich}_{Punkt} | Показание заместительной нагрузки {Punkt} в диапазоне взвешивания {Bereich} с единицей измерения, после регулировки (калибровка с регулировкой). | [Значение] [Единица] | {Bereich}: Диапазон взвешивания (1-4) {Punkt}: Контрольная точка (1 ... n) | Заместительная нагрузка | все | 17
LE_Anzeige_oJ{Bereich}_1 | Удаляет таблицу заместительной нагрузки в диапазоне взвешивания {Bereich}, если там не проводилась подгонка заместительной нагрузки; текст не подставляется, до регулировки (калибровка без регулировки). | (удаляет таблицу или строку) | {Bereich}: Диапазон взвешивания (1-4) | Заместительная нагрузка | все | 16
LE_Anzeige_oJ{Bereich}_{Punkt} | Показание заместительной нагрузки {Punkt} в диапазоне взвешивания {Bereich} с единицей измерения, до регулировки (калибровка без регулировки). | [Значение] [Единица] | {Bereich}: Диапазон взвешивания (1-4) {Punkt}: Контрольная точка (1 ... n) | Заместительная нагрузка | все | 17
LE_Anzeige{Bereich}_1 | Удаляет таблицу заместительной нагрузки в диапазоне взвешивания {Bereich}, если там не проводилась подгонка заместительной нагрузки; текст не подставляется. | (удаляет таблицу или строку) | {Bereich}: Диапазон взвешивания (1-4) | Заместительная нагрузка | все | 13
LE_Anzeige{Bereich}_{Punkt} | Показание заместительной нагрузки {Punkt} в диапазоне взвешивания {Bereich} с единицей измерения. | [Значение] [Единица] | {Bereich}: Диапазон взвешивания (1-4) {Punkt}: Контрольная точка (1 ... n) | Заместительная нагрузка | все | 14
LE_Beschreibung_mJ{Bereich}_{Punkt} | Описание заместительной нагрузки {Punkt} в диапазоне взвешивания {Bereich}, после регулировки (калибровка с регулировкой). | [Текст] | {Bereich}: Диапазон взвешивания (1-4) {Punkt}: Контрольная точка (1 ... n) | Заместительная нагрузка | все | 22
LE_Beschreibung_oJ{Bereich}_{Punkt} | Описание заместительной нагрузки {Punkt} в диапазоне взвешивания {Bereich}, до регулировки (калибровка без регулировки). | [Текст] | {Bereich}: Диапазон взвешивания (1-4) {Punkt}: Контрольная точка (1 ... n) | Заместительная нагрузка | все | 22
LE_Beschreibung{Bereich}_{Punkt} | Описание заместительной нагрузки {Punkt} в диапазоне взвешивания {Bereich}. | [Текст] | {Bereich}: Диапазон взвешивания (1-4) {Punkt}: Контрольная точка (1 ... n) | Заместительная нагрузка | все | 19
LE_Kennzeichnung_mJ{Bereich}_{Punkt} | Обозначение заместительной нагрузки {Punkt} в диапазоне взвешивания {Bereich}, после регулировки (калибровка с регулировкой). | [Текст] | {Bereich}: Диапазон взвешивания (1-4) {Punkt}: Контрольная точка (1 ... n) | Заместительная нагрузка | все | 23
LE_Kennzeichnung_oJ{Bereich}_{Punkt} | Обозначение заместительной нагрузки {Punkt} в диапазоне взвешивания {Bereich}, до регулировки (калибровка без регулировки). | [Текст] | {Bereich}: Диапазон взвешивания (1-4) {Punkt}: Контрольная точка (1 ... n) | Заместительная нагрузка | все | 23
LE_Kennzeichnung{Bereich}_{Punkt} | Обозначение заместительной нагрузки {Punkt} в диапазоне взвешивания {Bereich}. | [Текст] | {Bereich}: Диапазон взвешивания (1-4) {Punkt}: Контрольная точка (1 ... n) | Заместительная нагрузка | все | 20
LE_Messunsicherheit_mJ{Bereich}_{Punkt} | Неопределённость измерений заместительной нагрузки {Punkt} в диапазоне взвешивания {Bereich} с единицей измерения, после регулировки (калибровка с регулировкой). | [Значение] [Единица] | {Bereich}: Диапазон взвешивания (1-4) {Punkt}: Контрольная точка (1 ... n) | Заместительная нагрузка | все | 26
LE_Messunsicherheit_oJ{Bereich}_{Punkt} | Неопределённость измерений заместительной нагрузки {Punkt} в диапазоне взвешивания {Bereich} с единицей измерения, до регулировки (калибровка без регулировки). | [Значение] [Единица] | {Bereich}: Диапазон взвешивания (1-4) {Punkt}: Контрольная точка (1 ... n) | Заместительная нагрузка | все | 26
LE_Messunsicherheit{Bereich}_{Punkt} | Неопределённость измерений заместительной нагрузки {Punkt} в диапазоне взвешивания {Bereich} с единицей измерения. | [Значение] [Единица] | {Bereich}: Диапазон взвешивания (1-4) {Punkt}: Контрольная точка (1 ... n) | Заместительная нагрузка | все | 23
LE_Prueflast_mJ{Bereich}_{Punkt} | Номинальное значение заместительной нагрузки {Punkt} в диапазоне взвешивания {Bereich} с единицей измерения, после регулировки (калибровка с регулировкой). | [Значение] [Единица] | {Bereich}: Диапазон взвешивания (1-4) {Punkt}: Контрольная точка (1 ... n) | Заместительная нагрузка | все | 19
LE_Prueflast_oJ{Bereich}_{Punkt} | Номинальное значение заместительной нагрузки {Punkt} в диапазоне взвешивания {Bereich} с единицей измерения, до регулировки (калибровка без регулировки). | [Значение] [Единица] | {Bereich}: Диапазон взвешивания (1-4) {Punkt}: Контрольная точка (1 ... n) | Заместительная нагрузка | все | 19
LE_Prueflast{Bereich}_{Punkt} | Номинальное значение заместительной нагрузки {Punkt} в диапазоне взвешивания {Bereich} с единицей измерения. | [Значение] [Единица] | {Bereich}: Диапазон взвешивания (1-4) {Punkt}: Контрольная точка (1 ... n) | Заместительная нагрузка | все | 16
max_mref_el{Bereich} | Наибольшая сумма эталонных гирь при подгонке заместительной нагрузки в диапазоне взвешивания {Bereich} с единицей измерения. | [Значение] [Единица] | {Bereich}: Диапазон взвешивания (1-4) | Заместительная нагрузка | все | 12
Summe_Waegewerte_Ersatzlast_mJ{Bereich}_{Punkt} | Сумма условных масс гирь, использованных для заместительной нагрузки {Punkt} в диапазоне взвешивания {Bereich}, после регулировки (калибровка с регулировкой). | [Значение] | {Bereich}: Диапазон взвешивания (1-4) {Punkt}: Контрольная точка (1 ... n) | Заместительная нагрузка | все | 34
Summe_Waegewerte_Ersatzlast_oJ{Bereich}_{Punkt} | Сумма условных масс гирь, использованных для заместительной нагрузки {Punkt} в диапазоне взвешивания {Bereich}, до регулировки (калибровка без регулировки). | [Значение] | {Bereich}: Диапазон взвешивания (1-4) {Punkt}: Контрольная точка (1 ... n) | Заместительная нагрузка | все | 34
Summe_Waegewerte_Ersatzlast{Bereich}_{Punkt} | Сумма условных масс гирь, использованных для заместительной нагрузки {Punkt} в диапазоне взвешивания {Bereich}. | [Значение] | {Bereich}: Диапазон взвешивания (1-4) {Punkt}: Контрольная точка (1 ... n) | Заместительная нагрузка | все | 31
Chart_mJ{Bereich} | График минимальной навески в диапазоне взвешивания {Bereich}, калибровка с регулировкой (после регулировки). | [Изображение] | {Bereich}: Диапазон взвешивания (1-4) | Приложение (неопределённость измерений, минимальная навеска) | все | 9
Chart_oJ{Bereich} | График минимальной навески в диапазоне взвешивания {Bereich}, калибровка без регулировки (до регулировки). | [Изображение] | {Bereich}: Диапазон взвешивания (1-4) | Приложение (неопределённость измерений, минимальная навеска) | все | 9
Chart_Unc_Cal_mJ{Bereich} | График результатов калибровки (неопределённость измерений при калибровке) в диапазоне взвешивания {Bereich}, калибровка с регулировкой (после регулировки). | [Изображение] | {Bereich}: Диапазон взвешивания (1-4) | Приложение (неопределённость измерений, минимальная навеска) | все | 17
Chart_Unc_Cal_oJ{Bereich} | График результатов калибровки (неопределённость измерений при калибровке) в диапазоне взвешивания {Bereich}, калибровка без регулировки (до регулировки). | [Изображение] | {Bereich}: Диапазон взвешивания (1-4) | Приложение (неопределённость измерений, минимальная навеска) | все | 17
Chart_Unc_Cal{Bereich} | График результатов калибровки (неопределённость измерений при калибровке) в диапазоне взвешивания {Bereich}. | [Изображение] | {Bereich}: Диапазон взвешивания (1-4) | Приложение (неопределённость измерений, минимальная навеска) | все | 14 | Да
Chart_Unc_Use_mJ{Bereich} | График результатов весов в эксплуатации (неопределённость измерений в эксплуатации) в диапазоне взвешивания {Bereich}, калибровка с регулировкой (после регулировки). | [Изображение] | {Bereich}: Диапазон взвешивания (1-4) | Приложение (неопределённость измерений, минимальная навеска) | все | 17
Chart_Unc_Use_oJ{Bereich} | График результатов весов в эксплуатации (неопределённость измерений в эксплуатации) в диапазоне взвешивания {Bereich}, калибровка без регулировки (до регулировки). | [Изображение] | {Bereich}: Диапазон взвешивания (1-4) | Приложение (неопределённость измерений, минимальная навеска) | все | 17
Chart_Unc_Use{Bereich} | График результатов весов в эксплуатации (неопределённость измерений в эксплуатации) в диапазоне взвешивания {Bereich}. | [Изображение] | {Bereich}: Диапазон взвешивания (1-4) | Приложение (неопределённость измерений, минимальная навеска) | все | 14 | Да
Chart{Bereich} | График минимальной навески в диапазоне взвешивания {Bereich}. | [Изображение] | {Bereich}: Диапазон взвешивания (1-4) | Приложение (неопределённость измерений, минимальная навеска) | все | 6 | Да
Mindesteinwaage_mJ{Bereich} | Минимальная навеска в диапазоне взвешивания {Bereich} с единицей измерения, рассчитанная по точности процесса и фактору безопасности диапазона, калибровка с регулировкой (после регулировки). | [Значение] [Единица] | {Bereich}: Диапазон взвешивания (1-4) | Приложение (неопределённость измерений, минимальная навеска) | все | 19
Mindesteinwaage_mJ{Bereich}_d | Минимальная навеска в диапазоне взвешивания {Bereich} с единицей измерения, рассчитанная по точности процесса и фактору безопасности диапазона, десятичные знаки в соответствии с ценой деления d, калибровка с регулировкой (после регулировки). | [Значение] [Единица] | {Bereich}: Диапазон взвешивания (1-4) | Приложение (неопределённость измерений, минимальная навеска) | все | 21
Mindesteinwaage_mJ{Bereich}_SF0K5_01 | Минимальная навеска в диапазоне взвешивания {Bereich} с единицей измерения для фактора безопасности 0,5 и точности процесса 0,1 %, с регулировкой (после регулировки). | [Значение] [Единица] | {Bereich}: Диапазон взвешивания (1-4) | Приложение (неопределённость измерений, минимальная навеска) | все | 28
Mindesteinwaage_mJ{Bereich}_SF0K5_01_d | Минимальная навеска в диапазоне взвешивания {Bereich} с единицей измерения для фактора безопасности 0,5 и точности процесса 0,1 %, десятичные знаки в соответствии с ценой деления d, с регулировкой (после регулировки). | [Значение] [Единица] | {Bereich}: Диапазон взвешивания (1-4) | Приложение (неопределённость измерений, минимальная навеска) | все | 30
Mindesteinwaage_mJ{Bereich}_SF0K5_02 | Минимальная навеска в диапазоне взвешивания {Bereich} с единицей измерения для фактора безопасности 0,5 и точности процесса 0,2 %, с регулировкой (после регулировки). | [Значение] [Единица] | {Bereich}: Диапазон взвешивания (1-4) | Приложение (неопределённость измерений, минимальная навеска) | все | 28
Mindesteinwaage_mJ{Bereich}_SF0K5_02_d | Минимальная навеска в диапазоне взвешивания {Bereich} с единицей измерения для фактора безопасности 0,5 и точности процесса 0,2 %, десятичные знаки в соответствии с ценой деления d, с регулировкой (после регулировки). | [Значение] [Единица] | {Bereich}: Диапазон взвешивания (1-4) | Приложение (неопределённость измерений, минимальная навеска) | все | 30
Mindesteinwaage_mJ{Bereich}_SF0K5_03 | Минимальная навеска в диапазоне взвешивания {Bereich} с единицей измерения для фактора безопасности 0,5 и точности процесса 0,3 %, с регулировкой (после регулировки). | [Значение] [Единица] | {Bereich}: Диапазон взвешивания (1-4) | Приложение (неопределённость измерений, минимальная навеска) | все | 28
Mindesteinwaage_mJ{Bereich}_SF0K5_03_d | Минимальная навеска в диапазоне взвешивания {Bereich} с единицей измерения для фактора безопасности 0,5 и точности процесса 0,3 %, десятичные знаки в соответствии с ценой деления d, с регулировкой (после регулировки). | [Значение] [Единица] | {Bereich}: Диапазон взвешивания (1-4) | Приложение (неопределённость измерений, минимальная навеска) | все | 30
Mindesteinwaage_mJ{Bereich}_SF0K5_05 | Минимальная навеска в диапазоне взвешивания {Bereich} с единицей измерения для фактора безопасности 0,5 и точности процесса 0,5 %, с регулировкой (после регулировки). | [Значение] [Единица] | {Bereich}: Диапазон взвешивания (1-4) | Приложение (неопределённость измерений, минимальная навеска) | все | 28
Mindesteinwaage_mJ{Bereich}_SF0K5_05_d | Минимальная навеска в диапазоне взвешивания {Bereich} с единицей измерения для фактора безопасности 0,5 и точности процесса 0,5 %, десятичные знаки в соответствии с ценой деления d, с регулировкой (после регулировки). | [Значение] [Единица] | {Bereich}: Диапазон взвешивания (1-4) | Приложение (неопределённость измерений, минимальная навеска) | все | 30
Mindesteinwaage_mJ{Bereich}_SF0K5_1 | Минимальная навеска в диапазоне взвешивания {Bereich} с единицей измерения для фактора безопасности 0,5 и точности процесса 1 %, с регулировкой (после регулировки). | [Значение] [Единица] | {Bereich}: Диапазон взвешивания (1-4) | Приложение (неопределённость измерений, минимальная навеска) | все | 27
Mindesteinwaage_mJ{Bereich}_SF0K5_10 | Минимальная навеска в диапазоне взвешивания {Bereich} с единицей измерения для фактора безопасности 0,5 и точности процесса 10 %, с регулировкой (после регулировки). | [Значение] [Единица] | {Bereich}: Диапазон взвешивания (1-4) | Приложение (неопределённость измерений, минимальная навеска) | все | 28
Mindesteinwaage_mJ{Bereich}_SF0K5_10_d | Минимальная навеска в диапазоне взвешивания {Bereich} с единицей измерения для фактора безопасности 0,5 и точности процесса 10 %, десятичные знаки в соответствии с ценой деления d, с регулировкой (после регулировки). | [Значение] [Единица] | {Bereich}: Диапазон взвешивания (1-4) | Приложение (неопределённость измерений, минимальная навеска) | все | 30
Mindesteinwaage_mJ{Bereich}_SF0K5_1_d | Минимальная навеска в диапазоне взвешивания {Bereich} с единицей измерения для фактора безопасности 0,5 и точности процесса 1 %, десятичные знаки в соответствии с ценой деления d, с регулировкой (после регулировки). | [Значение] [Единица] | {Bereich}: Диапазон взвешивания (1-4) | Приложение (неопределённость измерений, минимальная навеска) | все | 29
Mindesteinwaage_mJ{Bereich}_SF0K5_2 | Минимальная навеска в диапазоне взвешивания {Bereich} с единицей измерения для фактора безопасности 0,5 и точности процесса 2 %, с регулировкой (после регулировки). | [Значение] [Единица] | {Bereich}: Диапазон взвешивания (1-4) | Приложение (неопределённость измерений, минимальная навеска) | все | 27
Mindesteinwaage_mJ{Bereich}_SF0K5_2_d | Минимальная навеска в диапазоне взвешивания {Bereich} с единицей измерения для фактора безопасности 0,5 и точности процесса 2 %, десятичные знаки в соответствии с ценой деления d, с регулировкой (после регулировки). | [Значение] [Единица] | {Bereich}: Диапазон взвешивания (1-4) | Приложение (неопределённость измерений, минимальная навеска) | все | 29
Mindesteinwaage_mJ{Bereich}_SF0K5_3 | Минимальная навеска в диапазоне взвешивания {Bereich} с единицей измерения для фактора безопасности 0,5 и точности процесса 3 %, с регулировкой (после регулировки). | [Значение] [Единица] | {Bereich}: Диапазон взвешивания (1-4) | Приложение (неопределённость измерений, минимальная навеска) | все | 27
Mindesteinwaage_mJ{Bereich}_SF0K5_3_d | Минимальная навеска в диапазоне взвешивания {Bereich} с единицей измерения для фактора безопасности 0,5 и точности процесса 3 %, десятичные знаки в соответствии с ценой деления d, с регулировкой (после регулировки). | [Значение] [Единица] | {Bereich}: Диапазон взвешивания (1-4) | Приложение (неопределённость измерений, минимальная навеска) | все | 29
Mindesteinwaage_mJ{Bereich}_SF0K5_5 | Минимальная навеска в диапазоне взвешивания {Bereich} с единицей измерения для фактора безопасности 0,5 и точности процесса 5 %, с регулировкой (после регулировки). | [Значение] [Единица] | {Bereich}: Диапазон взвешивания (1-4) | Приложение (неопределённость измерений, минимальная навеска) | все | 27
Mindesteinwaage_mJ{Bereich}_SF0K5_5_d | Минимальная навеска в диапазоне взвешивания {Bereich} с единицей измерения для фактора безопасности 0,5 и точности процесса 5 %, десятичные знаки в соответствии с ценой деления d, с регулировкой (после регулировки). | [Значение] [Единица] | {Bereich}: Диапазон взвешивания (1-4) | Приложение (неопределённость измерений, минимальная навеска) | все | 29
Mindesteinwaage_mJ{Bereich}_SF10_01 | Минимальная навеска в диапазоне взвешивания {Bereich} с единицей измерения для фактора безопасности 10 и точности процесса 0,1 %, с регулировкой (после регулировки). | [Значение] [Единица] | {Bereich}: Диапазон взвешивания (1-4) | Приложение (неопределённость измерений, минимальная навеска) | все | 27
Mindesteinwaage_mJ{Bereich}_SF10_01_d | Минимальная навеска в диапазоне взвешивания {Bereich} с единицей измерения для фактора безопасности 10 и точности процесса 0,1 %, десятичные знаки в соответствии с ценой деления d, с регулировкой (после регулировки). | [Значение] [Единица] | {Bereich}: Диапазон взвешивания (1-4) | Приложение (неопределённость измерений, минимальная навеска) | все | 29
Mindesteinwaage_mJ{Bereich}_SF10_02 | Минимальная навеска в диапазоне взвешивания {Bereich} с единицей измерения для фактора безопасности 10 и точности процесса 0,2 %, с регулировкой (после регулировки). | [Значение] [Единица] | {Bereich}: Диапазон взвешивания (1-4) | Приложение (неопределённость измерений, минимальная навеска) | все | 27
Mindesteinwaage_mJ{Bereich}_SF10_02_d | Минимальная навеска в диапазоне взвешивания {Bereich} с единицей измерения для фактора безопасности 10 и точности процесса 0,2 %, десятичные знаки в соответствии с ценой деления d, с регулировкой (после регулировки). | [Значение] [Единица] | {Bereich}: Диапазон взвешивания (1-4) | Приложение (неопределённость измерений, минимальная навеска) | все | 29
Mindesteinwaage_mJ{Bereich}_SF10_03 | Минимальная навеска в диапазоне взвешивания {Bereich} с единицей измерения для фактора безопасности 10 и точности процесса 0,3 %, с регулировкой (после регулировки). | [Значение] [Единица] | {Bereich}: Диапазон взвешивания (1-4) | Приложение (неопределённость измерений, минимальная навеска) | все | 27
Mindesteinwaage_mJ{Bereich}_SF10_03_d | Минимальная навеска в диапазоне взвешивания {Bereich} с единицей измерения для фактора безопасности 10 и точности процесса 0,3 %, десятичные знаки в соответствии с ценой деления d, с регулировкой (после регулировки). | [Значение] [Единица] | {Bereich}: Диапазон взвешивания (1-4) | Приложение (неопределённость измерений, минимальная навеска) | все | 29
Mindesteinwaage_mJ{Bereich}_SF10_05 | Минимальная навеска в диапазоне взвешивания {Bereich} с единицей измерения для фактора безопасности 10 и точности процесса 0,5 %, с регулировкой (после регулировки). | [Значение] [Единица] | {Bereich}: Диапазон взвешивания (1-4) | Приложение (неопределённость измерений, минимальная навеска) | все | 27
Mindesteinwaage_mJ{Bereich}_SF10_05_d | Минимальная навеска в диапазоне взвешивания {Bereich} с единицей измерения для фактора безопасности 10 и точности процесса 0,5 %, десятичные знаки в соответствии с ценой деления d, с регулировкой (после регулировки). | [Значение] [Единица] | {Bereich}: Диапазон взвешивания (1-4) | Приложение (неопределённость измерений, минимальная навеска) | все | 29
Mindesteinwaage_mJ{Bereich}_SF10_1 | Минимальная навеска в диапазоне взвешивания {Bereich} с единицей измерения для фактора безопасности 10 и точности процесса 1 %, с регулировкой (после регулировки). | [Значение] [Единица] | {Bereich}: Диапазон взвешивания (1-4) | Приложение (неопределённость измерений, минимальная навеска) | все | 26
Mindesteinwaage_mJ{Bereich}_SF10_10 | Минимальная навеска в диапазоне взвешивания {Bereich} с единицей измерения для фактора безопасности 10 и точности процесса 10 %, с регулировкой (после регулировки). | [Значение] [Единица] | {Bereich}: Диапазон взвешивания (1-4) | Приложение (неопределённость измерений, минимальная навеска) | все | 27
Mindesteinwaage_mJ{Bereich}_SF10_10_d | Минимальная навеска в диапазоне взвешивания {Bereich} с единицей измерения для фактора безопасности 10 и точности процесса 10 %, десятичные знаки в соответствии с ценой деления d, с регулировкой (после регулировки). | [Значение] [Единица] | {Bereich}: Диапазон взвешивания (1-4) | Приложение (неопределённость измерений, минимальная навеска) | все | 29
Mindesteinwaage_mJ{Bereich}_SF10_1_d | Минимальная навеска в диапазоне взвешивания {Bereich} с единицей измерения для фактора безопасности 10 и точности процесса 1 %, десятичные знаки в соответствии с ценой деления d, с регулировкой (после регулировки). | [Значение] [Единица] | {Bereich}: Диапазон взвешивания (1-4) | Приложение (неопределённость измерений, минимальная навеска) | все | 28
Mindesteinwaage_mJ{Bereich}_SF10_2 | Минимальная навеска в диапазоне взвешивания {Bereich} с единицей измерения для фактора безопасности 10 и точности процесса 2 %, с регулировкой (после регулировки). | [Значение] [Единица] | {Bereich}: Диапазон взвешивания (1-4) | Приложение (неопределённость измерений, минимальная навеска) | все | 26
Mindesteinwaage_mJ{Bereich}_SF10_2_d | Минимальная навеска в диапазоне взвешивания {Bereich} с единицей измерения для фактора безопасности 10 и точности процесса 2 %, десятичные знаки в соответствии с ценой деления d, с регулировкой (после регулировки). | [Значение] [Единица] | {Bereich}: Диапазон взвешивания (1-4) | Приложение (неопределённость измерений, минимальная навеска) | все | 28
Mindesteinwaage_mJ{Bereich}_SF10_3 | Минимальная навеска в диапазоне взвешивания {Bereich} с единицей измерения для фактора безопасности 10 и точности процесса 3 %, с регулировкой (после регулировки). | [Значение] [Единица] | {Bereich}: Диапазон взвешивания (1-4) | Приложение (неопределённость измерений, минимальная навеска) | все | 26
Mindesteinwaage_mJ{Bereich}_SF10_3_d | Минимальная навеска в диапазоне взвешивания {Bereich} с единицей измерения для фактора безопасности 10 и точности процесса 3 %, десятичные знаки в соответствии с ценой деления d, с регулировкой (после регулировки). | [Значение] [Единица] | {Bereich}: Диапазон взвешивания (1-4) | Приложение (неопределённость измерений, минимальная навеска) | все | 28
Mindesteinwaage_mJ{Bereich}_SF10_5 | Минимальная навеска в диапазоне взвешивания {Bereich} с единицей измерения для фактора безопасности 10 и точности процесса 5 %, с регулировкой (после регулировки). | [Значение] [Единица] | {Bereich}: Диапазон взвешивания (1-4) | Приложение (неопределённость измерений, минимальная навеска) | все | 26
Mindesteinwaage_mJ{Bereich}_SF10_5_d | Минимальная навеска в диапазоне взвешивания {Bereich} с единицей измерения для фактора безопасности 10 и точности процесса 5 %, десятичные знаки в соответствии с ценой деления d, с регулировкой (после регулировки). | [Значение] [Единица] | {Bereich}: Диапазон взвешивания (1-4) | Приложение (неопределённость измерений, минимальная навеска) | все | 28
Mindesteinwaage_mJ{Bereich}_SF1_01 | Минимальная навеска в диапазоне взвешивания {Bereich} с единицей измерения для фактора безопасности 1 и точности процесса 0,1 %, с регулировкой (после регулировки). | [Значение] [Единица] | {Bereich}: Диапазон взвешивания (1-4) | Приложение (неопределённость измерений, минимальная навеска) | все | 26
Mindesteinwaage_mJ{Bereich}_SF1_01_d | Минимальная навеска в диапазоне взвешивания {Bereich} с единицей измерения для фактора безопасности 1 и точности процесса 0,1 %, десятичные знаки в соответствии с ценой деления d, с регулировкой (после регулировки). | [Значение] [Единица] | {Bereich}: Диапазон взвешивания (1-4) | Приложение (неопределённость измерений, минимальная навеска) | все | 28
Mindesteinwaage_mJ{Bereich}_SF1_02 | Минимальная навеска в диапазоне взвешивания {Bereich} с единицей измерения для фактора безопасности 1 и точности процесса 0,2 %, с регулировкой (после регулировки). | [Значение] [Единица] | {Bereich}: Диапазон взвешивания (1-4) | Приложение (неопределённость измерений, минимальная навеска) | все | 26
Mindesteinwaage_mJ{Bereich}_SF1_02_d | Минимальная навеска в диапазоне взвешивания {Bereich} с единицей измерения для фактора безопасности 1 и точности процесса 0,2 %, десятичные знаки в соответствии с ценой деления d, с регулировкой (после регулировки). | [Значение] [Единица] | {Bereich}: Диапазон взвешивания (1-4) | Приложение (неопределённость измерений, минимальная навеска) | все | 28
Mindesteinwaage_mJ{Bereich}_SF1_03 | Минимальная навеска в диапазоне взвешивания {Bereich} с единицей измерения для фактора безопасности 1 и точности процесса 0,3 %, с регулировкой (после регулировки). | [Значение] [Единица] | {Bereich}: Диапазон взвешивания (1-4) | Приложение (неопределённость измерений, минимальная навеска) | все | 26
Mindesteinwaage_mJ{Bereich}_SF1_03_d | Минимальная навеска в диапазоне взвешивания {Bereich} с единицей измерения для фактора безопасности 1 и точности процесса 0,3 %, десятичные знаки в соответствии с ценой деления d, с регулировкой (после регулировки). | [Значение] [Единица] | {Bereich}: Диапазон взвешивания (1-4) | Приложение (неопределённость измерений, минимальная навеска) | все | 28
Mindesteinwaage_mJ{Bereich}_SF1_05 | Минимальная навеска в диапазоне взвешивания {Bereich} с единицей измерения для фактора безопасности 1 и точности процесса 0,5 %, с регулировкой (после регулировки). | [Значение] [Единица] | {Bereich}: Диапазон взвешивания (1-4) | Приложение (неопределённость измерений, минимальная навеска) | все | 26
Mindesteinwaage_mJ{Bereich}_SF1_05_d | Минимальная навеска в диапазоне взвешивания {Bereich} с единицей измерения для фактора безопасности 1 и точности процесса 0,5 %, десятичные знаки в соответствии с ценой деления d, с регулировкой (после регулировки). | [Значение] [Единица] | {Bereich}: Диапазон взвешивания (1-4) | Приложение (неопределённость измерений, минимальная навеска) | все | 28
Mindesteinwaage_mJ{Bereich}_SF1_1 | Минимальная навеска в диапазоне взвешивания {Bereich} с единицей измерения для фактора безопасности 1 и точности процесса 1 %, с регулировкой (после регулировки). | [Значение] [Единица] | {Bereich}: Диапазон взвешивания (1-4) | Приложение (неопределённость измерений, минимальная навеска) | все | 25
Mindesteinwaage_mJ{Bereich}_SF1_10 | Минимальная навеска в диапазоне взвешивания {Bereich} с единицей измерения для фактора безопасности 1 и точности процесса 10 %, с регулировкой (после регулировки). | [Значение] [Единица] | {Bereich}: Диапазон взвешивания (1-4) | Приложение (неопределённость измерений, минимальная навеска) | все | 26
Mindesteinwaage_mJ{Bereich}_SF1_10_d | Минимальная навеска в диапазоне взвешивания {Bereich} с единицей измерения для фактора безопасности 1 и точности процесса 10 %, десятичные знаки в соответствии с ценой деления d, с регулировкой (после регулировки). | [Значение] [Единица] | {Bereich}: Диапазон взвешивания (1-4) | Приложение (неопределённость измерений, минимальная навеска) | все | 28
Mindesteinwaage_mJ{Bereich}_SF1_1_d | Минимальная навеска в диапазоне взвешивания {Bereich} с единицей измерения для фактора безопасности 1 и точности процесса 1 %, десятичные знаки в соответствии с ценой деления d, с регулировкой (после регулировки). | [Значение] [Единица] | {Bereich}: Диапазон взвешивания (1-4) | Приложение (неопределённость измерений, минимальная навеска) | все | 27
Mindesteinwaage_mJ{Bereich}_SF1_2 | Минимальная навеска в диапазоне взвешивания {Bereich} с единицей измерения для фактора безопасности 1 и точности процесса 2 %, с регулировкой (после регулировки). | [Значение] [Единица] | {Bereich}: Диапазон взвешивания (1-4) | Приложение (неопределённость измерений, минимальная навеска) | все | 25
Mindesteinwaage_mJ{Bereich}_SF1_2_d | Минимальная навеска в диапазоне взвешивания {Bereich} с единицей измерения для фактора безопасности 1 и точности процесса 2 %, десятичные знаки в соответствии с ценой деления d, с регулировкой (после регулировки). | [Значение] [Единица] | {Bereich}: Диапазон взвешивания (1-4) | Приложение (неопределённость измерений, минимальная навеска) | все | 27
Mindesteinwaage_mJ{Bereich}_SF1_3 | Минимальная навеска в диапазоне взвешивания {Bereich} с единицей измерения для фактора безопасности 1 и точности процесса 3 %, с регулировкой (после регулировки). | [Значение] [Единица] | {Bereich}: Диапазон взвешивания (1-4) | Приложение (неопределённость измерений, минимальная навеска) | все | 25
Mindesteinwaage_mJ{Bereich}_SF1_3_d | Минимальная навеска в диапазоне взвешивания {Bereich} с единицей измерения для фактора безопасности 1 и точности процесса 3 %, десятичные знаки в соответствии с ценой деления d, с регулировкой (после регулировки). | [Значение] [Единица] | {Bereich}: Диапазон взвешивания (1-4) | Приложение (неопределённость измерений, минимальная навеска) | все | 27
Mindesteinwaage_mJ{Bereich}_SF1_5 | Минимальная навеска в диапазоне взвешивания {Bereich} с единицей измерения для фактора безопасности 1 и точности процесса 5 %, с регулировкой (после регулировки). | [Значение] [Единица] | {Bereich}: Диапазон взвешивания (1-4) | Приложение (неопределённость измерений, минимальная навеска) | все | 25
Mindesteinwaage_mJ{Bereich}_SF1_5_d | Минимальная навеска в диапазоне взвешивания {Bereich} с единицей измерения для фактора безопасности 1 и точности процесса 5 %, десятичные знаки в соответствии с ценой деления d, с регулировкой (после регулировки). | [Значение] [Единица] | {Bereich}: Диапазон взвешивания (1-4) | Приложение (неопределённость измерений, минимальная навеска) | все | 27
Mindesteinwaage_mJ{Bereich}_SF1K5_01 | Минимальная навеска в диапазоне взвешивания {Bereich} с единицей измерения для фактора безопасности 1,5 и точности процесса 0,1 %, с регулировкой (после регулировки). | [Значение] [Единица] | {Bereich}: Диапазон взвешивания (1-4) | Приложение (неопределённость измерений, минимальная навеска) | все | 28
Mindesteinwaage_mJ{Bereich}_SF1K5_01_d | Минимальная навеска в диапазоне взвешивания {Bereich} с единицей измерения для фактора безопасности 1,5 и точности процесса 0,1 %, десятичные знаки в соответствии с ценой деления d, с регулировкой (после регулировки). | [Значение] [Единица] | {Bereich}: Диапазон взвешивания (1-4) | Приложение (неопределённость измерений, минимальная навеска) | все | 30
Mindesteinwaage_mJ{Bereich}_SF1K5_02 | Минимальная навеска в диапазоне взвешивания {Bereich} с единицей измерения для фактора безопасности 1,5 и точности процесса 0,2 %, с регулировкой (после регулировки). | [Значение] [Единица] | {Bereich}: Диапазон взвешивания (1-4) | Приложение (неопределённость измерений, минимальная навеска) | все | 28
Mindesteinwaage_mJ{Bereich}_SF1K5_02_d | Минимальная навеска в диапазоне взвешивания {Bereich} с единицей измерения для фактора безопасности 1,5 и точности процесса 0,2 %, десятичные знаки в соответствии с ценой деления d, с регулировкой (после регулировки). | [Значение] [Единица] | {Bereich}: Диапазон взвешивания (1-4) | Приложение (неопределённость измерений, минимальная навеска) | все | 30
Mindesteinwaage_mJ{Bereich}_SF1K5_03 | Минимальная навеска в диапазоне взвешивания {Bereich} с единицей измерения для фактора безопасности 1,5 и точности процесса 0,3 %, с регулировкой (после регулировки). | [Значение] [Единица] | {Bereich}: Диапазон взвешивания (1-4) | Приложение (неопределённость измерений, минимальная навеска) | все | 28
Mindesteinwaage_mJ{Bereich}_SF1K5_03_d | Минимальная навеска в диапазоне взвешивания {Bereich} с единицей измерения для фактора безопасности 1,5 и точности процесса 0,3 %, десятичные знаки в соответствии с ценой деления d, с регулировкой (после регулировки). | [Значение] [Единица] | {Bereich}: Диапазон взвешивания (1-4) | Приложение (неопределённость измерений, минимальная навеска) | все | 30
Mindesteinwaage_mJ{Bereich}_SF1K5_05 | Минимальная навеска в диапазоне взвешивания {Bereich} с единицей измерения для фактора безопасности 1,5 и точности процесса 0,5 %, с регулировкой (после регулировки). | [Значение] [Единица] | {Bereich}: Диапазон взвешивания (1-4) | Приложение (неопределённость измерений, минимальная навеска) | все | 28
Mindesteinwaage_mJ{Bereich}_SF1K5_05_d | Минимальная навеска в диапазоне взвешивания {Bereich} с единицей измерения для фактора безопасности 1,5 и точности процесса 0,5 %, десятичные знаки в соответствии с ценой деления d, с регулировкой (после регулировки). | [Значение] [Единица] | {Bereich}: Диапазон взвешивания (1-4) | Приложение (неопределённость измерений, минимальная навеска) | все | 30
Mindesteinwaage_mJ{Bereich}_SF1K5_1 | Минимальная навеска в диапазоне взвешивания {Bereich} с единицей измерения для фактора безопасности 1,5 и точности процесса 1 %, с регулировкой (после регулировки). | [Значение] [Единица] | {Bereich}: Диапазон взвешивания (1-4) | Приложение (неопределённость измерений, минимальная навеска) | все | 27
Mindesteinwaage_mJ{Bereich}_SF1K5_10 | Минимальная навеска в диапазоне взвешивания {Bereich} с единицей измерения для фактора безопасности 1,5 и точности процесса 10 %, с регулировкой (после регулировки). | [Значение] [Единица] | {Bereich}: Диапазон взвешивания (1-4) | Приложение (неопределённость измерений, минимальная навеска) | все | 28
Mindesteinwaage_mJ{Bereich}_SF1K5_10_d | Минимальная навеска в диапазоне взвешивания {Bereich} с единицей измерения для фактора безопасности 1,5 и точности процесса 10 %, десятичные знаки в соответствии с ценой деления d, с регулировкой (после регулировки). | [Значение] [Единица] | {Bereich}: Диапазон взвешивания (1-4) | Приложение (неопределённость измерений, минимальная навеска) | все | 30
Mindesteinwaage_mJ{Bereich}_SF1K5_1_d | Минимальная навеска в диапазоне взвешивания {Bereich} с единицей измерения для фактора безопасности 1,5 и точности процесса 1 %, десятичные знаки в соответствии с ценой деления d, с регулировкой (после регулировки). | [Значение] [Единица] | {Bereich}: Диапазон взвешивания (1-4) | Приложение (неопределённость измерений, минимальная навеска) | все | 29
Mindesteinwaage_mJ{Bereich}_SF1K5_2 | Минимальная навеска в диапазоне взвешивания {Bereich} с единицей измерения для фактора безопасности 1,5 и точности процесса 2 %, с регулировкой (после регулировки). | [Значение] [Единица] | {Bereich}: Диапазон взвешивания (1-4) | Приложение (неопределённость измерений, минимальная навеска) | все | 27
Mindesteinwaage_mJ{Bereich}_SF1K5_2_d | Минимальная навеска в диапазоне взвешивания {Bereich} с единицей измерения для фактора безопасности 1,5 и точности процесса 2 %, десятичные знаки в соответствии с ценой деления d, с регулировкой (после регулировки). | [Значение] [Единица] | {Bereich}: Диапазон взвешивания (1-4) | Приложение (неопределённость измерений, минимальная навеска) | все | 29
Mindesteinwaage_mJ{Bereich}_SF1K5_3 | Минимальная навеска в диапазоне взвешивания {Bereich} с единицей измерения для фактора безопасности 1,5 и точности процесса 3 %, с регулировкой (после регулировки). | [Значение] [Единица] | {Bereich}: Диапазон взвешивания (1-4) | Приложение (неопределённость измерений, минимальная навеска) | все | 27
Mindesteinwaage_mJ{Bereich}_SF1K5_3_d | Минимальная навеска в диапазоне взвешивания {Bereich} с единицей измерения для фактора безопасности 1,5 и точности процесса 3 %, десятичные знаки в соответствии с ценой деления d, с регулировкой (после регулировки). | [Значение] [Единица] | {Bereich}: Диапазон взвешивания (1-4) | Приложение (неопределённость измерений, минимальная навеска) | все | 29
Mindesteinwaage_mJ{Bereich}_SF1K5_5 | Минимальная навеска в диапазоне взвешивания {Bereich} с единицей измерения для фактора безопасности 1,5 и точности процесса 5 %, с регулировкой (после регулировки). | [Значение] [Единица] | {Bereich}: Диапазон взвешивания (1-4) | Приложение (неопределённость измерений, минимальная навеска) | все | 27
Mindesteinwaage_mJ{Bereich}_SF1K5_5_d | Минимальная навеска в диапазоне взвешивания {Bereich} с единицей измерения для фактора безопасности 1,5 и точности процесса 5 %, десятичные знаки в соответствии с ценой деления d, с регулировкой (после регулировки). | [Значение] [Единица] | {Bereich}: Диапазон взвешивания (1-4) | Приложение (неопределённость измерений, минимальная навеска) | все | 29
Mindesteinwaage_mJ{Bereich}_SF2_01 | Минимальная навеска в диапазоне взвешивания {Bereich} с единицей измерения для фактора безопасности 2 и точности процесса 0,1 %, с регулировкой (после регулировки). | [Значение] [Единица] | {Bereich}: Диапазон взвешивания (1-4) | Приложение (неопределённость измерений, минимальная навеска) | все | 26
Mindesteinwaage_mJ{Bereich}_SF2_01_d | Минимальная навеска в диапазоне взвешивания {Bereich} с единицей измерения для фактора безопасности 2 и точности процесса 0,1 %, десятичные знаки в соответствии с ценой деления d, с регулировкой (после регулировки). | [Значение] [Единица] | {Bereich}: Диапазон взвешивания (1-4) | Приложение (неопределённость измерений, минимальная навеска) | все | 28
Mindesteinwaage_mJ{Bereich}_SF2_02 | Минимальная навеска в диапазоне взвешивания {Bereich} с единицей измерения для фактора безопасности 2 и точности процесса 0,2 %, с регулировкой (после регулировки). | [Значение] [Единица] | {Bereich}: Диапазон взвешивания (1-4) | Приложение (неопределённость измерений, минимальная навеска) | все | 26
Mindesteinwaage_mJ{Bereich}_SF2_02_d | Минимальная навеска в диапазоне взвешивания {Bereich} с единицей измерения для фактора безопасности 2 и точности процесса 0,2 %, десятичные знаки в соответствии с ценой деления d, с регулировкой (после регулировки). | [Значение] [Единица] | {Bereich}: Диапазон взвешивания (1-4) | Приложение (неопределённость измерений, минимальная навеска) | все | 28
Mindesteinwaage_mJ{Bereich}_SF2_03 | Минимальная навеска в диапазоне взвешивания {Bereich} с единицей измерения для фактора безопасности 2 и точности процесса 0,3 %, с регулировкой (после регулировки). | [Значение] [Единица] | {Bereich}: Диапазон взвешивания (1-4) | Приложение (неопределённость измерений, минимальная навеска) | все | 26
Mindesteinwaage_mJ{Bereich}_SF2_03_d | Минимальная навеска в диапазоне взвешивания {Bereich} с единицей измерения для фактора безопасности 2 и точности процесса 0,3 %, десятичные знаки в соответствии с ценой деления d, с регулировкой (после регулировки). | [Значение] [Единица] | {Bereich}: Диапазон взвешивания (1-4) | Приложение (неопределённость измерений, минимальная навеска) | все | 28
Mindesteinwaage_mJ{Bereich}_SF2_05 | Минимальная навеска в диапазоне взвешивания {Bereich} с единицей измерения для фактора безопасности 2 и точности процесса 0,5 %, с регулировкой (после регулировки). | [Значение] [Единица] | {Bereich}: Диапазон взвешивания (1-4) | Приложение (неопределённость измерений, минимальная навеска) | все | 26
Mindesteinwaage_mJ{Bereich}_SF2_05_d | Минимальная навеска в диапазоне взвешивания {Bereich} с единицей измерения для фактора безопасности 2 и точности процесса 0,5 %, десятичные знаки в соответствии с ценой деления d, с регулировкой (после регулировки). | [Значение] [Единица] | {Bereich}: Диапазон взвешивания (1-4) | Приложение (неопределённость измерений, минимальная навеска) | все | 28
Mindesteinwaage_mJ{Bereich}_SF2_1 | Минимальная навеска в диапазоне взвешивания {Bereich} с единицей измерения для фактора безопасности 2 и точности процесса 1 %, с регулировкой (после регулировки). | [Значение] [Единица] | {Bereich}: Диапазон взвешивания (1-4) | Приложение (неопределённость измерений, минимальная навеска) | все | 25
Mindesteinwaage_mJ{Bereich}_SF2_10 | Минимальная навеска в диапазоне взвешивания {Bereich} с единицей измерения для фактора безопасности 2 и точности процесса 10 %, с регулировкой (после регулировки). | [Значение] [Единица] | {Bereich}: Диапазон взвешивания (1-4) | Приложение (неопределённость измерений, минимальная навеска) | все | 26
Mindesteinwaage_mJ{Bereich}_SF2_10_d | Минимальная навеска в диапазоне взвешивания {Bereich} с единицей измерения для фактора безопасности 2 и точности процесса 10 %, десятичные знаки в соответствии с ценой деления d, с регулировкой (после регулировки). | [Значение] [Единица] | {Bereich}: Диапазон взвешивания (1-4) | Приложение (неопределённость измерений, минимальная навеска) | все | 28
Mindesteinwaage_mJ{Bereich}_SF2_1_d | Минимальная навеска в диапазоне взвешивания {Bereich} с единицей измерения для фактора безопасности 2 и точности процесса 1 %, десятичные знаки в соответствии с ценой деления d, с регулировкой (после регулировки). | [Значение] [Единица] | {Bereich}: Диапазон взвешивания (1-4) | Приложение (неопределённость измерений, минимальная навеска) | все | 27
Mindesteinwaage_mJ{Bereich}_SF2_2 | Минимальная навеска в диапазоне взвешивания {Bereich} с единицей измерения для фактора безопасности 2 и точности процесса 2 %, с регулировкой (после регулировки). | [Значение] [Единица] | {Bereich}: Диапазон взвешивания (1-4) | Приложение (неопределённость измерений, минимальная навеска) | все | 25
Mindesteinwaage_mJ{Bereich}_SF2_2_d | Минимальная навеска в диапазоне взвешивания {Bereich} с единицей измерения для фактора безопасности 2 и точности процесса 2 %, десятичные знаки в соответствии с ценой деления d, с регулировкой (после регулировки). | [Значение] [Единица] | {Bereich}: Диапазон взвешивания (1-4) | Приложение (неопределённость измерений, минимальная навеска) | все | 27
Mindesteinwaage_mJ{Bereich}_SF2_3 | Минимальная навеска в диапазоне взвешивания {Bereich} с единицей измерения для фактора безопасности 2 и точности процесса 3 %, с регулировкой (после регулировки). | [Значение] [Единица] | {Bereich}: Диапазон взвешивания (1-4) | Приложение (неопределённость измерений, минимальная навеска) | все | 25
Mindesteinwaage_mJ{Bereich}_SF2_3_d | Минимальная навеска в диапазоне взвешивания {Bereich} с единицей измерения для фактора безопасности 2 и точности процесса 3 %, десятичные знаки в соответствии с ценой деления d, с регулировкой (после регулировки). | [Значение] [Единица] | {Bereich}: Диапазон взвешивания (1-4) | Приложение (неопределённость измерений, минимальная навеска) | все | 27
Mindesteinwaage_mJ{Bereich}_SF2_5 | Минимальная навеска в диапазоне взвешивания {Bereich} с единицей измерения для фактора безопасности 2 и точности процесса 5 %, с регулировкой (после регулировки). | [Значение] [Единица] | {Bereich}: Диапазон взвешивания (1-4) | Приложение (неопределённость измерений, минимальная навеска) | все | 25
Mindesteinwaage_mJ{Bereich}_SF2_5_d | Минимальная навеска в диапазоне взвешивания {Bereich} с единицей измерения для фактора безопасности 2 и точности процесса 5 %, десятичные знаки в соответствии с ценой деления d, с регулировкой (после регулировки). | [Значение] [Единица] | {Bereich}: Диапазон взвешивания (1-4) | Приложение (неопределённость измерений, минимальная навеска) | все | 27
Mindesteinwaage_mJ{Bereich}_SF2K5_01 | Минимальная навеска в диапазоне взвешивания {Bereich} с единицей измерения для фактора безопасности 2,5 и точности процесса 0,1 %, с регулировкой (после регулировки). | [Значение] [Единица] | {Bereich}: Диапазон взвешивания (1-4) | Приложение (неопределённость измерений, минимальная навеска) | все | 28
Mindesteinwaage_mJ{Bereich}_SF2K5_01_d | Минимальная навеска в диапазоне взвешивания {Bereich} с единицей измерения для фактора безопасности 2,5 и точности процесса 0,1 %, десятичные знаки в соответствии с ценой деления d, с регулировкой (после регулировки). | [Значение] [Единица] | {Bereich}: Диапазон взвешивания (1-4) | Приложение (неопределённость измерений, минимальная навеска) | все | 30
Mindesteinwaage_mJ{Bereich}_SF2K5_02 | Минимальная навеска в диапазоне взвешивания {Bereich} с единицей измерения для фактора безопасности 2,5 и точности процесса 0,2 %, с регулировкой (после регулировки). | [Значение] [Единица] | {Bereich}: Диапазон взвешивания (1-4) | Приложение (неопределённость измерений, минимальная навеска) | все | 28
Mindesteinwaage_mJ{Bereich}_SF2K5_02_d | Минимальная навеска в диапазоне взвешивания {Bereich} с единицей измерения для фактора безопасности 2,5 и точности процесса 0,2 %, десятичные знаки в соответствии с ценой деления d, с регулировкой (после регулировки). | [Значение] [Единица] | {Bereich}: Диапазон взвешивания (1-4) | Приложение (неопределённость измерений, минимальная навеска) | все | 30
Mindesteinwaage_mJ{Bereich}_SF2K5_03 | Минимальная навеска в диапазоне взвешивания {Bereich} с единицей измерения для фактора безопасности 2,5 и точности процесса 0,3 %, с регулировкой (после регулировки). | [Значение] [Единица] | {Bereich}: Диапазон взвешивания (1-4) | Приложение (неопределённость измерений, минимальная навеска) | все | 28
Mindesteinwaage_mJ{Bereich}_SF2K5_03_d | Минимальная навеска в диапазоне взвешивания {Bereich} с единицей измерения для фактора безопасности 2,5 и точности процесса 0,3 %, десятичные знаки в соответствии с ценой деления d, с регулировкой (после регулировки). | [Значение] [Единица] | {Bereich}: Диапазон взвешивания (1-4) | Приложение (неопределённость измерений, минимальная навеска) | все | 30
Mindesteinwaage_mJ{Bereich}_SF2K5_05 | Минимальная навеска в диапазоне взвешивания {Bereich} с единицей измерения для фактора безопасности 2,5 и точности процесса 0,5 %, с регулировкой (после регулировки). | [Значение] [Единица] | {Bereich}: Диапазон взвешивания (1-4) | Приложение (неопределённость измерений, минимальная навеска) | все | 28
Mindesteinwaage_mJ{Bereich}_SF2K5_05_d | Минимальная навеска в диапазоне взвешивания {Bereich} с единицей измерения для фактора безопасности 2,5 и точности процесса 0,5 %, десятичные знаки в соответствии с ценой деления d, с регулировкой (после регулировки). | [Значение] [Единица] | {Bereich}: Диапазон взвешивания (1-4) | Приложение (неопределённость измерений, минимальная навеска) | все | 30
Mindesteinwaage_mJ{Bereich}_SF2K5_1 | Минимальная навеска в диапазоне взвешивания {Bereich} с единицей измерения для фактора безопасности 2,5 и точности процесса 1 %, с регулировкой (после регулировки). | [Значение] [Единица] | {Bereich}: Диапазон взвешивания (1-4) | Приложение (неопределённость измерений, минимальная навеска) | все | 27
Mindesteinwaage_mJ{Bereich}_SF2K5_10 | Минимальная навеска в диапазоне взвешивания {Bereich} с единицей измерения для фактора безопасности 2,5 и точности процесса 10 %, с регулировкой (после регулировки). | [Значение] [Единица] | {Bereich}: Диапазон взвешивания (1-4) | Приложение (неопределённость измерений, минимальная навеска) | все | 28
Mindesteinwaage_mJ{Bereich}_SF2K5_10_d | Минимальная навеска в диапазоне взвешивания {Bereich} с единицей измерения для фактора безопасности 2,5 и точности процесса 10 %, десятичные знаки в соответствии с ценой деления d, с регулировкой (после регулировки). | [Значение] [Единица] | {Bereich}: Диапазон взвешивания (1-4) | Приложение (неопределённость измерений, минимальная навеска) | все | 30
Mindesteinwaage_mJ{Bereich}_SF2K5_1_d | Минимальная навеска в диапазоне взвешивания {Bereich} с единицей измерения для фактора безопасности 2,5 и точности процесса 1 %, десятичные знаки в соответствии с ценой деления d, с регулировкой (после регулировки). | [Значение] [Единица] | {Bereich}: Диапазон взвешивания (1-4) | Приложение (неопределённость измерений, минимальная навеска) | все | 29
Mindesteinwaage_mJ{Bereich}_SF2K5_2 | Минимальная навеска в диапазоне взвешивания {Bereich} с единицей измерения для фактора безопасности 2,5 и точности процесса 2 %, с регулировкой (после регулировки). | [Значение] [Единица] | {Bereich}: Диапазон взвешивания (1-4) | Приложение (неопределённость измерений, минимальная навеска) | все | 27
Mindesteinwaage_mJ{Bereich}_SF2K5_2_d | Минимальная навеска в диапазоне взвешивания {Bereich} с единицей измерения для фактора безопасности 2,5 и точности процесса 2 %, десятичные знаки в соответствии с ценой деления d, с регулировкой (после регулировки). | [Значение] [Единица] | {Bereich}: Диапазон взвешивания (1-4) | Приложение (неопределённость измерений, минимальная навеска) | все | 29
Mindesteinwaage_mJ{Bereich}_SF2K5_3 | Минимальная навеска в диапазоне взвешивания {Bereich} с единицей измерения для фактора безопасности 2,5 и точности процесса 3 %, с регулировкой (после регулировки). | [Значение] [Единица] | {Bereich}: Диапазон взвешивания (1-4) | Приложение (неопределённость измерений, минимальная навеска) | все | 27
Mindesteinwaage_mJ{Bereich}_SF2K5_3_d | Минимальная навеска в диапазоне взвешивания {Bereich} с единицей измерения для фактора безопасности 2,5 и точности процесса 3 %, десятичные знаки в соответствии с ценой деления d, с регулировкой (после регулировки). | [Значение] [Единица] | {Bereich}: Диапазон взвешивания (1-4) | Приложение (неопределённость измерений, минимальная навеска) | все | 29
Mindesteinwaage_mJ{Bereich}_SF2K5_5 | Минимальная навеска в диапазоне взвешивания {Bereich} с единицей измерения для фактора безопасности 2,5 и точности процесса 5 %, с регулировкой (после регулировки). | [Значение] [Единица] | {Bereich}: Диапазон взвешивания (1-4) | Приложение (неопределённость измерений, минимальная навеска) | все | 27
Mindesteinwaage_mJ{Bereich}_SF2K5_5_d | Минимальная навеска в диапазоне взвешивания {Bereich} с единицей измерения для фактора безопасности 2,5 и точности процесса 5 %, десятичные знаки в соответствии с ценой деления d, с регулировкой (после регулировки). | [Значение] [Единица] | {Bereich}: Диапазон взвешивания (1-4) | Приложение (неопределённость измерений, минимальная навеска) | все | 29
Mindesteinwaage_mJ{Bereich}_SF3_01 | Минимальная навеска в диапазоне взвешивания {Bereich} с единицей измерения для фактора безопасности 3 и точности процесса 0,1 %, с регулировкой (после регулировки). | [Значение] [Единица] | {Bereich}: Диапазон взвешивания (1-4) | Приложение (неопределённость измерений, минимальная навеска) | все | 26
Mindesteinwaage_mJ{Bereich}_SF3_01_d | Минимальная навеска в диапазоне взвешивания {Bereich} с единицей измерения для фактора безопасности 3 и точности процесса 0,1 %, десятичные знаки в соответствии с ценой деления d, с регулировкой (после регулировки). | [Значение] [Единица] | {Bereich}: Диапазон взвешивания (1-4) | Приложение (неопределённость измерений, минимальная навеска) | все | 28
Mindesteinwaage_mJ{Bereich}_SF3_02 | Минимальная навеска в диапазоне взвешивания {Bereich} с единицей измерения для фактора безопасности 3 и точности процесса 0,2 %, с регулировкой (после регулировки). | [Значение] [Единица] | {Bereich}: Диапазон взвешивания (1-4) | Приложение (неопределённость измерений, минимальная навеска) | все | 26
Mindesteinwaage_mJ{Bereich}_SF3_02_d | Минимальная навеска в диапазоне взвешивания {Bereich} с единицей измерения для фактора безопасности 3 и точности процесса 0,2 %, десятичные знаки в соответствии с ценой деления d, с регулировкой (после регулировки). | [Значение] [Единица] | {Bereich}: Диапазон взвешивания (1-4) | Приложение (неопределённость измерений, минимальная навеска) | все | 28
Mindesteinwaage_mJ{Bereich}_SF3_03 | Минимальная навеска в диапазоне взвешивания {Bereich} с единицей измерения для фактора безопасности 3 и точности процесса 0,3 %, с регулировкой (после регулировки). | [Значение] [Единица] | {Bereich}: Диапазон взвешивания (1-4) | Приложение (неопределённость измерений, минимальная навеска) | все | 26
Mindesteinwaage_mJ{Bereich}_SF3_03_d | Минимальная навеска в диапазоне взвешивания {Bereich} с единицей измерения для фактора безопасности 3 и точности процесса 0,3 %, десятичные знаки в соответствии с ценой деления d, с регулировкой (после регулировки). | [Значение] [Единица] | {Bereich}: Диапазон взвешивания (1-4) | Приложение (неопределённость измерений, минимальная навеска) | все | 28
Mindesteinwaage_mJ{Bereich}_SF3_05 | Минимальная навеска в диапазоне взвешивания {Bereich} с единицей измерения для фактора безопасности 3 и точности процесса 0,5 %, с регулировкой (после регулировки). | [Значение] [Единица] | {Bereich}: Диапазон взвешивания (1-4) | Приложение (неопределённость измерений, минимальная навеска) | все | 26
Mindesteinwaage_mJ{Bereich}_SF3_05_d | Минимальная навеска в диапазоне взвешивания {Bereich} с единицей измерения для фактора безопасности 3 и точности процесса 0,5 %, десятичные знаки в соответствии с ценой деления d, с регулировкой (после регулировки). | [Значение] [Единица] | {Bereich}: Диапазон взвешивания (1-4) | Приложение (неопределённость измерений, минимальная навеска) | все | 28
Mindesteinwaage_mJ{Bereich}_SF3_1 | Минимальная навеска в диапазоне взвешивания {Bereich} с единицей измерения для фактора безопасности 3 и точности процесса 1 %, с регулировкой (после регулировки). | [Значение] [Единица] | {Bereich}: Диапазон взвешивания (1-4) | Приложение (неопределённость измерений, минимальная навеска) | все | 25
Mindesteinwaage_mJ{Bereich}_SF3_10 | Минимальная навеска в диапазоне взвешивания {Bereich} с единицей измерения для фактора безопасности 3 и точности процесса 10 %, с регулировкой (после регулировки). | [Значение] [Единица] | {Bereich}: Диапазон взвешивания (1-4) | Приложение (неопределённость измерений, минимальная навеска) | все | 26
Mindesteinwaage_mJ{Bereich}_SF3_10_d | Минимальная навеска в диапазоне взвешивания {Bereich} с единицей измерения для фактора безопасности 3 и точности процесса 10 %, десятичные знаки в соответствии с ценой деления d, с регулировкой (после регулировки). | [Значение] [Единица] | {Bereich}: Диапазон взвешивания (1-4) | Приложение (неопределённость измерений, минимальная навеска) | все | 28
Mindesteinwaage_mJ{Bereich}_SF3_1_d | Минимальная навеска в диапазоне взвешивания {Bereich} с единицей измерения для фактора безопасности 3 и точности процесса 1 %, десятичные знаки в соответствии с ценой деления d, с регулировкой (после регулировки). | [Значение] [Единица] | {Bereich}: Диапазон взвешивания (1-4) | Приложение (неопределённость измерений, минимальная навеска) | все | 27
Mindesteinwaage_mJ{Bereich}_SF3_2 | Минимальная навеска в диапазоне взвешивания {Bereich} с единицей измерения для фактора безопасности 3 и точности процесса 2 %, с регулировкой (после регулировки). | [Значение] [Единица] | {Bereich}: Диапазон взвешивания (1-4) | Приложение (неопределённость измерений, минимальная навеска) | все | 25
Mindesteinwaage_mJ{Bereich}_SF3_2_d | Минимальная навеска в диапазоне взвешивания {Bereich} с единицей измерения для фактора безопасности 3 и точности процесса 2 %, десятичные знаки в соответствии с ценой деления d, с регулировкой (после регулировки). | [Значение] [Единица] | {Bereich}: Диапазон взвешивания (1-4) | Приложение (неопределённость измерений, минимальная навеска) | все | 27
Mindesteinwaage_mJ{Bereich}_SF3_3 | Минимальная навеска в диапазоне взвешивания {Bereich} с единицей измерения для фактора безопасности 3 и точности процесса 3 %, с регулировкой (после регулировки). | [Значение] [Единица] | {Bereich}: Диапазон взвешивания (1-4) | Приложение (неопределённость измерений, минимальная навеска) | все | 25
Mindesteinwaage_mJ{Bereich}_SF3_3_d | Минимальная навеска в диапазоне взвешивания {Bereich} с единицей измерения для фактора безопасности 3 и точности процесса 3 %, десятичные знаки в соответствии с ценой деления d, с регулировкой (после регулировки). | [Значение] [Единица] | {Bereich}: Диапазон взвешивания (1-4) | Приложение (неопределённость измерений, минимальная навеска) | все | 27
Mindesteinwaage_mJ{Bereich}_SF3_5 | Минимальная навеска в диапазоне взвешивания {Bereich} с единицей измерения для фактора безопасности 3 и точности процесса 5 %, с регулировкой (после регулировки). | [Значение] [Единица] | {Bereich}: Диапазон взвешивания (1-4) | Приложение (неопределённость измерений, минимальная навеска) | все | 25
Mindesteinwaage_mJ{Bereich}_SF3_5_d | Минимальная навеска в диапазоне взвешивания {Bereich} с единицей измерения для фактора безопасности 3 и точности процесса 5 %, десятичные знаки в соответствии с ценой деления d, с регулировкой (после регулировки). | [Значение] [Единица] | {Bereich}: Диапазон взвешивания (1-4) | Приложение (неопределённость измерений, минимальная навеска) | все | 27
Mindesteinwaage_mJ{Bereich}_SF5_01 | Минимальная навеска в диапазоне взвешивания {Bereich} с единицей измерения для фактора безопасности 5 и точности процесса 0,1 %, с регулировкой (после регулировки). | [Значение] [Единица] | {Bereich}: Диапазон взвешивания (1-4) | Приложение (неопределённость измерений, минимальная навеска) | все | 26
Mindesteinwaage_mJ{Bereich}_SF5_01_d | Минимальная навеска в диапазоне взвешивания {Bereich} с единицей измерения для фактора безопасности 5 и точности процесса 0,1 %, десятичные знаки в соответствии с ценой деления d, с регулировкой (после регулировки). | [Значение] [Единица] | {Bereich}: Диапазон взвешивания (1-4) | Приложение (неопределённость измерений, минимальная навеска) | все | 28
Mindesteinwaage_mJ{Bereich}_SF5_02 | Минимальная навеска в диапазоне взвешивания {Bereich} с единицей измерения для фактора безопасности 5 и точности процесса 0,2 %, с регулировкой (после регулировки). | [Значение] [Единица] | {Bereich}: Диапазон взвешивания (1-4) | Приложение (неопределённость измерений, минимальная навеска) | все | 26
Mindesteinwaage_mJ{Bereich}_SF5_02_d | Минимальная навеска в диапазоне взвешивания {Bereich} с единицей измерения для фактора безопасности 5 и точности процесса 0,2 %, десятичные знаки в соответствии с ценой деления d, с регулировкой (после регулировки). | [Значение] [Единица] | {Bereich}: Диапазон взвешивания (1-4) | Приложение (неопределённость измерений, минимальная навеска) | все | 28
Mindesteinwaage_mJ{Bereich}_SF5_03 | Минимальная навеска в диапазоне взвешивания {Bereich} с единицей измерения для фактора безопасности 5 и точности процесса 0,3 %, с регулировкой (после регулировки). | [Значение] [Единица] | {Bereich}: Диапазон взвешивания (1-4) | Приложение (неопределённость измерений, минимальная навеска) | все | 26
Mindesteinwaage_mJ{Bereich}_SF5_03_d | Минимальная навеска в диапазоне взвешивания {Bereich} с единицей измерения для фактора безопасности 5 и точности процесса 0,3 %, десятичные знаки в соответствии с ценой деления d, с регулировкой (после регулировки). | [Значение] [Единица] | {Bereich}: Диапазон взвешивания (1-4) | Приложение (неопределённость измерений, минимальная навеска) | все | 28
Mindesteinwaage_mJ{Bereich}_SF5_05 | Минимальная навеска в диапазоне взвешивания {Bereich} с единицей измерения для фактора безопасности 5 и точности процесса 0,5 %, с регулировкой (после регулировки). | [Значение] [Единица] | {Bereich}: Диапазон взвешивания (1-4) | Приложение (неопределённость измерений, минимальная навеска) | все | 26
Mindesteinwaage_mJ{Bereich}_SF5_05_d | Минимальная навеска в диапазоне взвешивания {Bereich} с единицей измерения для фактора безопасности 5 и точности процесса 0,5 %, десятичные знаки в соответствии с ценой деления d, с регулировкой (после регулировки). | [Значение] [Единица] | {Bereich}: Диапазон взвешивания (1-4) | Приложение (неопределённость измерений, минимальная навеска) | все | 28
Mindesteinwaage_mJ{Bereich}_SF5_1 | Минимальная навеска в диапазоне взвешивания {Bereich} с единицей измерения для фактора безопасности 5 и точности процесса 1 %, с регулировкой (после регулировки). | [Значение] [Единица] | {Bereich}: Диапазон взвешивания (1-4) | Приложение (неопределённость измерений, минимальная навеска) | все | 25
Mindesteinwaage_mJ{Bereich}_SF5_10 | Минимальная навеска в диапазоне взвешивания {Bereich} с единицей измерения для фактора безопасности 5 и точности процесса 10 %, с регулировкой (после регулировки). | [Значение] [Единица] | {Bereich}: Диапазон взвешивания (1-4) | Приложение (неопределённость измерений, минимальная навеска) | все | 26
Mindesteinwaage_mJ{Bereich}_SF5_10_d | Минимальная навеска в диапазоне взвешивания {Bereich} с единицей измерения для фактора безопасности 5 и точности процесса 10 %, десятичные знаки в соответствии с ценой деления d, с регулировкой (после регулировки). | [Значение] [Единица] | {Bereich}: Диапазон взвешивания (1-4) | Приложение (неопределённость измерений, минимальная навеска) | все | 28
Mindesteinwaage_mJ{Bereich}_SF5_1_d | Минимальная навеска в диапазоне взвешивания {Bereich} с единицей измерения для фактора безопасности 5 и точности процесса 1 %, десятичные знаки в соответствии с ценой деления d, с регулировкой (после регулировки). | [Значение] [Единица] | {Bereich}: Диапазон взвешивания (1-4) | Приложение (неопределённость измерений, минимальная навеска) | все | 27
Mindesteinwaage_mJ{Bereich}_SF5_2 | Минимальная навеска в диапазоне взвешивания {Bereich} с единицей измерения для фактора безопасности 5 и точности процесса 2 %, с регулировкой (после регулировки). | [Значение] [Единица] | {Bereich}: Диапазон взвешивания (1-4) | Приложение (неопределённость измерений, минимальная навеска) | все | 25
Mindesteinwaage_mJ{Bereich}_SF5_2_d | Минимальная навеска в диапазоне взвешивания {Bereich} с единицей измерения для фактора безопасности 5 и точности процесса 2 %, десятичные знаки в соответствии с ценой деления d, с регулировкой (после регулировки). | [Значение] [Единица] | {Bereich}: Диапазон взвешивания (1-4) | Приложение (неопределённость измерений, минимальная навеска) | все | 27
Mindesteinwaage_mJ{Bereich}_SF5_3 | Минимальная навеска в диапазоне взвешивания {Bereich} с единицей измерения для фактора безопасности 5 и точности процесса 3 %, с регулировкой (после регулировки). | [Значение] [Единица] | {Bereich}: Диапазон взвешивания (1-4) | Приложение (неопределённость измерений, минимальная навеска) | все | 25
Mindesteinwaage_mJ{Bereich}_SF5_3_d | Минимальная навеска в диапазоне взвешивания {Bereich} с единицей измерения для фактора безопасности 5 и точности процесса 3 %, десятичные знаки в соответствии с ценой деления d, с регулировкой (после регулировки). | [Значение] [Единица] | {Bereich}: Диапазон взвешивания (1-4) | Приложение (неопределённость измерений, минимальная навеска) | все | 27
Mindesteinwaage_mJ{Bereich}_SF5_5 | Минимальная навеска в диапазоне взвешивания {Bereich} с единицей измерения для фактора безопасности 5 и точности процесса 5 %, с регулировкой (после регулировки). | [Значение] [Единица] | {Bereich}: Диапазон взвешивания (1-4) | Приложение (неопределённость измерений, минимальная навеска) | все | 25
Mindesteinwaage_mJ{Bereich}_SF5_5_d | Минимальная навеска в диапазоне взвешивания {Bereich} с единицей измерения для фактора безопасности 5 и точности процесса 5 %, десятичные знаки в соответствии с ценой деления d, с регулировкой (после регулировки). | [Значение] [Единица] | {Bereich}: Диапазон взвешивания (1-4) | Приложение (неопределённость измерений, минимальная навеска) | все | 27
Mindesteinwaage_oJ{Bereich} | Минимальная навеска в диапазоне взвешивания {Bereich} с единицей измерения, рассчитанная по точности процесса и фактору безопасности диапазона, калибровка без регулировки (до регулировки). | [Значение] [Единица] | {Bereich}: Диапазон взвешивания (1-4) | Приложение (неопределённость измерений, минимальная навеска) | все | 19
Mindesteinwaage_oJ{Bereich}_d | Минимальная навеска в диапазоне взвешивания {Bereich} с единицей измерения, рассчитанная по точности процесса и фактору безопасности диапазона, десятичные знаки в соответствии с ценой деления d, калибровка без регулировки (до регулировки). | [Значение] [Единица] | {Bereich}: Диапазон взвешивания (1-4) | Приложение (неопределённость измерений, минимальная навеска) | все | 21
Mindesteinwaage_oJ{Bereich}_SF0K5_01 | Минимальная навеска в диапазоне взвешивания {Bereich} с единицей измерения для фактора безопасности 0,5 и точности процесса 0,1 %, без регулировки (до регулировки). | [Значение] [Единица] | {Bereich}: Диапазон взвешивания (1-4) | Приложение (неопределённость измерений, минимальная навеска) | все | 28
Mindesteinwaage_oJ{Bereich}_SF0K5_01_d | Минимальная навеска в диапазоне взвешивания {Bereich} с единицей измерения для фактора безопасности 0,5 и точности процесса 0,1 %, десятичные знаки в соответствии с ценой деления d, без регулировки (до регулировки). | [Значение] [Единица] | {Bereich}: Диапазон взвешивания (1-4) | Приложение (неопределённость измерений, минимальная навеска) | все | 30
Mindesteinwaage_oJ{Bereich}_SF0K5_02 | Минимальная навеска в диапазоне взвешивания {Bereich} с единицей измерения для фактора безопасности 0,5 и точности процесса 0,2 %, без регулировки (до регулировки). | [Значение] [Единица] | {Bereich}: Диапазон взвешивания (1-4) | Приложение (неопределённость измерений, минимальная навеска) | все | 28
Mindesteinwaage_oJ{Bereich}_SF0K5_02_d | Минимальная навеска в диапазоне взвешивания {Bereich} с единицей измерения для фактора безопасности 0,5 и точности процесса 0,2 %, десятичные знаки в соответствии с ценой деления d, без регулировки (до регулировки). | [Значение] [Единица] | {Bereich}: Диапазон взвешивания (1-4) | Приложение (неопределённость измерений, минимальная навеска) | все | 30
Mindesteinwaage_oJ{Bereich}_SF0K5_03 | Минимальная навеска в диапазоне взвешивания {Bereich} с единицей измерения для фактора безопасности 0,5 и точности процесса 0,3 %, без регулировки (до регулировки). | [Значение] [Единица] | {Bereich}: Диапазон взвешивания (1-4) | Приложение (неопределённость измерений, минимальная навеска) | все | 28
Mindesteinwaage_oJ{Bereich}_SF0K5_03_d | Минимальная навеска в диапазоне взвешивания {Bereich} с единицей измерения для фактора безопасности 0,5 и точности процесса 0,3 %, десятичные знаки в соответствии с ценой деления d, без регулировки (до регулировки). | [Значение] [Единица] | {Bereich}: Диапазон взвешивания (1-4) | Приложение (неопределённость измерений, минимальная навеска) | все | 30
Mindesteinwaage_oJ{Bereich}_SF0K5_05 | Минимальная навеска в диапазоне взвешивания {Bereich} с единицей измерения для фактора безопасности 0,5 и точности процесса 0,5 %, без регулировки (до регулировки). | [Значение] [Единица] | {Bereich}: Диапазон взвешивания (1-4) | Приложение (неопределённость измерений, минимальная навеска) | все | 28
Mindesteinwaage_oJ{Bereich}_SF0K5_05_d | Минимальная навеска в диапазоне взвешивания {Bereich} с единицей измерения для фактора безопасности 0,5 и точности процесса 0,5 %, десятичные знаки в соответствии с ценой деления d, без регулировки (до регулировки). | [Значение] [Единица] | {Bereich}: Диапазон взвешивания (1-4) | Приложение (неопределённость измерений, минимальная навеска) | все | 30
Mindesteinwaage_oJ{Bereich}_SF0K5_1 | Минимальная навеска в диапазоне взвешивания {Bereich} с единицей измерения для фактора безопасности 0,5 и точности процесса 1 %, без регулировки (до регулировки). | [Значение] [Единица] | {Bereich}: Диапазон взвешивания (1-4) | Приложение (неопределённость измерений, минимальная навеска) | все | 27
Mindesteinwaage_oJ{Bereich}_SF0K5_10 | Минимальная навеска в диапазоне взвешивания {Bereich} с единицей измерения для фактора безопасности 0,5 и точности процесса 10 %, без регулировки (до регулировки). | [Значение] [Единица] | {Bereich}: Диапазон взвешивания (1-4) | Приложение (неопределённость измерений, минимальная навеска) | все | 28
Mindesteinwaage_oJ{Bereich}_SF0K5_10_d | Минимальная навеска в диапазоне взвешивания {Bereich} с единицей измерения для фактора безопасности 0,5 и точности процесса 10 %, десятичные знаки в соответствии с ценой деления d, без регулировки (до регулировки). | [Значение] [Единица] | {Bereich}: Диапазон взвешивания (1-4) | Приложение (неопределённость измерений, минимальная навеска) | все | 30
Mindesteinwaage_oJ{Bereich}_SF0K5_1_d | Минимальная навеска в диапазоне взвешивания {Bereich} с единицей измерения для фактора безопасности 0,5 и точности процесса 1 %, десятичные знаки в соответствии с ценой деления d, без регулировки (до регулировки). | [Значение] [Единица] | {Bereich}: Диапазон взвешивания (1-4) | Приложение (неопределённость измерений, минимальная навеска) | все | 29
Mindesteinwaage_oJ{Bereich}_SF0K5_2 | Минимальная навеска в диапазоне взвешивания {Bereich} с единицей измерения для фактора безопасности 0,5 и точности процесса 2 %, без регулировки (до регулировки). | [Значение] [Единица] | {Bereich}: Диапазон взвешивания (1-4) | Приложение (неопределённость измерений, минимальная навеска) | все | 27
Mindesteinwaage_oJ{Bereich}_SF0K5_2_d | Минимальная навеска в диапазоне взвешивания {Bereich} с единицей измерения для фактора безопасности 0,5 и точности процесса 2 %, десятичные знаки в соответствии с ценой деления d, без регулировки (до регулировки). | [Значение] [Единица] | {Bereich}: Диапазон взвешивания (1-4) | Приложение (неопределённость измерений, минимальная навеска) | все | 29
Mindesteinwaage_oJ{Bereich}_SF0K5_3 | Минимальная навеска в диапазоне взвешивания {Bereich} с единицей измерения для фактора безопасности 0,5 и точности процесса 3 %, без регулировки (до регулировки). | [Значение] [Единица] | {Bereich}: Диапазон взвешивания (1-4) | Приложение (неопределённость измерений, минимальная навеска) | все | 27
Mindesteinwaage_oJ{Bereich}_SF0K5_3_d | Минимальная навеска в диапазоне взвешивания {Bereich} с единицей измерения для фактора безопасности 0,5 и точности процесса 3 %, десятичные знаки в соответствии с ценой деления d, без регулировки (до регулировки). | [Значение] [Единица] | {Bereich}: Диапазон взвешивания (1-4) | Приложение (неопределённость измерений, минимальная навеска) | все | 29
Mindesteinwaage_oJ{Bereich}_SF0K5_5 | Минимальная навеска в диапазоне взвешивания {Bereich} с единицей измерения для фактора безопасности 0,5 и точности процесса 5 %, без регулировки (до регулировки). | [Значение] [Единица] | {Bereich}: Диапазон взвешивания (1-4) | Приложение (неопределённость измерений, минимальная навеска) | все | 27
Mindesteinwaage_oJ{Bereich}_SF0K5_5_d | Минимальная навеска в диапазоне взвешивания {Bereich} с единицей измерения для фактора безопасности 0,5 и точности процесса 5 %, десятичные знаки в соответствии с ценой деления d, без регулировки (до регулировки). | [Значение] [Единица] | {Bereich}: Диапазон взвешивания (1-4) | Приложение (неопределённость измерений, минимальная навеска) | все | 29
Mindesteinwaage_oJ{Bereich}_SF10_01 | Минимальная навеска в диапазоне взвешивания {Bereich} с единицей измерения для фактора безопасности 10 и точности процесса 0,1 %, без регулировки (до регулировки). | [Значение] [Единица] | {Bereich}: Диапазон взвешивания (1-4) | Приложение (неопределённость измерений, минимальная навеска) | все | 27
Mindesteinwaage_oJ{Bereich}_SF10_01_d | Минимальная навеска в диапазоне взвешивания {Bereich} с единицей измерения для фактора безопасности 10 и точности процесса 0,1 %, десятичные знаки в соответствии с ценой деления d, без регулировки (до регулировки). | [Значение] [Единица] | {Bereich}: Диапазон взвешивания (1-4) | Приложение (неопределённость измерений, минимальная навеска) | все | 29
Mindesteinwaage_oJ{Bereich}_SF10_02 | Минимальная навеска в диапазоне взвешивания {Bereich} с единицей измерения для фактора безопасности 10 и точности процесса 0,2 %, без регулировки (до регулировки). | [Значение] [Единица] | {Bereich}: Диапазон взвешивания (1-4) | Приложение (неопределённость измерений, минимальная навеска) | все | 27
Mindesteinwaage_oJ{Bereich}_SF10_02_d | Минимальная навеска в диапазоне взвешивания {Bereich} с единицей измерения для фактора безопасности 10 и точности процесса 0,2 %, десятичные знаки в соответствии с ценой деления d, без регулировки (до регулировки). | [Значение] [Единица] | {Bereich}: Диапазон взвешивания (1-4) | Приложение (неопределённость измерений, минимальная навеска) | все | 29
Mindesteinwaage_oJ{Bereich}_SF10_03 | Минимальная навеска в диапазоне взвешивания {Bereich} с единицей измерения для фактора безопасности 10 и точности процесса 0,3 %, без регулировки (до регулировки). | [Значение] [Единица] | {Bereich}: Диапазон взвешивания (1-4) | Приложение (неопределённость измерений, минимальная навеска) | все | 27
Mindesteinwaage_oJ{Bereich}_SF10_03_d | Минимальная навеска в диапазоне взвешивания {Bereich} с единицей измерения для фактора безопасности 10 и точности процесса 0,3 %, десятичные знаки в соответствии с ценой деления d, без регулировки (до регулировки). | [Значение] [Единица] | {Bereich}: Диапазон взвешивания (1-4) | Приложение (неопределённость измерений, минимальная навеска) | все | 29
Mindesteinwaage_oJ{Bereich}_SF10_05 | Минимальная навеска в диапазоне взвешивания {Bereich} с единицей измерения для фактора безопасности 10 и точности процесса 0,5 %, без регулировки (до регулировки). | [Значение] [Единица] | {Bereich}: Диапазон взвешивания (1-4) | Приложение (неопределённость измерений, минимальная навеска) | все | 27
Mindesteinwaage_oJ{Bereich}_SF10_05_d | Минимальная навеска в диапазоне взвешивания {Bereich} с единицей измерения для фактора безопасности 10 и точности процесса 0,5 %, десятичные знаки в соответствии с ценой деления d, без регулировки (до регулировки). | [Значение] [Единица] | {Bereich}: Диапазон взвешивания (1-4) | Приложение (неопределённость измерений, минимальная навеска) | все | 29
Mindesteinwaage_oJ{Bereich}_SF10_1 | Минимальная навеска в диапазоне взвешивания {Bereich} с единицей измерения для фактора безопасности 10 и точности процесса 1 %, без регулировки (до регулировки). | [Значение] [Единица] | {Bereich}: Диапазон взвешивания (1-4) | Приложение (неопределённость измерений, минимальная навеска) | все | 26
Mindesteinwaage_oJ{Bereich}_SF10_10 | Минимальная навеска в диапазоне взвешивания {Bereich} с единицей измерения для фактора безопасности 10 и точности процесса 10 %, без регулировки (до регулировки). | [Значение] [Единица] | {Bereich}: Диапазон взвешивания (1-4) | Приложение (неопределённость измерений, минимальная навеска) | все | 27
Mindesteinwaage_oJ{Bereich}_SF10_10_d | Минимальная навеска в диапазоне взвешивания {Bereich} с единицей измерения для фактора безопасности 10 и точности процесса 10 %, десятичные знаки в соответствии с ценой деления d, без регулировки (до регулировки). | [Значение] [Единица] | {Bereich}: Диапазон взвешивания (1-4) | Приложение (неопределённость измерений, минимальная навеска) | все | 29
Mindesteinwaage_oJ{Bereich}_SF10_1_d | Минимальная навеска в диапазоне взвешивания {Bereich} с единицей измерения для фактора безопасности 10 и точности процесса 1 %, десятичные знаки в соответствии с ценой деления d, без регулировки (до регулировки). | [Значение] [Единица] | {Bereich}: Диапазон взвешивания (1-4) | Приложение (неопределённость измерений, минимальная навеска) | все | 28
Mindesteinwaage_oJ{Bereich}_SF10_2 | Минимальная навеска в диапазоне взвешивания {Bereich} с единицей измерения для фактора безопасности 10 и точности процесса 2 %, без регулировки (до регулировки). | [Значение] [Единица] | {Bereich}: Диапазон взвешивания (1-4) | Приложение (неопределённость измерений, минимальная навеска) | все | 26
Mindesteinwaage_oJ{Bereich}_SF10_2_d | Минимальная навеска в диапазоне взвешивания {Bereich} с единицей измерения для фактора безопасности 10 и точности процесса 2 %, десятичные знаки в соответствии с ценой деления d, без регулировки (до регулировки). | [Значение] [Единица] | {Bereich}: Диапазон взвешивания (1-4) | Приложение (неопределённость измерений, минимальная навеска) | все | 28
Mindesteinwaage_oJ{Bereich}_SF10_3 | Минимальная навеска в диапазоне взвешивания {Bereich} с единицей измерения для фактора безопасности 10 и точности процесса 3 %, без регулировки (до регулировки). | [Значение] [Единица] | {Bereich}: Диапазон взвешивания (1-4) | Приложение (неопределённость измерений, минимальная навеска) | все | 26
Mindesteinwaage_oJ{Bereich}_SF10_3_d | Минимальная навеска в диапазоне взвешивания {Bereich} с единицей измерения для фактора безопасности 10 и точности процесса 3 %, десятичные знаки в соответствии с ценой деления d, без регулировки (до регулировки). | [Значение] [Единица] | {Bereich}: Диапазон взвешивания (1-4) | Приложение (неопределённость измерений, минимальная навеска) | все | 28
Mindesteinwaage_oJ{Bereich}_SF10_5 | Минимальная навеска в диапазоне взвешивания {Bereich} с единицей измерения для фактора безопасности 10 и точности процесса 5 %, без регулировки (до регулировки). | [Значение] [Единица] | {Bereich}: Диапазон взвешивания (1-4) | Приложение (неопределённость измерений, минимальная навеска) | все | 26
Mindesteinwaage_oJ{Bereich}_SF10_5_d | Минимальная навеска в диапазоне взвешивания {Bereich} с единицей измерения для фактора безопасности 10 и точности процесса 5 %, десятичные знаки в соответствии с ценой деления d, без регулировки (до регулировки). | [Значение] [Единица] | {Bereich}: Диапазон взвешивания (1-4) | Приложение (неопределённость измерений, минимальная навеска) | все | 28
Mindesteinwaage_oJ{Bereich}_SF1_01 | Минимальная навеска в диапазоне взвешивания {Bereich} с единицей измерения для фактора безопасности 1 и точности процесса 0,1 %, без регулировки (до регулировки). | [Значение] [Единица] | {Bereich}: Диапазон взвешивания (1-4) | Приложение (неопределённость измерений, минимальная навеска) | все | 26
Mindesteinwaage_oJ{Bereich}_SF1_01_d | Минимальная навеска в диапазоне взвешивания {Bereich} с единицей измерения для фактора безопасности 1 и точности процесса 0,1 %, десятичные знаки в соответствии с ценой деления d, без регулировки (до регулировки). | [Значение] [Единица] | {Bereich}: Диапазон взвешивания (1-4) | Приложение (неопределённость измерений, минимальная навеска) | все | 28
Mindesteinwaage_oJ{Bereich}_SF1_02 | Минимальная навеска в диапазоне взвешивания {Bereich} с единицей измерения для фактора безопасности 1 и точности процесса 0,2 %, без регулировки (до регулировки). | [Значение] [Единица] | {Bereich}: Диапазон взвешивания (1-4) | Приложение (неопределённость измерений, минимальная навеска) | все | 26
Mindesteinwaage_oJ{Bereich}_SF1_02_d | Минимальная навеска в диапазоне взвешивания {Bereich} с единицей измерения для фактора безопасности 1 и точности процесса 0,2 %, десятичные знаки в соответствии с ценой деления d, без регулировки (до регулировки). | [Значение] [Единица] | {Bereich}: Диапазон взвешивания (1-4) | Приложение (неопределённость измерений, минимальная навеска) | все | 28
Mindesteinwaage_oJ{Bereich}_SF1_03 | Минимальная навеска в диапазоне взвешивания {Bereich} с единицей измерения для фактора безопасности 1 и точности процесса 0,3 %, без регулировки (до регулировки). | [Значение] [Единица] | {Bereich}: Диапазон взвешивания (1-4) | Приложение (неопределённость измерений, минимальная навеска) | все | 26
Mindesteinwaage_oJ{Bereich}_SF1_03_d | Минимальная навеска в диапазоне взвешивания {Bereich} с единицей измерения для фактора безопасности 1 и точности процесса 0,3 %, десятичные знаки в соответствии с ценой деления d, без регулировки (до регулировки). | [Значение] [Единица] | {Bereich}: Диапазон взвешивания (1-4) | Приложение (неопределённость измерений, минимальная навеска) | все | 28
Mindesteinwaage_oJ{Bereich}_SF1_05 | Минимальная навеска в диапазоне взвешивания {Bereich} с единицей измерения для фактора безопасности 1 и точности процесса 0,5 %, без регулировки (до регулировки). | [Значение] [Единица] | {Bereich}: Диапазон взвешивания (1-4) | Приложение (неопределённость измерений, минимальная навеска) | все | 26
Mindesteinwaage_oJ{Bereich}_SF1_05_d | Минимальная навеска в диапазоне взвешивания {Bereich} с единицей измерения для фактора безопасности 1 и точности процесса 0,5 %, десятичные знаки в соответствии с ценой деления d, без регулировки (до регулировки). | [Значение] [Единица] | {Bereich}: Диапазон взвешивания (1-4) | Приложение (неопределённость измерений, минимальная навеска) | все | 28
Mindesteinwaage_oJ{Bereich}_SF1_1 | Минимальная навеска в диапазоне взвешивания {Bereich} с единицей измерения для фактора безопасности 1 и точности процесса 1 %, без регулировки (до регулировки). | [Значение] [Единица] | {Bereich}: Диапазон взвешивания (1-4) | Приложение (неопределённость измерений, минимальная навеска) | все | 25
Mindesteinwaage_oJ{Bereich}_SF1_10 | Минимальная навеска в диапазоне взвешивания {Bereich} с единицей измерения для фактора безопасности 1 и точности процесса 10 %, без регулировки (до регулировки). | [Значение] [Единица] | {Bereich}: Диапазон взвешивания (1-4) | Приложение (неопределённость измерений, минимальная навеска) | все | 26
Mindesteinwaage_oJ{Bereich}_SF1_10_d | Минимальная навеска в диапазоне взвешивания {Bereich} с единицей измерения для фактора безопасности 1 и точности процесса 10 %, десятичные знаки в соответствии с ценой деления d, без регулировки (до регулировки). | [Значение] [Единица] | {Bereich}: Диапазон взвешивания (1-4) | Приложение (неопределённость измерений, минимальная навеска) | все | 28
Mindesteinwaage_oJ{Bereich}_SF1_1_d | Минимальная навеска в диапазоне взвешивания {Bereich} с единицей измерения для фактора безопасности 1 и точности процесса 1 %, десятичные знаки в соответствии с ценой деления d, без регулировки (до регулировки). | [Значение] [Единица] | {Bereich}: Диапазон взвешивания (1-4) | Приложение (неопределённость измерений, минимальная навеска) | все | 27
Mindesteinwaage_oJ{Bereich}_SF1_2 | Минимальная навеска в диапазоне взвешивания {Bereich} с единицей измерения для фактора безопасности 1 и точности процесса 2 %, без регулировки (до регулировки). | [Значение] [Единица] | {Bereich}: Диапазон взвешивания (1-4) | Приложение (неопределённость измерений, минимальная навеска) | все | 25
Mindesteinwaage_oJ{Bereich}_SF1_2_d | Минимальная навеска в диапазоне взвешивания {Bereich} с единицей измерения для фактора безопасности 1 и точности процесса 2 %, десятичные знаки в соответствии с ценой деления d, без регулировки (до регулировки). | [Значение] [Единица] | {Bereich}: Диапазон взвешивания (1-4) | Приложение (неопределённость измерений, минимальная навеска) | все | 27
Mindesteinwaage_oJ{Bereich}_SF1_3 | Минимальная навеска в диапазоне взвешивания {Bereich} с единицей измерения для фактора безопасности 1 и точности процесса 3 %, без регулировки (до регулировки). | [Значение] [Единица] | {Bereich}: Диапазон взвешивания (1-4) | Приложение (неопределённость измерений, минимальная навеска) | все | 25
Mindesteinwaage_oJ{Bereich}_SF1_3_d | Минимальная навеска в диапазоне взвешивания {Bereich} с единицей измерения для фактора безопасности 1 и точности процесса 3 %, десятичные знаки в соответствии с ценой деления d, без регулировки (до регулировки). | [Значение] [Единица] | {Bereich}: Диапазон взвешивания (1-4) | Приложение (неопределённость измерений, минимальная навеска) | все | 27
Mindesteinwaage_oJ{Bereich}_SF1_5 | Минимальная навеска в диапазоне взвешивания {Bereich} с единицей измерения для фактора безопасности 1 и точности процесса 5 %, без регулировки (до регулировки). | [Значение] [Единица] | {Bereich}: Диапазон взвешивания (1-4) | Приложение (неопределённость измерений, минимальная навеска) | все | 25
Mindesteinwaage_oJ{Bereich}_SF1_5_d | Минимальная навеска в диапазоне взвешивания {Bereich} с единицей измерения для фактора безопасности 1 и точности процесса 5 %, десятичные знаки в соответствии с ценой деления d, без регулировки (до регулировки). | [Значение] [Единица] | {Bereich}: Диапазон взвешивания (1-4) | Приложение (неопределённость измерений, минимальная навеска) | все | 27
Mindesteinwaage_oJ{Bereich}_SF1K5_01 | Минимальная навеска в диапазоне взвешивания {Bereich} с единицей измерения для фактора безопасности 1,5 и точности процесса 0,1 %, без регулировки (до регулировки). | [Значение] [Единица] | {Bereich}: Диапазон взвешивания (1-4) | Приложение (неопределённость измерений, минимальная навеска) | все | 28
Mindesteinwaage_oJ{Bereich}_SF1K5_01_d | Минимальная навеска в диапазоне взвешивания {Bereich} с единицей измерения для фактора безопасности 1,5 и точности процесса 0,1 %, десятичные знаки в соответствии с ценой деления d, без регулировки (до регулировки). | [Значение] [Единица] | {Bereich}: Диапазон взвешивания (1-4) | Приложение (неопределённость измерений, минимальная навеска) | все | 30
Mindesteinwaage_oJ{Bereich}_SF1K5_02 | Минимальная навеска в диапазоне взвешивания {Bereich} с единицей измерения для фактора безопасности 1,5 и точности процесса 0,2 %, без регулировки (до регулировки). | [Значение] [Единица] | {Bereich}: Диапазон взвешивания (1-4) | Приложение (неопределённость измерений, минимальная навеска) | все | 28
Mindesteinwaage_oJ{Bereich}_SF1K5_02_d | Минимальная навеска в диапазоне взвешивания {Bereich} с единицей измерения для фактора безопасности 1,5 и точности процесса 0,2 %, десятичные знаки в соответствии с ценой деления d, без регулировки (до регулировки). | [Значение] [Единица] | {Bereich}: Диапазон взвешивания (1-4) | Приложение (неопределённость измерений, минимальная навеска) | все | 30
Mindesteinwaage_oJ{Bereich}_SF1K5_03 | Минимальная навеска в диапазоне взвешивания {Bereich} с единицей измерения для фактора безопасности 1,5 и точности процесса 0,3 %, без регулировки (до регулировки). | [Значение] [Единица] | {Bereich}: Диапазон взвешивания (1-4) | Приложение (неопределённость измерений, минимальная навеска) | все | 28
Mindesteinwaage_oJ{Bereich}_SF1K5_03_d | Минимальная навеска в диапазоне взвешивания {Bereich} с единицей измерения для фактора безопасности 1,5 и точности процесса 0,3 %, десятичные знаки в соответствии с ценой деления d, без регулировки (до регулировки). | [Значение] [Единица] | {Bereich}: Диапазон взвешивания (1-4) | Приложение (неопределённость измерений, минимальная навеска) | все | 30
Mindesteinwaage_oJ{Bereich}_SF1K5_05 | Минимальная навеска в диапазоне взвешивания {Bereich} с единицей измерения для фактора безопасности 1,5 и точности процесса 0,5 %, без регулировки (до регулировки). | [Значение] [Единица] | {Bereich}: Диапазон взвешивания (1-4) | Приложение (неопределённость измерений, минимальная навеска) | все | 28
Mindesteinwaage_oJ{Bereich}_SF1K5_05_d | Минимальная навеска в диапазоне взвешивания {Bereich} с единицей измерения для фактора безопасности 1,5 и точности процесса 0,5 %, десятичные знаки в соответствии с ценой деления d, без регулировки (до регулировки). | [Значение] [Единица] | {Bereich}: Диапазон взвешивания (1-4) | Приложение (неопределённость измерений, минимальная навеска) | все | 30
Mindesteinwaage_oJ{Bereich}_SF1K5_1 | Минимальная навеска в диапазоне взвешивания {Bereich} с единицей измерения для фактора безопасности 1,5 и точности процесса 1 %, без регулировки (до регулировки). | [Значение] [Единица] | {Bereich}: Диапазон взвешивания (1-4) | Приложение (неопределённость измерений, минимальная навеска) | все | 27
Mindesteinwaage_oJ{Bereich}_SF1K5_10 | Минимальная навеска в диапазоне взвешивания {Bereich} с единицей измерения для фактора безопасности 1,5 и точности процесса 10 %, без регулировки (до регулировки). | [Значение] [Единица] | {Bereich}: Диапазон взвешивания (1-4) | Приложение (неопределённость измерений, минимальная навеска) | все | 28
Mindesteinwaage_oJ{Bereich}_SF1K5_10_d | Минимальная навеска в диапазоне взвешивания {Bereich} с единицей измерения для фактора безопасности 1,5 и точности процесса 10 %, десятичные знаки в соответствии с ценой деления d, без регулировки (до регулировки). | [Значение] [Единица] | {Bereich}: Диапазон взвешивания (1-4) | Приложение (неопределённость измерений, минимальная навеска) | все | 30
Mindesteinwaage_oJ{Bereich}_SF1K5_1_d | Минимальная навеска в диапазоне взвешивания {Bereich} с единицей измерения для фактора безопасности 1,5 и точности процесса 1 %, десятичные знаки в соответствии с ценой деления d, без регулировки (до регулировки). | [Значение] [Единица] | {Bereich}: Диапазон взвешивания (1-4) | Приложение (неопределённость измерений, минимальная навеска) | все | 29
Mindesteinwaage_oJ{Bereich}_SF1K5_2 | Минимальная навеска в диапазоне взвешивания {Bereich} с единицей измерения для фактора безопасности 1,5 и точности процесса 2 %, без регулировки (до регулировки). | [Значение] [Единица] | {Bereich}: Диапазон взвешивания (1-4) | Приложение (неопределённость измерений, минимальная навеска) | все | 27
Mindesteinwaage_oJ{Bereich}_SF1K5_2_d | Минимальная навеска в диапазоне взвешивания {Bereich} с единицей измерения для фактора безопасности 1,5 и точности процесса 2 %, десятичные знаки в соответствии с ценой деления d, без регулировки (до регулировки). | [Значение] [Единица] | {Bereich}: Диапазон взвешивания (1-4) | Приложение (неопределённость измерений, минимальная навеска) | все | 29
Mindesteinwaage_oJ{Bereich}_SF1K5_3 | Минимальная навеска в диапазоне взвешивания {Bereich} с единицей измерения для фактора безопасности 1,5 и точности процесса 3 %, без регулировки (до регулировки). | [Значение] [Единица] | {Bereich}: Диапазон взвешивания (1-4) | Приложение (неопределённость измерений, минимальная навеска) | все | 27
Mindesteinwaage_oJ{Bereich}_SF1K5_3_d | Минимальная навеска в диапазоне взвешивания {Bereich} с единицей измерения для фактора безопасности 1,5 и точности процесса 3 %, десятичные знаки в соответствии с ценой деления d, без регулировки (до регулировки). | [Значение] [Единица] | {Bereich}: Диапазон взвешивания (1-4) | Приложение (неопределённость измерений, минимальная навеска) | все | 29
Mindesteinwaage_oJ{Bereich}_SF1K5_5 | Минимальная навеска в диапазоне взвешивания {Bereich} с единицей измерения для фактора безопасности 1,5 и точности процесса 5 %, без регулировки (до регулировки). | [Значение] [Единица] | {Bereich}: Диапазон взвешивания (1-4) | Приложение (неопределённость измерений, минимальная навеска) | все | 27
Mindesteinwaage_oJ{Bereich}_SF1K5_5_d | Минимальная навеска в диапазоне взвешивания {Bereich} с единицей измерения для фактора безопасности 1,5 и точности процесса 5 %, десятичные знаки в соответствии с ценой деления d, без регулировки (до регулировки). | [Значение] [Единица] | {Bereich}: Диапазон взвешивания (1-4) | Приложение (неопределённость измерений, минимальная навеска) | все | 29
Mindesteinwaage_oJ{Bereich}_SF2_01 | Минимальная навеска в диапазоне взвешивания {Bereich} с единицей измерения для фактора безопасности 2 и точности процесса 0,1 %, без регулировки (до регулировки). | [Значение] [Единица] | {Bereich}: Диапазон взвешивания (1-4) | Приложение (неопределённость измерений, минимальная навеска) | все | 26
Mindesteinwaage_oJ{Bereich}_SF2_01_d | Минимальная навеска в диапазоне взвешивания {Bereich} с единицей измерения для фактора безопасности 2 и точности процесса 0,1 %, десятичные знаки в соответствии с ценой деления d, без регулировки (до регулировки). | [Значение] [Единица] | {Bereich}: Диапазон взвешивания (1-4) | Приложение (неопределённость измерений, минимальная навеска) | все | 28
Mindesteinwaage_oJ{Bereich}_SF2_02 | Минимальная навеска в диапазоне взвешивания {Bereich} с единицей измерения для фактора безопасности 2 и точности процесса 0,2 %, без регулировки (до регулировки). | [Значение] [Единица] | {Bereich}: Диапазон взвешивания (1-4) | Приложение (неопределённость измерений, минимальная навеска) | все | 26
Mindesteinwaage_oJ{Bereich}_SF2_02_d | Минимальная навеска в диапазоне взвешивания {Bereich} с единицей измерения для фактора безопасности 2 и точности процесса 0,2 %, десятичные знаки в соответствии с ценой деления d, без регулировки (до регулировки). | [Значение] [Единица] | {Bereich}: Диапазон взвешивания (1-4) | Приложение (неопределённость измерений, минимальная навеска) | все | 28
Mindesteinwaage_oJ{Bereich}_SF2_03 | Минимальная навеска в диапазоне взвешивания {Bereich} с единицей измерения для фактора безопасности 2 и точности процесса 0,3 %, без регулировки (до регулировки). | [Значение] [Единица] | {Bereich}: Диапазон взвешивания (1-4) | Приложение (неопределённость измерений, минимальная навеска) | все | 26
Mindesteinwaage_oJ{Bereich}_SF2_03_d | Минимальная навеска в диапазоне взвешивания {Bereich} с единицей измерения для фактора безопасности 2 и точности процесса 0,3 %, десятичные знаки в соответствии с ценой деления d, без регулировки (до регулировки). | [Значение] [Единица] | {Bereich}: Диапазон взвешивания (1-4) | Приложение (неопределённость измерений, минимальная навеска) | все | 28
Mindesteinwaage_oJ{Bereich}_SF2_05 | Минимальная навеска в диапазоне взвешивания {Bereich} с единицей измерения для фактора безопасности 2 и точности процесса 0,5 %, без регулировки (до регулировки). | [Значение] [Единица] | {Bereich}: Диапазон взвешивания (1-4) | Приложение (неопределённость измерений, минимальная навеска) | все | 26
Mindesteinwaage_oJ{Bereich}_SF2_05_d | Минимальная навеска в диапазоне взвешивания {Bereich} с единицей измерения для фактора безопасности 2 и точности процесса 0,5 %, десятичные знаки в соответствии с ценой деления d, без регулировки (до регулировки). | [Значение] [Единица] | {Bereich}: Диапазон взвешивания (1-4) | Приложение (неопределённость измерений, минимальная навеска) | все | 28
Mindesteinwaage_oJ{Bereich}_SF2_1 | Минимальная навеска в диапазоне взвешивания {Bereich} с единицей измерения для фактора безопасности 2 и точности процесса 1 %, без регулировки (до регулировки). | [Значение] [Единица] | {Bereich}: Диапазон взвешивания (1-4) | Приложение (неопределённость измерений, минимальная навеска) | все | 25
Mindesteinwaage_oJ{Bereich}_SF2_10 | Минимальная навеска в диапазоне взвешивания {Bereich} с единицей измерения для фактора безопасности 2 и точности процесса 10 %, без регулировки (до регулировки). | [Значение] [Единица] | {Bereich}: Диапазон взвешивания (1-4) | Приложение (неопределённость измерений, минимальная навеска) | все | 26
Mindesteinwaage_oJ{Bereich}_SF2_10_d | Минимальная навеска в диапазоне взвешивания {Bereich} с единицей измерения для фактора безопасности 2 и точности процесса 10 %, десятичные знаки в соответствии с ценой деления d, без регулировки (до регулировки). | [Значение] [Единица] | {Bereich}: Диапазон взвешивания (1-4) | Приложение (неопределённость измерений, минимальная навеска) | все | 28
Mindesteinwaage_oJ{Bereich}_SF2_1_d | Минимальная навеска в диапазоне взвешивания {Bereich} с единицей измерения для фактора безопасности 2 и точности процесса 1 %, десятичные знаки в соответствии с ценой деления d, без регулировки (до регулировки). | [Значение] [Единица] | {Bereich}: Диапазон взвешивания (1-4) | Приложение (неопределённость измерений, минимальная навеска) | все | 27
Mindesteinwaage_oJ{Bereich}_SF2_2 | Минимальная навеска в диапазоне взвешивания {Bereich} с единицей измерения для фактора безопасности 2 и точности процесса 2 %, без регулировки (до регулировки). | [Значение] [Единица] | {Bereich}: Диапазон взвешивания (1-4) | Приложение (неопределённость измерений, минимальная навеска) | все | 25
Mindesteinwaage_oJ{Bereich}_SF2_2_d | Минимальная навеска в диапазоне взвешивания {Bereich} с единицей измерения для фактора безопасности 2 и точности процесса 2 %, десятичные знаки в соответствии с ценой деления d, без регулировки (до регулировки). | [Значение] [Единица] | {Bereich}: Диапазон взвешивания (1-4) | Приложение (неопределённость измерений, минимальная навеска) | все | 27
Mindesteinwaage_oJ{Bereich}_SF2_3 | Минимальная навеска в диапазоне взвешивания {Bereich} с единицей измерения для фактора безопасности 2 и точности процесса 3 %, без регулировки (до регулировки). | [Значение] [Единица] | {Bereich}: Диапазон взвешивания (1-4) | Приложение (неопределённость измерений, минимальная навеска) | все | 25
Mindesteinwaage_oJ{Bereich}_SF2_3_d | Минимальная навеска в диапазоне взвешивания {Bereich} с единицей измерения для фактора безопасности 2 и точности процесса 3 %, десятичные знаки в соответствии с ценой деления d, без регулировки (до регулировки). | [Значение] [Единица] | {Bereich}: Диапазон взвешивания (1-4) | Приложение (неопределённость измерений, минимальная навеска) | все | 27
Mindesteinwaage_oJ{Bereich}_SF2_5 | Минимальная навеска в диапазоне взвешивания {Bereich} с единицей измерения для фактора безопасности 2 и точности процесса 5 %, без регулировки (до регулировки). | [Значение] [Единица] | {Bereich}: Диапазон взвешивания (1-4) | Приложение (неопределённость измерений, минимальная навеска) | все | 25
Mindesteinwaage_oJ{Bereich}_SF2_5_d | Минимальная навеска в диапазоне взвешивания {Bereich} с единицей измерения для фактора безопасности 2 и точности процесса 5 %, десятичные знаки в соответствии с ценой деления d, без регулировки (до регулировки). | [Значение] [Единица] | {Bereich}: Диапазон взвешивания (1-4) | Приложение (неопределённость измерений, минимальная навеска) | все | 27
Mindesteinwaage_oJ{Bereich}_SF2K5_01 | Минимальная навеска в диапазоне взвешивания {Bereich} с единицей измерения для фактора безопасности 2,5 и точности процесса 0,1 %, без регулировки (до регулировки). | [Значение] [Единица] | {Bereich}: Диапазон взвешивания (1-4) | Приложение (неопределённость измерений, минимальная навеска) | все | 28
Mindesteinwaage_oJ{Bereich}_SF2K5_01_d | Минимальная навеска в диапазоне взвешивания {Bereich} с единицей измерения для фактора безопасности 2,5 и точности процесса 0,1 %, десятичные знаки в соответствии с ценой деления d, без регулировки (до регулировки). | [Значение] [Единица] | {Bereich}: Диапазон взвешивания (1-4) | Приложение (неопределённость измерений, минимальная навеска) | все | 30
Mindesteinwaage_oJ{Bereich}_SF2K5_02 | Минимальная навеска в диапазоне взвешивания {Bereich} с единицей измерения для фактора безопасности 2,5 и точности процесса 0,2 %, без регулировки (до регулировки). | [Значение] [Единица] | {Bereich}: Диапазон взвешивания (1-4) | Приложение (неопределённость измерений, минимальная навеска) | все | 28
Mindesteinwaage_oJ{Bereich}_SF2K5_02_d | Минимальная навеска в диапазоне взвешивания {Bereich} с единицей измерения для фактора безопасности 2,5 и точности процесса 0,2 %, десятичные знаки в соответствии с ценой деления d, без регулировки (до регулировки). | [Значение] [Единица] | {Bereich}: Диапазон взвешивания (1-4) | Приложение (неопределённость измерений, минимальная навеска) | все | 30
Mindesteinwaage_oJ{Bereich}_SF2K5_03 | Минимальная навеска в диапазоне взвешивания {Bereich} с единицей измерения для фактора безопасности 2,5 и точности процесса 0,3 %, без регулировки (до регулировки). | [Значение] [Единица] | {Bereich}: Диапазон взвешивания (1-4) | Приложение (неопределённость измерений, минимальная навеска) | все | 28
Mindesteinwaage_oJ{Bereich}_SF2K5_03_d | Минимальная навеска в диапазоне взвешивания {Bereich} с единицей измерения для фактора безопасности 2,5 и точности процесса 0,3 %, десятичные знаки в соответствии с ценой деления d, без регулировки (до регулировки). | [Значение] [Единица] | {Bereich}: Диапазон взвешивания (1-4) | Приложение (неопределённость измерений, минимальная навеска) | все | 30
Mindesteinwaage_oJ{Bereich}_SF2K5_05 | Минимальная навеска в диапазоне взвешивания {Bereich} с единицей измерения для фактора безопасности 2,5 и точности процесса 0,5 %, без регулировки (до регулировки). | [Значение] [Единица] | {Bereich}: Диапазон взвешивания (1-4) | Приложение (неопределённость измерений, минимальная навеска) | все | 28
Mindesteinwaage_oJ{Bereich}_SF2K5_05_d | Минимальная навеска в диапазоне взвешивания {Bereich} с единицей измерения для фактора безопасности 2,5 и точности процесса 0,5 %, десятичные знаки в соответствии с ценой деления d, без регулировки (до регулировки). | [Значение] [Единица] | {Bereich}: Диапазон взвешивания (1-4) | Приложение (неопределённость измерений, минимальная навеска) | все | 30
Mindesteinwaage_oJ{Bereich}_SF2K5_1 | Минимальная навеска в диапазоне взвешивания {Bereich} с единицей измерения для фактора безопасности 2,5 и точности процесса 1 %, без регулировки (до регулировки). | [Значение] [Единица] | {Bereich}: Диапазон взвешивания (1-4) | Приложение (неопределённость измерений, минимальная навеска) | все | 27
Mindesteinwaage_oJ{Bereich}_SF2K5_10 | Минимальная навеска в диапазоне взвешивания {Bereich} с единицей измерения для фактора безопасности 2,5 и точности процесса 10 %, без регулировки (до регулировки). | [Значение] [Единица] | {Bereich}: Диапазон взвешивания (1-4) | Приложение (неопределённость измерений, минимальная навеска) | все | 28
Mindesteinwaage_oJ{Bereich}_SF2K5_10_d | Минимальная навеска в диапазоне взвешивания {Bereich} с единицей измерения для фактора безопасности 2,5 и точности процесса 10 %, десятичные знаки в соответствии с ценой деления d, без регулировки (до регулировки). | [Значение] [Единица] | {Bereich}: Диапазон взвешивания (1-4) | Приложение (неопределённость измерений, минимальная навеска) | все | 30
Mindesteinwaage_oJ{Bereich}_SF2K5_1_d | Минимальная навеска в диапазоне взвешивания {Bereich} с единицей измерения для фактора безопасности 2,5 и точности процесса 1 %, десятичные знаки в соответствии с ценой деления d, без регулировки (до регулировки). | [Значение] [Единица] | {Bereich}: Диапазон взвешивания (1-4) | Приложение (неопределённость измерений, минимальная навеска) | все | 29
Mindesteinwaage_oJ{Bereich}_SF2K5_2 | Минимальная навеска в диапазоне взвешивания {Bereich} с единицей измерения для фактора безопасности 2,5 и точности процесса 2 %, без регулировки (до регулировки). | [Значение] [Единица] | {Bereich}: Диапазон взвешивания (1-4) | Приложение (неопределённость измерений, минимальная навеска) | все | 27
Mindesteinwaage_oJ{Bereich}_SF2K5_2_d | Минимальная навеска в диапазоне взвешивания {Bereich} с единицей измерения для фактора безопасности 2,5 и точности процесса 2 %, десятичные знаки в соответствии с ценой деления d, без регулировки (до регулировки). | [Значение] [Единица] | {Bereich}: Диапазон взвешивания (1-4) | Приложение (неопределённость измерений, минимальная навеска) | все | 29
Mindesteinwaage_oJ{Bereich}_SF2K5_3 | Минимальная навеска в диапазоне взвешивания {Bereich} с единицей измерения для фактора безопасности 2,5 и точности процесса 3 %, без регулировки (до регулировки). | [Значение] [Единица] | {Bereich}: Диапазон взвешивания (1-4) | Приложение (неопределённость измерений, минимальная навеска) | все | 27
Mindesteinwaage_oJ{Bereich}_SF2K5_3_d | Минимальная навеска в диапазоне взвешивания {Bereich} с единицей измерения для фактора безопасности 2,5 и точности процесса 3 %, десятичные знаки в соответствии с ценой деления d, без регулировки (до регулировки). | [Значение] [Единица] | {Bereich}: Диапазон взвешивания (1-4) | Приложение (неопределённость измерений, минимальная навеска) | все | 29
Mindesteinwaage_oJ{Bereich}_SF2K5_5 | Минимальная навеска в диапазоне взвешивания {Bereich} с единицей измерения для фактора безопасности 2,5 и точности процесса 5 %, без регулировки (до регулировки). | [Значение] [Единица] | {Bereich}: Диапазон взвешивания (1-4) | Приложение (неопределённость измерений, минимальная навеска) | все | 27
Mindesteinwaage_oJ{Bereich}_SF2K5_5_d | Минимальная навеска в диапазоне взвешивания {Bereich} с единицей измерения для фактора безопасности 2,5 и точности процесса 5 %, десятичные знаки в соответствии с ценой деления d, без регулировки (до регулировки). | [Значение] [Единица] | {Bereich}: Диапазон взвешивания (1-4) | Приложение (неопределённость измерений, минимальная навеска) | все | 29
Mindesteinwaage_oJ{Bereich}_SF3_01 | Минимальная навеска в диапазоне взвешивания {Bereich} с единицей измерения для фактора безопасности 3 и точности процесса 0,1 %, без регулировки (до регулировки). | [Значение] [Единица] | {Bereich}: Диапазон взвешивания (1-4) | Приложение (неопределённость измерений, минимальная навеска) | все | 26
Mindesteinwaage_oJ{Bereich}_SF3_01_d | Минимальная навеска в диапазоне взвешивания {Bereich} с единицей измерения для фактора безопасности 3 и точности процесса 0,1 %, десятичные знаки в соответствии с ценой деления d, без регулировки (до регулировки). | [Значение] [Единица] | {Bereich}: Диапазон взвешивания (1-4) | Приложение (неопределённость измерений, минимальная навеска) | все | 28
Mindesteinwaage_oJ{Bereich}_SF3_02 | Минимальная навеска в диапазоне взвешивания {Bereich} с единицей измерения для фактора безопасности 3 и точности процесса 0,2 %, без регулировки (до регулировки). | [Значение] [Единица] | {Bereich}: Диапазон взвешивания (1-4) | Приложение (неопределённость измерений, минимальная навеска) | все | 26
Mindesteinwaage_oJ{Bereich}_SF3_02_d | Минимальная навеска в диапазоне взвешивания {Bereich} с единицей измерения для фактора безопасности 3 и точности процесса 0,2 %, десятичные знаки в соответствии с ценой деления d, без регулировки (до регулировки). | [Значение] [Единица] | {Bereich}: Диапазон взвешивания (1-4) | Приложение (неопределённость измерений, минимальная навеска) | все | 28
Mindesteinwaage_oJ{Bereich}_SF3_03 | Минимальная навеска в диапазоне взвешивания {Bereich} с единицей измерения для фактора безопасности 3 и точности процесса 0,3 %, без регулировки (до регулировки). | [Значение] [Единица] | {Bereich}: Диапазон взвешивания (1-4) | Приложение (неопределённость измерений, минимальная навеска) | все | 26
Mindesteinwaage_oJ{Bereich}_SF3_03_d | Минимальная навеска в диапазоне взвешивания {Bereich} с единицей измерения для фактора безопасности 3 и точности процесса 0,3 %, десятичные знаки в соответствии с ценой деления d, без регулировки (до регулировки). | [Значение] [Единица] | {Bereich}: Диапазон взвешивания (1-4) | Приложение (неопределённость измерений, минимальная навеска) | все | 28
Mindesteinwaage_oJ{Bereich}_SF3_05 | Минимальная навеска в диапазоне взвешивания {Bereich} с единицей измерения для фактора безопасности 3 и точности процесса 0,5 %, без регулировки (до регулировки). | [Значение] [Единица] | {Bereich}: Диапазон взвешивания (1-4) | Приложение (неопределённость измерений, минимальная навеска) | все | 26
Mindesteinwaage_oJ{Bereich}_SF3_05_d | Минимальная навеска в диапазоне взвешивания {Bereich} с единицей измерения для фактора безопасности 3 и точности процесса 0,5 %, десятичные знаки в соответствии с ценой деления d, без регулировки (до регулировки). | [Значение] [Единица] | {Bereich}: Диапазон взвешивания (1-4) | Приложение (неопределённость измерений, минимальная навеска) | все | 28
Mindesteinwaage_oJ{Bereich}_SF3_1 | Минимальная навеска в диапазоне взвешивания {Bereich} с единицей измерения для фактора безопасности 3 и точности процесса 1 %, без регулировки (до регулировки). | [Значение] [Единица] | {Bereich}: Диапазон взвешивания (1-4) | Приложение (неопределённость измерений, минимальная навеска) | все | 25
Mindesteinwaage_oJ{Bereich}_SF3_10 | Минимальная навеска в диапазоне взвешивания {Bereich} с единицей измерения для фактора безопасности 3 и точности процесса 10 %, без регулировки (до регулировки). | [Значение] [Единица] | {Bereich}: Диапазон взвешивания (1-4) | Приложение (неопределённость измерений, минимальная навеска) | все | 26
Mindesteinwaage_oJ{Bereich}_SF3_10_d | Минимальная навеска в диапазоне взвешивания {Bereich} с единицей измерения для фактора безопасности 3 и точности процесса 10 %, десятичные знаки в соответствии с ценой деления d, без регулировки (до регулировки). | [Значение] [Единица] | {Bereich}: Диапазон взвешивания (1-4) | Приложение (неопределённость измерений, минимальная навеска) | все | 28
Mindesteinwaage_oJ{Bereich}_SF3_1_d | Минимальная навеска в диапазоне взвешивания {Bereich} с единицей измерения для фактора безопасности 3 и точности процесса 1 %, десятичные знаки в соответствии с ценой деления d, без регулировки (до регулировки). | [Значение] [Единица] | {Bereich}: Диапазон взвешивания (1-4) | Приложение (неопределённость измерений, минимальная навеска) | все | 27
Mindesteinwaage_oJ{Bereich}_SF3_2 | Минимальная навеска в диапазоне взвешивания {Bereich} с единицей измерения для фактора безопасности 3 и точности процесса 2 %, без регулировки (до регулировки). | [Значение] [Единица] | {Bereich}: Диапазон взвешивания (1-4) | Приложение (неопределённость измерений, минимальная навеска) | все | 25
Mindesteinwaage_oJ{Bereich}_SF3_2_d | Минимальная навеска в диапазоне взвешивания {Bereich} с единицей измерения для фактора безопасности 3 и точности процесса 2 %, десятичные знаки в соответствии с ценой деления d, без регулировки (до регулировки). | [Значение] [Единица] | {Bereich}: Диапазон взвешивания (1-4) | Приложение (неопределённость измерений, минимальная навеска) | все | 27
Mindesteinwaage_oJ{Bereich}_SF3_3 | Минимальная навеска в диапазоне взвешивания {Bereich} с единицей измерения для фактора безопасности 3 и точности процесса 3 %, без регулировки (до регулировки). | [Значение] [Единица] | {Bereich}: Диапазон взвешивания (1-4) | Приложение (неопределённость измерений, минимальная навеска) | все | 25
Mindesteinwaage_oJ{Bereich}_SF3_3_d | Минимальная навеска в диапазоне взвешивания {Bereich} с единицей измерения для фактора безопасности 3 и точности процесса 3 %, десятичные знаки в соответствии с ценой деления d, без регулировки (до регулировки). | [Значение] [Единица] | {Bereich}: Диапазон взвешивания (1-4) | Приложение (неопределённость измерений, минимальная навеска) | все | 27
Mindesteinwaage_oJ{Bereich}_SF3_5 | Минимальная навеска в диапазоне взвешивания {Bereich} с единицей измерения для фактора безопасности 3 и точности процесса 5 %, без регулировки (до регулировки). | [Значение] [Единица] | {Bereich}: Диапазон взвешивания (1-4) | Приложение (неопределённость измерений, минимальная навеска) | все | 25
Mindesteinwaage_oJ{Bereich}_SF3_5_d | Минимальная навеска в диапазоне взвешивания {Bereich} с единицей измерения для фактора безопасности 3 и точности процесса 5 %, десятичные знаки в соответствии с ценой деления d, без регулировки (до регулировки). | [Значение] [Единица] | {Bereich}: Диапазон взвешивания (1-4) | Приложение (неопределённость измерений, минимальная навеска) | все | 27
Mindesteinwaage_oJ{Bereich}_SF5_01 | Минимальная навеска в диапазоне взвешивания {Bereich} с единицей измерения для фактора безопасности 5 и точности процесса 0,1 %, без регулировки (до регулировки). | [Значение] [Единица] | {Bereich}: Диапазон взвешивания (1-4) | Приложение (неопределённость измерений, минимальная навеска) | все | 26
Mindesteinwaage_oJ{Bereich}_SF5_01_d | Минимальная навеска в диапазоне взвешивания {Bereich} с единицей измерения для фактора безопасности 5 и точности процесса 0,1 %, десятичные знаки в соответствии с ценой деления d, без регулировки (до регулировки). | [Значение] [Единица] | {Bereich}: Диапазон взвешивания (1-4) | Приложение (неопределённость измерений, минимальная навеска) | все | 28
Mindesteinwaage_oJ{Bereich}_SF5_02 | Минимальная навеска в диапазоне взвешивания {Bereich} с единицей измерения для фактора безопасности 5 и точности процесса 0,2 %, без регулировки (до регулировки). | [Значение] [Единица] | {Bereich}: Диапазон взвешивания (1-4) | Приложение (неопределённость измерений, минимальная навеска) | все | 26
Mindesteinwaage_oJ{Bereich}_SF5_02_d | Минимальная навеска в диапазоне взвешивания {Bereich} с единицей измерения для фактора безопасности 5 и точности процесса 0,2 %, десятичные знаки в соответствии с ценой деления d, без регулировки (до регулировки). | [Значение] [Единица] | {Bereich}: Диапазон взвешивания (1-4) | Приложение (неопределённость измерений, минимальная навеска) | все | 28
Mindesteinwaage_oJ{Bereich}_SF5_03 | Минимальная навеска в диапазоне взвешивания {Bereich} с единицей измерения для фактора безопасности 5 и точности процесса 0,3 %, без регулировки (до регулировки). | [Значение] [Единица] | {Bereich}: Диапазон взвешивания (1-4) | Приложение (неопределённость измерений, минимальная навеска) | все | 26
Mindesteinwaage_oJ{Bereich}_SF5_03_d | Минимальная навеска в диапазоне взвешивания {Bereich} с единицей измерения для фактора безопасности 5 и точности процесса 0,3 %, десятичные знаки в соответствии с ценой деления d, без регулировки (до регулировки). | [Значение] [Единица] | {Bereich}: Диапазон взвешивания (1-4) | Приложение (неопределённость измерений, минимальная навеска) | все | 28
Mindesteinwaage_oJ{Bereich}_SF5_05 | Минимальная навеска в диапазоне взвешивания {Bereich} с единицей измерения для фактора безопасности 5 и точности процесса 0,5 %, без регулировки (до регулировки). | [Значение] [Единица] | {Bereich}: Диапазон взвешивания (1-4) | Приложение (неопределённость измерений, минимальная навеска) | все | 26
Mindesteinwaage_oJ{Bereich}_SF5_05_d | Минимальная навеска в диапазоне взвешивания {Bereich} с единицей измерения для фактора безопасности 5 и точности процесса 0,5 %, десятичные знаки в соответствии с ценой деления d, без регулировки (до регулировки). | [Значение] [Единица] | {Bereich}: Диапазон взвешивания (1-4) | Приложение (неопределённость измерений, минимальная навеска) | все | 28
Mindesteinwaage_oJ{Bereich}_SF5_1 | Минимальная навеска в диапазоне взвешивания {Bereich} с единицей измерения для фактора безопасности 5 и точности процесса 1 %, без регулировки (до регулировки). | [Значение] [Единица] | {Bereich}: Диапазон взвешивания (1-4) | Приложение (неопределённость измерений, минимальная навеска) | все | 25
Mindesteinwaage_oJ{Bereich}_SF5_10 | Минимальная навеска в диапазоне взвешивания {Bereich} с единицей измерения для фактора безопасности 5 и точности процесса 10 %, без регулировки (до регулировки). | [Значение] [Единица] | {Bereich}: Диапазон взвешивания (1-4) | Приложение (неопределённость измерений, минимальная навеска) | все | 26
Mindesteinwaage_oJ{Bereich}_SF5_10_d | Минимальная навеска в диапазоне взвешивания {Bereich} с единицей измерения для фактора безопасности 5 и точности процесса 10 %, десятичные знаки в соответствии с ценой деления d, без регулировки (до регулировки). | [Значение] [Единица] | {Bereich}: Диапазон взвешивания (1-4) | Приложение (неопределённость измерений, минимальная навеска) | все | 28
Mindesteinwaage_oJ{Bereich}_SF5_1_d | Минимальная навеска в диапазоне взвешивания {Bereich} с единицей измерения для фактора безопасности 5 и точности процесса 1 %, десятичные знаки в соответствии с ценой деления d, без регулировки (до регулировки). | [Значение] [Единица] | {Bereich}: Диапазон взвешивания (1-4) | Приложение (неопределённость измерений, минимальная навеска) | все | 27
Mindesteinwaage_oJ{Bereich}_SF5_2 | Минимальная навеска в диапазоне взвешивания {Bereich} с единицей измерения для фактора безопасности 5 и точности процесса 2 %, без регулировки (до регулировки). | [Значение] [Единица] | {Bereich}: Диапазон взвешивания (1-4) | Приложение (неопределённость измерений, минимальная навеска) | все | 25
Mindesteinwaage_oJ{Bereich}_SF5_2_d | Минимальная навеска в диапазоне взвешивания {Bereich} с единицей измерения для фактора безопасности 5 и точности процесса 2 %, десятичные знаки в соответствии с ценой деления d, без регулировки (до регулировки). | [Значение] [Единица] | {Bereich}: Диапазон взвешивания (1-4) | Приложение (неопределённость измерений, минимальная навеска) | все | 27
Mindesteinwaage_oJ{Bereich}_SF5_3 | Минимальная навеска в диапазоне взвешивания {Bereich} с единицей измерения для фактора безопасности 5 и точности процесса 3 %, без регулировки (до регулировки). | [Значение] [Единица] | {Bereich}: Диапазон взвешивания (1-4) | Приложение (неопределённость измерений, минимальная навеска) | все | 25
Mindesteinwaage_oJ{Bereich}_SF5_3_d | Минимальная навеска в диапазоне взвешивания {Bereich} с единицей измерения для фактора безопасности 5 и точности процесса 3 %, десятичные знаки в соответствии с ценой деления d, без регулировки (до регулировки). | [Значение] [Единица] | {Bereich}: Диапазон взвешивания (1-4) | Приложение (неопределённость измерений, минимальная навеска) | все | 27
Mindesteinwaage_oJ{Bereich}_SF5_5 | Минимальная навеска в диапазоне взвешивания {Bereich} с единицей измерения для фактора безопасности 5 и точности процесса 5 %, без регулировки (до регулировки). | [Значение] [Единица] | {Bereich}: Диапазон взвешивания (1-4) | Приложение (неопределённость измерений, минимальная навеска) | все | 25
Mindesteinwaage_oJ{Bereich}_SF5_5_d | Минимальная навеска в диапазоне взвешивания {Bereich} с единицей измерения для фактора безопасности 5 и точности процесса 5 %, десятичные знаки в соответствии с ценой деления d, без регулировки (до регулировки). | [Значение] [Единица] | {Bereich}: Диапазон взвешивания (1-4) | Приложение (неопределённость измерений, минимальная навеска) | все | 27
Mindesteinwaagespez_bew_mJ{Bereich} | Да/Нет: соблюдает ли определённая минимальная навеска в диапазоне взвешивания {Bereich} заданную минимальную навеску, калибровка с регулировкой (после регулировки). | Да / Нет | {Bereich}: Диапазон взвешивания (1-4) | Приложение (неопределённость измерений, минимальная навеска) | все | 27
Mindesteinwaagespez_bew_oJ{Bereich} | Да/Нет: соблюдает ли определённая минимальная навеска в диапазоне взвешивания {Bereich} заданную минимальную навеску, калибровка без регулировки (до регулировки). | Да / Нет | {Bereich}: Диапазон взвешивания (1-4) | Приложение (неопределённость измерений, минимальная навеска) | все | 27
Mindesteinwaagespez_bew{Bereich} | Да/Нет: соблюдает ли определённая минимальная навеска в диапазоне взвешивания {Bereich} заданную минимальную навеску. | Да / Нет | {Bereich}: Диапазон взвешивания (1-4) | Приложение (неопределённость измерений, минимальная навеска) | все | 24
Mindesteinwaagespez_mJ{Bereich} | Заданная (специфицированная) минимальная навеска диапазона взвешивания {Bereich} с единицей измерения, калибровка с регулировкой (после регулировки). | [Значение] [Единица] | {Bereich}: Диапазон взвешивания (1-4) | Приложение (неопределённость измерений, минимальная навеска) | все | 23
Mindesteinwaagespez_oJ{Bereich} | Заданная (специфицированная) минимальная навеска диапазона взвешивания {Bereich} с единицей измерения, калибровка без регулировки (до регулировки). | [Значение] [Единица] | {Bereich}: Диапазон взвешивания (1-4) | Приложение (неопределённость измерений, минимальная навеска) | все | 23
Mindesteinwaagespez_SF_mJ{Bereich} | Фактор безопасности (число), заданный для диапазона взвешивания {Bereich}, калибровка с регулировкой (после регулировки). | [Значение] | {Bereich}: Диапазон взвешивания (1-4) | Приложение (неопределённость измерений, минимальная навеска) | все | 26
Mindesteinwaagespez_SF_oJ{Bereich} | Фактор безопасности (число), заданный для диапазона взвешивания {Bereich}, калибровка без регулировки (до регулировки). | [Значение] | {Bereich}: Диапазон взвешивания (1-4) | Приложение (неопределённость измерений, минимальная навеска) | все | 26
Mindesteinwaagespez_SF{Bereich} | Фактор безопасности (число), заданный для диапазона взвешивания {Bereich}. | [Значение] | {Bereich}: Диапазон взвешивания (1-4) | Приложение (неопределённость измерений, минимальная навеска) | все | 23
Mindesteinwaagespez{Bereich} | Заданная (специфицированная) минимальная навеска диапазона взвешивания {Bereich} с единицей измерения. | [Значение] [Единица] | {Bereich}: Диапазон взвешивания (1-4) | Приложение (неопределённость измерений, минимальная навеска) | все | 20
Mindesteinwaage{Bereich} | Минимальная навеска в диапазоне взвешивания {Bereich} с единицей измерения, рассчитанная по точности процесса и фактору безопасности диапазона. | [Значение] [Единица] | {Bereich}: Диапазон взвешивания (1-4) | Приложение (неопределённость измерений, минимальная навеска) | все | 16 | Да
Mindesteinwaage{Bereich}_d | Минимальная навеска в диапазоне взвешивания {Bereich} с единицей измерения, рассчитанная по точности процесса и фактору безопасности диапазона, десятичные знаки в соответствии с ценой деления d. | [Значение] [Единица] | {Bereich}: Диапазон взвешивания (1-4) | Приложение (неопределённость измерений, минимальная навеска) | все | 18
Mindesteinwaage{Bereich}_SF0K5_01 | Минимальная навеска в диапазоне взвешивания {Bereich} с единицей измерения для фактора безопасности 0,5 и точности процесса 0,1 %. | [Значение] [Единица] | {Bereich}: Диапазон взвешивания (1-4) | Приложение (неопределённость измерений, минимальная навеска) | все | 25
Mindesteinwaage{Bereich}_SF0K5_01_d | Минимальная навеска в диапазоне взвешивания {Bereich} с единицей измерения для фактора безопасности 0,5 и точности процесса 0,1 %, десятичные знаки в соответствии с ценой деления d. | [Значение] [Единица] | {Bereich}: Диапазон взвешивания (1-4) | Приложение (неопределённость измерений, минимальная навеска) | все | 27
Mindesteinwaage{Bereich}_SF0K5_02 | Минимальная навеска в диапазоне взвешивания {Bereich} с единицей измерения для фактора безопасности 0,5 и точности процесса 0,2 %. | [Значение] [Единица] | {Bereich}: Диапазон взвешивания (1-4) | Приложение (неопределённость измерений, минимальная навеска) | все | 25
Mindesteinwaage{Bereich}_SF0K5_02_d | Минимальная навеска в диапазоне взвешивания {Bereich} с единицей измерения для фактора безопасности 0,5 и точности процесса 0,2 %, десятичные знаки в соответствии с ценой деления d. | [Значение] [Единица] | {Bereich}: Диапазон взвешивания (1-4) | Приложение (неопределённость измерений, минимальная навеска) | все | 27
Mindesteinwaage{Bereich}_SF0K5_03 | Минимальная навеска в диапазоне взвешивания {Bereich} с единицей измерения для фактора безопасности 0,5 и точности процесса 0,3 %. | [Значение] [Единица] | {Bereich}: Диапазон взвешивания (1-4) | Приложение (неопределённость измерений, минимальная навеска) | все | 25
Mindesteinwaage{Bereich}_SF0K5_03_d | Минимальная навеска в диапазоне взвешивания {Bereich} с единицей измерения для фактора безопасности 0,5 и точности процесса 0,3 %, десятичные знаки в соответствии с ценой деления d. | [Значение] [Единица] | {Bereich}: Диапазон взвешивания (1-4) | Приложение (неопределённость измерений, минимальная навеска) | все | 27
Mindesteinwaage{Bereich}_SF0K5_05 | Минимальная навеска в диапазоне взвешивания {Bereich} с единицей измерения для фактора безопасности 0,5 и точности процесса 0,5 %. | [Значение] [Единица] | {Bereich}: Диапазон взвешивания (1-4) | Приложение (неопределённость измерений, минимальная навеска) | все | 25
Mindesteinwaage{Bereich}_SF0K5_05_d | Минимальная навеска в диапазоне взвешивания {Bereich} с единицей измерения для фактора безопасности 0,5 и точности процесса 0,5 %, десятичные знаки в соответствии с ценой деления d. | [Значение] [Единица] | {Bereich}: Диапазон взвешивания (1-4) | Приложение (неопределённость измерений, минимальная навеска) | все | 27
Mindesteinwaage{Bereich}_SF0K5_1 | Минимальная навеска в диапазоне взвешивания {Bereich} с единицей измерения для фактора безопасности 0,5 и точности процесса 1 %. | [Значение] [Единица] | {Bereich}: Диапазон взвешивания (1-4) | Приложение (неопределённость измерений, минимальная навеска) | все | 24
Mindesteinwaage{Bereich}_SF0K5_10 | Минимальная навеска в диапазоне взвешивания {Bereich} с единицей измерения для фактора безопасности 0,5 и точности процесса 10 %. | [Значение] [Единица] | {Bereich}: Диапазон взвешивания (1-4) | Приложение (неопределённость измерений, минимальная навеска) | все | 25
Mindesteinwaage{Bereich}_SF0K5_10_d | Минимальная навеска в диапазоне взвешивания {Bereich} с единицей измерения для фактора безопасности 0,5 и точности процесса 10 %, десятичные знаки в соответствии с ценой деления d. | [Значение] [Единица] | {Bereich}: Диапазон взвешивания (1-4) | Приложение (неопределённость измерений, минимальная навеска) | все | 27
Mindesteinwaage{Bereich}_SF0K5_1_d | Минимальная навеска в диапазоне взвешивания {Bereich} с единицей измерения для фактора безопасности 0,5 и точности процесса 1 %, десятичные знаки в соответствии с ценой деления d. | [Значение] [Единица] | {Bereich}: Диапазон взвешивания (1-4) | Приложение (неопределённость измерений, минимальная навеска) | все | 26
Mindesteinwaage{Bereich}_SF0K5_2 | Минимальная навеска в диапазоне взвешивания {Bereich} с единицей измерения для фактора безопасности 0,5 и точности процесса 2 %. | [Значение] [Единица] | {Bereich}: Диапазон взвешивания (1-4) | Приложение (неопределённость измерений, минимальная навеска) | все | 24
Mindesteinwaage{Bereich}_SF0K5_2_d | Минимальная навеска в диапазоне взвешивания {Bereich} с единицей измерения для фактора безопасности 0,5 и точности процесса 2 %, десятичные знаки в соответствии с ценой деления d. | [Значение] [Единица] | {Bereich}: Диапазон взвешивания (1-4) | Приложение (неопределённость измерений, минимальная навеска) | все | 26
Mindesteinwaage{Bereich}_SF0K5_3 | Минимальная навеска в диапазоне взвешивания {Bereich} с единицей измерения для фактора безопасности 0,5 и точности процесса 3 %. | [Значение] [Единица] | {Bereich}: Диапазон взвешивания (1-4) | Приложение (неопределённость измерений, минимальная навеска) | все | 24
Mindesteinwaage{Bereich}_SF0K5_3_d | Минимальная навеска в диапазоне взвешивания {Bereich} с единицей измерения для фактора безопасности 0,5 и точности процесса 3 %, десятичные знаки в соответствии с ценой деления d. | [Значение] [Единица] | {Bereich}: Диапазон взвешивания (1-4) | Приложение (неопределённость измерений, минимальная навеска) | все | 26
Mindesteinwaage{Bereich}_SF0K5_5 | Минимальная навеска в диапазоне взвешивания {Bereich} с единицей измерения для фактора безопасности 0,5 и точности процесса 5 %. | [Значение] [Единица] | {Bereich}: Диапазон взвешивания (1-4) | Приложение (неопределённость измерений, минимальная навеска) | все | 24
Mindesteinwaage{Bereich}_SF0K5_5_d | Минимальная навеска в диапазоне взвешивания {Bereich} с единицей измерения для фактора безопасности 0,5 и точности процесса 5 %, десятичные знаки в соответствии с ценой деления d. | [Значение] [Единица] | {Bereich}: Диапазон взвешивания (1-4) | Приложение (неопределённость измерений, минимальная навеска) | все | 26
Mindesteinwaage{Bereich}_SF10_01 | Минимальная навеска в диапазоне взвешивания {Bereich} с единицей измерения для фактора безопасности 10 и точности процесса 0,1 %. | [Значение] [Единица] | {Bereich}: Диапазон взвешивания (1-4) | Приложение (неопределённость измерений, минимальная навеска) | все | 24 | Да
Mindesteinwaage{Bereich}_SF10_01_d | Минимальная навеска в диапазоне взвешивания {Bereich} с единицей измерения для фактора безопасности 10 и точности процесса 0,1 %, десятичные знаки в соответствии с ценой деления d. | [Значение] [Единица] | {Bereich}: Диапазон взвешивания (1-4) | Приложение (неопределённость измерений, минимальная навеска) | все | 26
Mindesteinwaage{Bereich}_SF10_02 | Минимальная навеска в диапазоне взвешивания {Bereich} с единицей измерения для фактора безопасности 10 и точности процесса 0,2 %. | [Значение] [Единица] | {Bereich}: Диапазон взвешивания (1-4) | Приложение (неопределённость измерений, минимальная навеска) | все | 24 | Да
Mindesteinwaage{Bereich}_SF10_02_d | Минимальная навеска в диапазоне взвешивания {Bereich} с единицей измерения для фактора безопасности 10 и точности процесса 0,2 %, десятичные знаки в соответствии с ценой деления d. | [Значение] [Единица] | {Bereich}: Диапазон взвешивания (1-4) | Приложение (неопределённость измерений, минимальная навеска) | все | 26
Mindesteinwaage{Bereich}_SF10_03 | Минимальная навеска в диапазоне взвешивания {Bereich} с единицей измерения для фактора безопасности 10 и точности процесса 0,3 %. | [Значение] [Единица] | {Bereich}: Диапазон взвешивания (1-4) | Приложение (неопределённость измерений, минимальная навеска) | все | 24
Mindesteinwaage{Bereich}_SF10_03_d | Минимальная навеска в диапазоне взвешивания {Bereich} с единицей измерения для фактора безопасности 10 и точности процесса 0,3 %, десятичные знаки в соответствии с ценой деления d. | [Значение] [Единица] | {Bereich}: Диапазон взвешивания (1-4) | Приложение (неопределённость измерений, минимальная навеска) | все | 26
Mindesteinwaage{Bereich}_SF10_05 | Минимальная навеска в диапазоне взвешивания {Bereich} с единицей измерения для фактора безопасности 10 и точности процесса 0,5 %. | [Значение] [Единица] | {Bereich}: Диапазон взвешивания (1-4) | Приложение (неопределённость измерений, минимальная навеска) | все | 24 | Да
Mindesteinwaage{Bereich}_SF10_05_d | Минимальная навеска в диапазоне взвешивания {Bereich} с единицей измерения для фактора безопасности 10 и точности процесса 0,5 %, десятичные знаки в соответствии с ценой деления d. | [Значение] [Единица] | {Bereich}: Диапазон взвешивания (1-4) | Приложение (неопределённость измерений, минимальная навеска) | все | 26
Mindesteinwaage{Bereich}_SF10_1 | Минимальная навеска в диапазоне взвешивания {Bereich} с единицей измерения для фактора безопасности 10 и точности процесса 1 %. | [Значение] [Единица] | {Bereich}: Диапазон взвешивания (1-4) | Приложение (неопределённость измерений, минимальная навеска) | все | 23 | Да
Mindesteinwaage{Bereich}_SF10_10 | Минимальная навеска в диапазоне взвешивания {Bereich} с единицей измерения для фактора безопасности 10 и точности процесса 10 %. | [Значение] [Единица] | {Bereich}: Диапазон взвешивания (1-4) | Приложение (неопределённость измерений, минимальная навеска) | все | 24 | Да
Mindesteinwaage{Bereich}_SF10_10_d | Минимальная навеска в диапазоне взвешивания {Bereich} с единицей измерения для фактора безопасности 10 и точности процесса 10 %, десятичные знаки в соответствии с ценой деления d. | [Значение] [Единица] | {Bereich}: Диапазон взвешивания (1-4) | Приложение (неопределённость измерений, минимальная навеска) | все | 26
Mindesteinwaage{Bereich}_SF10_1_d | Минимальная навеска в диапазоне взвешивания {Bereich} с единицей измерения для фактора безопасности 10 и точности процесса 1 %, десятичные знаки в соответствии с ценой деления d. | [Значение] [Единица] | {Bereich}: Диапазон взвешивания (1-4) | Приложение (неопределённость измерений, минимальная навеска) | все | 25
Mindesteinwaage{Bereich}_SF10_2 | Минимальная навеска в диапазоне взвешивания {Bereich} с единицей измерения для фактора безопасности 10 и точности процесса 2 %. | [Значение] [Единица] | {Bereich}: Диапазон взвешивания (1-4) | Приложение (неопределённость измерений, минимальная навеска) | все | 23 | Да
Mindesteinwaage{Bereich}_SF10_2_d | Минимальная навеска в диапазоне взвешивания {Bereich} с единицей измерения для фактора безопасности 10 и точности процесса 2 %, десятичные знаки в соответствии с ценой деления d. | [Значение] [Единица] | {Bereich}: Диапазон взвешивания (1-4) | Приложение (неопределённость измерений, минимальная навеска) | все | 25
Mindesteinwaage{Bereich}_SF10_3 | Минимальная навеска в диапазоне взвешивания {Bereich} с единицей измерения для фактора безопасности 10 и точности процесса 3 %. | [Значение] [Единица] | {Bereich}: Диапазон взвешивания (1-4) | Приложение (неопределённость измерений, минимальная навеска) | все | 23
Mindesteinwaage{Bereich}_SF10_3_d | Минимальная навеска в диапазоне взвешивания {Bereich} с единицей измерения для фактора безопасности 10 и точности процесса 3 %, десятичные знаки в соответствии с ценой деления d. | [Значение] [Единица] | {Bereich}: Диапазон взвешивания (1-4) | Приложение (неопределённость измерений, минимальная навеска) | все | 25
Mindesteinwaage{Bereich}_SF10_5 | Минимальная навеска в диапазоне взвешивания {Bereich} с единицей измерения для фактора безопасности 10 и точности процесса 5 %. | [Значение] [Единица] | {Bereich}: Диапазон взвешивания (1-4) | Приложение (неопределённость измерений, минимальная навеска) | все | 23 | Да
Mindesteinwaage{Bereich}_SF10_5_d | Минимальная навеска в диапазоне взвешивания {Bereich} с единицей измерения для фактора безопасности 10 и точности процесса 5 %, десятичные знаки в соответствии с ценой деления d. | [Значение] [Единица] | {Bereich}: Диапазон взвешивания (1-4) | Приложение (неопределённость измерений, минимальная навеска) | все | 25
Mindesteinwaage{Bereich}_SF1_01 | Минимальная навеска в диапазоне взвешивания {Bereich} с единицей измерения для фактора безопасности 1 и точности процесса 0,1 %. | [Значение] [Единица] | {Bereich}: Диапазон взвешивания (1-4) | Приложение (неопределённость измерений, минимальная навеска) | все | 23 | Да
Mindesteinwaage{Bereich}_SF1_01_d | Минимальная навеска в диапазоне взвешивания {Bereich} с единицей измерения для фактора безопасности 1 и точности процесса 0,1 %, десятичные знаки в соответствии с ценой деления d. | [Значение] [Единица] | {Bereich}: Диапазон взвешивания (1-4) | Приложение (неопределённость измерений, минимальная навеска) | все | 25
Mindesteinwaage{Bereich}_SF1_02 | Минимальная навеска в диапазоне взвешивания {Bereich} с единицей измерения для фактора безопасности 1 и точности процесса 0,2 %. | [Значение] [Единица] | {Bereich}: Диапазон взвешивания (1-4) | Приложение (неопределённость измерений, минимальная навеска) | все | 23 | Да
Mindesteinwaage{Bereich}_SF1_02_d | Минимальная навеска в диапазоне взвешивания {Bereich} с единицей измерения для фактора безопасности 1 и точности процесса 0,2 %, десятичные знаки в соответствии с ценой деления d. | [Значение] [Единица] | {Bereich}: Диапазон взвешивания (1-4) | Приложение (неопределённость измерений, минимальная навеска) | все | 25
Mindesteinwaage{Bereich}_SF1_03 | Минимальная навеска в диапазоне взвешивания {Bereich} с единицей измерения для фактора безопасности 1 и точности процесса 0,3 %. | [Значение] [Единица] | {Bereich}: Диапазон взвешивания (1-4) | Приложение (неопределённость измерений, минимальная навеска) | все | 23
Mindesteinwaage{Bereich}_SF1_03_d | Минимальная навеска в диапазоне взвешивания {Bereich} с единицей измерения для фактора безопасности 1 и точности процесса 0,3 %, десятичные знаки в соответствии с ценой деления d. | [Значение] [Единица] | {Bereich}: Диапазон взвешивания (1-4) | Приложение (неопределённость измерений, минимальная навеска) | все | 25
Mindesteinwaage{Bereich}_SF1_05 | Минимальная навеска в диапазоне взвешивания {Bereich} с единицей измерения для фактора безопасности 1 и точности процесса 0,5 %. | [Значение] [Единица] | {Bereich}: Диапазон взвешивания (1-4) | Приложение (неопределённость измерений, минимальная навеска) | все | 23 | Да
Mindesteinwaage{Bereich}_SF1_05_d | Минимальная навеска в диапазоне взвешивания {Bereich} с единицей измерения для фактора безопасности 1 и точности процесса 0,5 %, десятичные знаки в соответствии с ценой деления d. | [Значение] [Единица] | {Bereich}: Диапазон взвешивания (1-4) | Приложение (неопределённость измерений, минимальная навеска) | все | 25
Mindesteinwaage{Bereich}_SF1_1 | Минимальная навеска в диапазоне взвешивания {Bereich} с единицей измерения для фактора безопасности 1 и точности процесса 1 %. | [Значение] [Единица] | {Bereich}: Диапазон взвешивания (1-4) | Приложение (неопределённость измерений, минимальная навеска) | все | 22 | Да
Mindesteinwaage{Bereich}_SF1_10 | Минимальная навеска в диапазоне взвешивания {Bereich} с единицей измерения для фактора безопасности 1 и точности процесса 10 %. | [Значение] [Единица] | {Bereich}: Диапазон взвешивания (1-4) | Приложение (неопределённость измерений, минимальная навеска) | все | 23 | Да
Mindesteinwaage{Bereich}_SF1_10_d | Минимальная навеска в диапазоне взвешивания {Bereich} с единицей измерения для фактора безопасности 1 и точности процесса 10 %, десятичные знаки в соответствии с ценой деления d. | [Значение] [Единица] | {Bereich}: Диапазон взвешивания (1-4) | Приложение (неопределённость измерений, минимальная навеска) | все | 25
Mindesteinwaage{Bereich}_SF1_1_d | Минимальная навеска в диапазоне взвешивания {Bereich} с единицей измерения для фактора безопасности 1 и точности процесса 1 %, десятичные знаки в соответствии с ценой деления d. | [Значение] [Единица] | {Bereich}: Диапазон взвешивания (1-4) | Приложение (неопределённость измерений, минимальная навеска) | все | 24
Mindesteinwaage{Bereich}_SF1_2 | Минимальная навеска в диапазоне взвешивания {Bereich} с единицей измерения для фактора безопасности 1 и точности процесса 2 %. | [Значение] [Единица] | {Bereich}: Диапазон взвешивания (1-4) | Приложение (неопределённость измерений, минимальная навеска) | все | 22 | Да
Mindesteinwaage{Bereich}_SF1_2_d | Минимальная навеска в диапазоне взвешивания {Bereich} с единицей измерения для фактора безопасности 1 и точности процесса 2 %, десятичные знаки в соответствии с ценой деления d. | [Значение] [Единица] | {Bereich}: Диапазон взвешивания (1-4) | Приложение (неопределённость измерений, минимальная навеска) | все | 24
Mindesteinwaage{Bereich}_SF1_3 | Минимальная навеска в диапазоне взвешивания {Bereich} с единицей измерения для фактора безопасности 1 и точности процесса 3 %. | [Значение] [Единица] | {Bereich}: Диапазон взвешивания (1-4) | Приложение (неопределённость измерений, минимальная навеска) | все | 22
Mindesteinwaage{Bereich}_SF1_3_d | Минимальная навеска в диапазоне взвешивания {Bereich} с единицей измерения для фактора безопасности 1 и точности процесса 3 %, десятичные знаки в соответствии с ценой деления d. | [Значение] [Единица] | {Bereich}: Диапазон взвешивания (1-4) | Приложение (неопределённость измерений, минимальная навеска) | все | 24
Mindesteinwaage{Bereich}_SF1_5 | Минимальная навеска в диапазоне взвешивания {Bereich} с единицей измерения для фактора безопасности 1 и точности процесса 5 %. | [Значение] [Единица] | {Bereich}: Диапазон взвешивания (1-4) | Приложение (неопределённость измерений, минимальная навеска) | все | 22 | Да
Mindesteinwaage{Bereich}_SF1_5_d | Минимальная навеска в диапазоне взвешивания {Bereich} с единицей измерения для фактора безопасности 1 и точности процесса 5 %, десятичные знаки в соответствии с ценой деления d. | [Значение] [Единица] | {Bereich}: Диапазон взвешивания (1-4) | Приложение (неопределённость измерений, минимальная навеска) | все | 24
Mindesteinwaage{Bereich}_SF1K5_01 | Минимальная навеска в диапазоне взвешивания {Bereich} с единицей измерения для фактора безопасности 1,5 и точности процесса 0,1 %. | [Значение] [Единица] | {Bereich}: Диапазон взвешивания (1-4) | Приложение (неопределённость измерений, минимальная навеска) | все | 25
Mindesteinwaage{Bereich}_SF1K5_01_d | Минимальная навеска в диапазоне взвешивания {Bereich} с единицей измерения для фактора безопасности 1,5 и точности процесса 0,1 %, десятичные знаки в соответствии с ценой деления d. | [Значение] [Единица] | {Bereich}: Диапазон взвешивания (1-4) | Приложение (неопределённость измерений, минимальная навеска) | все | 27
Mindesteinwaage{Bereich}_SF1K5_02 | Минимальная навеска в диапазоне взвешивания {Bereich} с единицей измерения для фактора безопасности 1,5 и точности процесса 0,2 %. | [Значение] [Единица] | {Bereich}: Диапазон взвешивания (1-4) | Приложение (неопределённость измерений, минимальная навеска) | все | 25
Mindesteinwaage{Bereich}_SF1K5_02_d | Минимальная навеска в диапазоне взвешивания {Bereich} с единицей измерения для фактора безопасности 1,5 и точности процесса 0,2 %, десятичные знаки в соответствии с ценой деления d. | [Значение] [Единица] | {Bereich}: Диапазон взвешивания (1-4) | Приложение (неопределённость измерений, минимальная навеска) | все | 27
Mindesteinwaage{Bereich}_SF1K5_03 | Минимальная навеска в диапазоне взвешивания {Bereich} с единицей измерения для фактора безопасности 1,5 и точности процесса 0,3 %. | [Значение] [Единица] | {Bereich}: Диапазон взвешивания (1-4) | Приложение (неопределённость измерений, минимальная навеска) | все | 25
Mindesteinwaage{Bereich}_SF1K5_03_d | Минимальная навеска в диапазоне взвешивания {Bereich} с единицей измерения для фактора безопасности 1,5 и точности процесса 0,3 %, десятичные знаки в соответствии с ценой деления d. | [Значение] [Единица] | {Bereich}: Диапазон взвешивания (1-4) | Приложение (неопределённость измерений, минимальная навеска) | все | 27
Mindesteinwaage{Bereich}_SF1K5_05 | Минимальная навеска в диапазоне взвешивания {Bereich} с единицей измерения для фактора безопасности 1,5 и точности процесса 0,5 %. | [Значение] [Единица] | {Bereich}: Диапазон взвешивания (1-4) | Приложение (неопределённость измерений, минимальная навеска) | все | 25
Mindesteinwaage{Bereich}_SF1K5_05_d | Минимальная навеска в диапазоне взвешивания {Bereich} с единицей измерения для фактора безопасности 1,5 и точности процесса 0,5 %, десятичные знаки в соответствии с ценой деления d. | [Значение] [Единица] | {Bereich}: Диапазон взвешивания (1-4) | Приложение (неопределённость измерений, минимальная навеска) | все | 27
Mindesteinwaage{Bereich}_SF1K5_1 | Минимальная навеска в диапазоне взвешивания {Bereich} с единицей измерения для фактора безопасности 1,5 и точности процесса 1 %. | [Значение] [Единица] | {Bereich}: Диапазон взвешивания (1-4) | Приложение (неопределённость измерений, минимальная навеска) | все | 24
Mindesteinwaage{Bereich}_SF1K5_10 | Минимальная навеска в диапазоне взвешивания {Bereich} с единицей измерения для фактора безопасности 1,5 и точности процесса 10 %. | [Значение] [Единица] | {Bereich}: Диапазон взвешивания (1-4) | Приложение (неопределённость измерений, минимальная навеска) | все | 25
Mindesteinwaage{Bereich}_SF1K5_10_d | Минимальная навеска в диапазоне взвешивания {Bereich} с единицей измерения для фактора безопасности 1,5 и точности процесса 10 %, десятичные знаки в соответствии с ценой деления d. | [Значение] [Единица] | {Bereich}: Диапазон взвешивания (1-4) | Приложение (неопределённость измерений, минимальная навеска) | все | 27
Mindesteinwaage{Bereich}_SF1K5_1_d | Минимальная навеска в диапазоне взвешивания {Bereich} с единицей измерения для фактора безопасности 1,5 и точности процесса 1 %, десятичные знаки в соответствии с ценой деления d. | [Значение] [Единица] | {Bereich}: Диапазон взвешивания (1-4) | Приложение (неопределённость измерений, минимальная навеска) | все | 26
Mindesteinwaage{Bereich}_SF1K5_2 | Минимальная навеска в диапазоне взвешивания {Bereich} с единицей измерения для фактора безопасности 1,5 и точности процесса 2 %. | [Значение] [Единица] | {Bereich}: Диапазон взвешивания (1-4) | Приложение (неопределённость измерений, минимальная навеска) | все | 24
Mindesteinwaage{Bereich}_SF1K5_2_d | Минимальная навеска в диапазоне взвешивания {Bereich} с единицей измерения для фактора безопасности 1,5 и точности процесса 2 %, десятичные знаки в соответствии с ценой деления d. | [Значение] [Единица] | {Bereich}: Диапазон взвешивания (1-4) | Приложение (неопределённость измерений, минимальная навеска) | все | 26
Mindesteinwaage{Bereich}_SF1K5_3 | Минимальная навеска в диапазоне взвешивания {Bereich} с единицей измерения для фактора безопасности 1,5 и точности процесса 3 %. | [Значение] [Единица] | {Bereich}: Диапазон взвешивания (1-4) | Приложение (неопределённость измерений, минимальная навеска) | все | 24
Mindesteinwaage{Bereich}_SF1K5_3_d | Минимальная навеска в диапазоне взвешивания {Bereich} с единицей измерения для фактора безопасности 1,5 и точности процесса 3 %, десятичные знаки в соответствии с ценой деления d. | [Значение] [Единица] | {Bereich}: Диапазон взвешивания (1-4) | Приложение (неопределённость измерений, минимальная навеска) | все | 26
Mindesteinwaage{Bereich}_SF1K5_5 | Минимальная навеска в диапазоне взвешивания {Bereich} с единицей измерения для фактора безопасности 1,5 и точности процесса 5 %. | [Значение] [Единица] | {Bereich}: Диапазон взвешивания (1-4) | Приложение (неопределённость измерений, минимальная навеска) | все | 24
Mindesteinwaage{Bereich}_SF1K5_5_d | Минимальная навеска в диапазоне взвешивания {Bereich} с единицей измерения для фактора безопасности 1,5 и точности процесса 5 %, десятичные знаки в соответствии с ценой деления d. | [Значение] [Единица] | {Bereich}: Диапазон взвешивания (1-4) | Приложение (неопределённость измерений, минимальная навеска) | все | 26
Mindesteinwaage{Bereich}_SF2_01 | Минимальная навеска в диапазоне взвешивания {Bereich} с единицей измерения для фактора безопасности 2 и точности процесса 0,1 %. | [Значение] [Единица] | {Bereich}: Диапазон взвешивания (1-4) | Приложение (неопределённость измерений, минимальная навеска) | все | 23 | Да
Mindesteinwaage{Bereich}_SF2_01_d | Минимальная навеска в диапазоне взвешивания {Bereich} с единицей измерения для фактора безопасности 2 и точности процесса 0,1 %, десятичные знаки в соответствии с ценой деления d. | [Значение] [Единица] | {Bereich}: Диапазон взвешивания (1-4) | Приложение (неопределённость измерений, минимальная навеска) | все | 25
Mindesteinwaage{Bereich}_SF2_02 | Минимальная навеска в диапазоне взвешивания {Bereich} с единицей измерения для фактора безопасности 2 и точности процесса 0,2 %. | [Значение] [Единица] | {Bereich}: Диапазон взвешивания (1-4) | Приложение (неопределённость измерений, минимальная навеска) | все | 23 | Да
Mindesteinwaage{Bereich}_SF2_02_d | Минимальная навеска в диапазоне взвешивания {Bereich} с единицей измерения для фактора безопасности 2 и точности процесса 0,2 %, десятичные знаки в соответствии с ценой деления d. | [Значение] [Единица] | {Bereich}: Диапазон взвешивания (1-4) | Приложение (неопределённость измерений, минимальная навеска) | все | 25
Mindesteinwaage{Bereich}_SF2_03 | Минимальная навеска в диапазоне взвешивания {Bereich} с единицей измерения для фактора безопасности 2 и точности процесса 0,3 %. | [Значение] [Единица] | {Bereich}: Диапазон взвешивания (1-4) | Приложение (неопределённость измерений, минимальная навеска) | все | 23
Mindesteinwaage{Bereich}_SF2_03_d | Минимальная навеска в диапазоне взвешивания {Bereich} с единицей измерения для фактора безопасности 2 и точности процесса 0,3 %, десятичные знаки в соответствии с ценой деления d. | [Значение] [Единица] | {Bereich}: Диапазон взвешивания (1-4) | Приложение (неопределённость измерений, минимальная навеска) | все | 25
Mindesteinwaage{Bereich}_SF2_05 | Минимальная навеска в диапазоне взвешивания {Bereich} с единицей измерения для фактора безопасности 2 и точности процесса 0,5 %. | [Значение] [Единица] | {Bereich}: Диапазон взвешивания (1-4) | Приложение (неопределённость измерений, минимальная навеска) | все | 23 | Да
Mindesteinwaage{Bereich}_SF2_05_d | Минимальная навеска в диапазоне взвешивания {Bereich} с единицей измерения для фактора безопасности 2 и точности процесса 0,5 %, десятичные знаки в соответствии с ценой деления d. | [Значение] [Единица] | {Bereich}: Диапазон взвешивания (1-4) | Приложение (неопределённость измерений, минимальная навеска) | все | 25
Mindesteinwaage{Bereich}_SF2_1 | Минимальная навеска в диапазоне взвешивания {Bereich} с единицей измерения для фактора безопасности 2 и точности процесса 1 %. | [Значение] [Единица] | {Bereich}: Диапазон взвешивания (1-4) | Приложение (неопределённость измерений, минимальная навеска) | все | 22 | Да
Mindesteinwaage{Bereich}_SF2_10 | Минимальная навеска в диапазоне взвешивания {Bereich} с единицей измерения для фактора безопасности 2 и точности процесса 10 %. | [Значение] [Единица] | {Bereich}: Диапазон взвешивания (1-4) | Приложение (неопределённость измерений, минимальная навеска) | все | 23 | Да
Mindesteinwaage{Bereich}_SF2_10_d | Минимальная навеска в диапазоне взвешивания {Bereich} с единицей измерения для фактора безопасности 2 и точности процесса 10 %, десятичные знаки в соответствии с ценой деления d. | [Значение] [Единица] | {Bereich}: Диапазон взвешивания (1-4) | Приложение (неопределённость измерений, минимальная навеска) | все | 25
Mindesteinwaage{Bereich}_SF2_1_d | Минимальная навеска в диапазоне взвешивания {Bereich} с единицей измерения для фактора безопасности 2 и точности процесса 1 %, десятичные знаки в соответствии с ценой деления d. | [Значение] [Единица] | {Bereich}: Диапазон взвешивания (1-4) | Приложение (неопределённость измерений, минимальная навеска) | все | 24
Mindesteinwaage{Bereich}_SF2_2 | Минимальная навеска в диапазоне взвешивания {Bereich} с единицей измерения для фактора безопасности 2 и точности процесса 2 %. | [Значение] [Единица] | {Bereich}: Диапазон взвешивания (1-4) | Приложение (неопределённость измерений, минимальная навеска) | все | 22 | Да
Mindesteinwaage{Bereich}_SF2_2_d | Минимальная навеска в диапазоне взвешивания {Bereich} с единицей измерения для фактора безопасности 2 и точности процесса 2 %, десятичные знаки в соответствии с ценой деления d. | [Значение] [Единица] | {Bereich}: Диапазон взвешивания (1-4) | Приложение (неопределённость измерений, минимальная навеска) | все | 24
Mindesteinwaage{Bereich}_SF2_3 | Минимальная навеска в диапазоне взвешивания {Bereich} с единицей измерения для фактора безопасности 2 и точности процесса 3 %. | [Значение] [Единица] | {Bereich}: Диапазон взвешивания (1-4) | Приложение (неопределённость измерений, минимальная навеска) | все | 22
Mindesteinwaage{Bereich}_SF2_3_d | Минимальная навеска в диапазоне взвешивания {Bereich} с единицей измерения для фактора безопасности 2 и точности процесса 3 %, десятичные знаки в соответствии с ценой деления d. | [Значение] [Единица] | {Bereich}: Диапазон взвешивания (1-4) | Приложение (неопределённость измерений, минимальная навеска) | все | 24
Mindesteinwaage{Bereich}_SF2_5 | Минимальная навеска в диапазоне взвешивания {Bereich} с единицей измерения для фактора безопасности 2 и точности процесса 5 %. | [Значение] [Единица] | {Bereich}: Диапазон взвешивания (1-4) | Приложение (неопределённость измерений, минимальная навеска) | все | 22 | Да
Mindesteinwaage{Bereich}_SF2_5_d | Минимальная навеска в диапазоне взвешивания {Bereich} с единицей измерения для фактора безопасности 2 и точности процесса 5 %, десятичные знаки в соответствии с ценой деления d. | [Значение] [Единица] | {Bereich}: Диапазон взвешивания (1-4) | Приложение (неопределённость измерений, минимальная навеска) | все | 24
Mindesteinwaage{Bereich}_SF2K5_01 | Минимальная навеска в диапазоне взвешивания {Bereich} с единицей измерения для фактора безопасности 2,5 и точности процесса 0,1 %. | [Значение] [Единица] | {Bereich}: Диапазон взвешивания (1-4) | Приложение (неопределённость измерений, минимальная навеска) | все | 25
Mindesteinwaage{Bereich}_SF2K5_01_d | Минимальная навеска в диапазоне взвешивания {Bereich} с единицей измерения для фактора безопасности 2,5 и точности процесса 0,1 %, десятичные знаки в соответствии с ценой деления d. | [Значение] [Единица] | {Bereich}: Диапазон взвешивания (1-4) | Приложение (неопределённость измерений, минимальная навеска) | все | 27
Mindesteinwaage{Bereich}_SF2K5_02 | Минимальная навеска в диапазоне взвешивания {Bereich} с единицей измерения для фактора безопасности 2,5 и точности процесса 0,2 %. | [Значение] [Единица] | {Bereich}: Диапазон взвешивания (1-4) | Приложение (неопределённость измерений, минимальная навеска) | все | 25
Mindesteinwaage{Bereich}_SF2K5_02_d | Минимальная навеска в диапазоне взвешивания {Bereich} с единицей измерения для фактора безопасности 2,5 и точности процесса 0,2 %, десятичные знаки в соответствии с ценой деления d. | [Значение] [Единица] | {Bereich}: Диапазон взвешивания (1-4) | Приложение (неопределённость измерений, минимальная навеска) | все | 27
Mindesteinwaage{Bereich}_SF2K5_03 | Минимальная навеска в диапазоне взвешивания {Bereich} с единицей измерения для фактора безопасности 2,5 и точности процесса 0,3 %. | [Значение] [Единица] | {Bereich}: Диапазон взвешивания (1-4) | Приложение (неопределённость измерений, минимальная навеска) | все | 25
Mindesteinwaage{Bereich}_SF2K5_03_d | Минимальная навеска в диапазоне взвешивания {Bereich} с единицей измерения для фактора безопасности 2,5 и точности процесса 0,3 %, десятичные знаки в соответствии с ценой деления d. | [Значение] [Единица] | {Bereich}: Диапазон взвешивания (1-4) | Приложение (неопределённость измерений, минимальная навеска) | все | 27
Mindesteinwaage{Bereich}_SF2K5_05 | Минимальная навеска в диапазоне взвешивания {Bereich} с единицей измерения для фактора безопасности 2,5 и точности процесса 0,5 %. | [Значение] [Единица] | {Bereich}: Диапазон взвешивания (1-4) | Приложение (неопределённость измерений, минимальная навеска) | все | 25
Mindesteinwaage{Bereich}_SF2K5_05_d | Минимальная навеска в диапазоне взвешивания {Bereich} с единицей измерения для фактора безопасности 2,5 и точности процесса 0,5 %, десятичные знаки в соответствии с ценой деления d. | [Значение] [Единица] | {Bereich}: Диапазон взвешивания (1-4) | Приложение (неопределённость измерений, минимальная навеска) | все | 27
Mindesteinwaage{Bereich}_SF2K5_1 | Минимальная навеска в диапазоне взвешивания {Bereich} с единицей измерения для фактора безопасности 2,5 и точности процесса 1 %. | [Значение] [Единица] | {Bereich}: Диапазон взвешивания (1-4) | Приложение (неопределённость измерений, минимальная навеска) | все | 24
Mindesteinwaage{Bereich}_SF2K5_10 | Минимальная навеска в диапазоне взвешивания {Bereich} с единицей измерения для фактора безопасности 2,5 и точности процесса 10 %. | [Значение] [Единица] | {Bereich}: Диапазон взвешивания (1-4) | Приложение (неопределённость измерений, минимальная навеска) | все | 25
Mindesteinwaage{Bereich}_SF2K5_10_d | Минимальная навеска в диапазоне взвешивания {Bereich} с единицей измерения для фактора безопасности 2,5 и точности процесса 10 %, десятичные знаки в соответствии с ценой деления d. | [Значение] [Единица] | {Bereich}: Диапазон взвешивания (1-4) | Приложение (неопределённость измерений, минимальная навеска) | все | 27
Mindesteinwaage{Bereich}_SF2K5_1_d | Минимальная навеска в диапазоне взвешивания {Bereich} с единицей измерения для фактора безопасности 2,5 и точности процесса 1 %, десятичные знаки в соответствии с ценой деления d. | [Значение] [Единица] | {Bereich}: Диапазон взвешивания (1-4) | Приложение (неопределённость измерений, минимальная навеска) | все | 26
Mindesteinwaage{Bereich}_SF2K5_2 | Минимальная навеска в диапазоне взвешивания {Bereich} с единицей измерения для фактора безопасности 2,5 и точности процесса 2 %. | [Значение] [Единица] | {Bereich}: Диапазон взвешивания (1-4) | Приложение (неопределённость измерений, минимальная навеска) | все | 24
Mindesteinwaage{Bereich}_SF2K5_2_d | Минимальная навеска в диапазоне взвешивания {Bereich} с единицей измерения для фактора безопасности 2,5 и точности процесса 2 %, десятичные знаки в соответствии с ценой деления d. | [Значение] [Единица] | {Bereich}: Диапазон взвешивания (1-4) | Приложение (неопределённость измерений, минимальная навеска) | все | 26
Mindesteinwaage{Bereich}_SF2K5_3 | Минимальная навеска в диапазоне взвешивания {Bereich} с единицей измерения для фактора безопасности 2,5 и точности процесса 3 %. | [Значение] [Единица] | {Bereich}: Диапазон взвешивания (1-4) | Приложение (неопределённость измерений, минимальная навеска) | все | 24
Mindesteinwaage{Bereich}_SF2K5_3_d | Минимальная навеска в диапазоне взвешивания {Bereich} с единицей измерения для фактора безопасности 2,5 и точности процесса 3 %, десятичные знаки в соответствии с ценой деления d. | [Значение] [Единица] | {Bereich}: Диапазон взвешивания (1-4) | Приложение (неопределённость измерений, минимальная навеска) | все | 26
Mindesteinwaage{Bereich}_SF2K5_5 | Минимальная навеска в диапазоне взвешивания {Bereich} с единицей измерения для фактора безопасности 2,5 и точности процесса 5 %. | [Значение] [Единица] | {Bereich}: Диапазон взвешивания (1-4) | Приложение (неопределённость измерений, минимальная навеска) | все | 24
Mindesteinwaage{Bereich}_SF2K5_5_d | Минимальная навеска в диапазоне взвешивания {Bereich} с единицей измерения для фактора безопасности 2,5 и точности процесса 5 %, десятичные знаки в соответствии с ценой деления d. | [Значение] [Единица] | {Bereich}: Диапазон взвешивания (1-4) | Приложение (неопределённость измерений, минимальная навеска) | все | 26
Mindesteinwaage{Bereich}_SF3_01 | Минимальная навеска в диапазоне взвешивания {Bereich} с единицей измерения для фактора безопасности 3 и точности процесса 0,1 %. | [Значение] [Единица] | {Bereich}: Диапазон взвешивания (1-4) | Приложение (неопределённость измерений, минимальная навеска) | все | 23 | Да
Mindesteinwaage{Bereich}_SF3_01_d | Минимальная навеска в диапазоне взвешивания {Bereich} с единицей измерения для фактора безопасности 3 и точности процесса 0,1 %, десятичные знаки в соответствии с ценой деления d. | [Значение] [Единица] | {Bereich}: Диапазон взвешивания (1-4) | Приложение (неопределённость измерений, минимальная навеска) | все | 25
Mindesteinwaage{Bereich}_SF3_02 | Минимальная навеска в диапазоне взвешивания {Bereich} с единицей измерения для фактора безопасности 3 и точности процесса 0,2 %. | [Значение] [Единица] | {Bereich}: Диапазон взвешивания (1-4) | Приложение (неопределённость измерений, минимальная навеска) | все | 23 | Да
Mindesteinwaage{Bereich}_SF3_02_d | Минимальная навеска в диапазоне взвешивания {Bereich} с единицей измерения для фактора безопасности 3 и точности процесса 0,2 %, десятичные знаки в соответствии с ценой деления d. | [Значение] [Единица] | {Bereich}: Диапазон взвешивания (1-4) | Приложение (неопределённость измерений, минимальная навеска) | все | 25
Mindesteinwaage{Bereich}_SF3_03 | Минимальная навеска в диапазоне взвешивания {Bereich} с единицей измерения для фактора безопасности 3 и точности процесса 0,3 %. | [Значение] [Единица] | {Bereich}: Диапазон взвешивания (1-4) | Приложение (неопределённость измерений, минимальная навеска) | все | 23
Mindesteinwaage{Bereich}_SF3_03_d | Минимальная навеска в диапазоне взвешивания {Bereich} с единицей измерения для фактора безопасности 3 и точности процесса 0,3 %, десятичные знаки в соответствии с ценой деления d. | [Значение] [Единица] | {Bereich}: Диапазон взвешивания (1-4) | Приложение (неопределённость измерений, минимальная навеска) | все | 25
Mindesteinwaage{Bereich}_SF3_05 | Минимальная навеска в диапазоне взвешивания {Bereich} с единицей измерения для фактора безопасности 3 и точности процесса 0,5 %. | [Значение] [Единица] | {Bereich}: Диапазон взвешивания (1-4) | Приложение (неопределённость измерений, минимальная навеска) | все | 23 | Да
Mindesteinwaage{Bereich}_SF3_05_d | Минимальная навеска в диапазоне взвешивания {Bereich} с единицей измерения для фактора безопасности 3 и точности процесса 0,5 %, десятичные знаки в соответствии с ценой деления d. | [Значение] [Единица] | {Bereich}: Диапазон взвешивания (1-4) | Приложение (неопределённость измерений, минимальная навеска) | все | 25
Mindesteinwaage{Bereich}_SF3_1 | Минимальная навеска в диапазоне взвешивания {Bereich} с единицей измерения для фактора безопасности 3 и точности процесса 1 %. | [Значение] [Единица] | {Bereich}: Диапазон взвешивания (1-4) | Приложение (неопределённость измерений, минимальная навеска) | все | 22 | Да
Mindesteinwaage{Bereich}_SF3_10 | Минимальная навеска в диапазоне взвешивания {Bereich} с единицей измерения для фактора безопасности 3 и точности процесса 10 %. | [Значение] [Единица] | {Bereich}: Диапазон взвешивания (1-4) | Приложение (неопределённость измерений, минимальная навеска) | все | 23 | Да
Mindesteinwaage{Bereich}_SF3_10_d | Минимальная навеска в диапазоне взвешивания {Bereich} с единицей измерения для фактора безопасности 3 и точности процесса 10 %, десятичные знаки в соответствии с ценой деления d. | [Значение] [Единица] | {Bereich}: Диапазон взвешивания (1-4) | Приложение (неопределённость измерений, минимальная навеска) | все | 25
Mindesteinwaage{Bereich}_SF3_1_d | Минимальная навеска в диапазоне взвешивания {Bereich} с единицей измерения для фактора безопасности 3 и точности процесса 1 %, десятичные знаки в соответствии с ценой деления d. | [Значение] [Единица] | {Bereich}: Диапазон взвешивания (1-4) | Приложение (неопределённость измерений, минимальная навеска) | все | 24
Mindesteinwaage{Bereich}_SF3_2 | Минимальная навеска в диапазоне взвешивания {Bereich} с единицей измерения для фактора безопасности 3 и точности процесса 2 %. | [Значение] [Единица] | {Bereich}: Диапазон взвешивания (1-4) | Приложение (неопределённость измерений, минимальная навеска) | все | 22 | Да
Mindesteinwaage{Bereich}_SF3_2_d | Минимальная навеска в диапазоне взвешивания {Bereich} с единицей измерения для фактора безопасности 3 и точности процесса 2 %, десятичные знаки в соответствии с ценой деления d. | [Значение] [Единица] | {Bereich}: Диапазон взвешивания (1-4) | Приложение (неопределённость измерений, минимальная навеска) | все | 24
Mindesteinwaage{Bereich}_SF3_3 | Минимальная навеска в диапазоне взвешивания {Bereich} с единицей измерения для фактора безопасности 3 и точности процесса 3 %. | [Значение] [Единица] | {Bereich}: Диапазон взвешивания (1-4) | Приложение (неопределённость измерений, минимальная навеска) | все | 22
Mindesteinwaage{Bereich}_SF3_3_d | Минимальная навеска в диапазоне взвешивания {Bereich} с единицей измерения для фактора безопасности 3 и точности процесса 3 %, десятичные знаки в соответствии с ценой деления d. | [Значение] [Единица] | {Bereich}: Диапазон взвешивания (1-4) | Приложение (неопределённость измерений, минимальная навеска) | все | 24
Mindesteinwaage{Bereich}_SF3_5 | Минимальная навеска в диапазоне взвешивания {Bereich} с единицей измерения для фактора безопасности 3 и точности процесса 5 %. | [Значение] [Единица] | {Bereich}: Диапазон взвешивания (1-4) | Приложение (неопределённость измерений, минимальная навеска) | все | 22 | Да
Mindesteinwaage{Bereich}_SF3_5_d | Минимальная навеска в диапазоне взвешивания {Bereich} с единицей измерения для фактора безопасности 3 и точности процесса 5 %, десятичные знаки в соответствии с ценой деления d. | [Значение] [Единица] | {Bereich}: Диапазон взвешивания (1-4) | Приложение (неопределённость измерений, минимальная навеска) | все | 24
Mindesteinwaage{Bereich}_SF5_01 | Минимальная навеска в диапазоне взвешивания {Bereich} с единицей измерения для фактора безопасности 5 и точности процесса 0,1 %. | [Значение] [Единица] | {Bereich}: Диапазон взвешивания (1-4) | Приложение (неопределённость измерений, минимальная навеска) | все | 23 | Да
Mindesteinwaage{Bereich}_SF5_01_d | Минимальная навеска в диапазоне взвешивания {Bereich} с единицей измерения для фактора безопасности 5 и точности процесса 0,1 %, десятичные знаки в соответствии с ценой деления d. | [Значение] [Единица] | {Bereich}: Диапазон взвешивания (1-4) | Приложение (неопределённость измерений, минимальная навеска) | все | 25
Mindesteinwaage{Bereich}_SF5_02 | Минимальная навеска в диапазоне взвешивания {Bereich} с единицей измерения для фактора безопасности 5 и точности процесса 0,2 %. | [Значение] [Единица] | {Bereich}: Диапазон взвешивания (1-4) | Приложение (неопределённость измерений, минимальная навеска) | все | 23 | Да
Mindesteinwaage{Bereich}_SF5_02_d | Минимальная навеска в диапазоне взвешивания {Bereich} с единицей измерения для фактора безопасности 5 и точности процесса 0,2 %, десятичные знаки в соответствии с ценой деления d. | [Значение] [Единица] | {Bereich}: Диапазон взвешивания (1-4) | Приложение (неопределённость измерений, минимальная навеска) | все | 25
Mindesteinwaage{Bereich}_SF5_03 | Минимальная навеска в диапазоне взвешивания {Bereich} с единицей измерения для фактора безопасности 5 и точности процесса 0,3 %. | [Значение] [Единица] | {Bereich}: Диапазон взвешивания (1-4) | Приложение (неопределённость измерений, минимальная навеска) | все | 23
Mindesteinwaage{Bereich}_SF5_03_d | Минимальная навеска в диапазоне взвешивания {Bereich} с единицей измерения для фактора безопасности 5 и точности процесса 0,3 %, десятичные знаки в соответствии с ценой деления d. | [Значение] [Единица] | {Bereich}: Диапазон взвешивания (1-4) | Приложение (неопределённость измерений, минимальная навеска) | все | 25
Mindesteinwaage{Bereich}_SF5_05 | Минимальная навеска в диапазоне взвешивания {Bereich} с единицей измерения для фактора безопасности 5 и точности процесса 0,5 %. | [Значение] [Единица] | {Bereich}: Диапазон взвешивания (1-4) | Приложение (неопределённость измерений, минимальная навеска) | все | 23 | Да
Mindesteinwaage{Bereich}_SF5_05_d | Минимальная навеска в диапазоне взвешивания {Bereich} с единицей измерения для фактора безопасности 5 и точности процесса 0,5 %, десятичные знаки в соответствии с ценой деления d. | [Значение] [Единица] | {Bereich}: Диапазон взвешивания (1-4) | Приложение (неопределённость измерений, минимальная навеска) | все | 25
Mindesteinwaage{Bereich}_SF5_1 | Минимальная навеска в диапазоне взвешивания {Bereich} с единицей измерения для фактора безопасности 5 и точности процесса 1 %. | [Значение] [Единица] | {Bereich}: Диапазон взвешивания (1-4) | Приложение (неопределённость измерений, минимальная навеска) | все | 22 | Да
Mindesteinwaage{Bereich}_SF5_10 | Минимальная навеска в диапазоне взвешивания {Bereich} с единицей измерения для фактора безопасности 5 и точности процесса 10 %. | [Значение] [Единица] | {Bereich}: Диапазон взвешивания (1-4) | Приложение (неопределённость измерений, минимальная навеска) | все | 23 | Да
Mindesteinwaage{Bereich}_SF5_10_d | Минимальная навеска в диапазоне взвешивания {Bereich} с единицей измерения для фактора безопасности 5 и точности процесса 10 %, десятичные знаки в соответствии с ценой деления d. | [Значение] [Единица] | {Bereich}: Диапазон взвешивания (1-4) | Приложение (неопределённость измерений, минимальная навеска) | все | 25
Mindesteinwaage{Bereich}_SF5_1_d | Минимальная навеска в диапазоне взвешивания {Bereich} с единицей измерения для фактора безопасности 5 и точности процесса 1 %, десятичные знаки в соответствии с ценой деления d. | [Значение] [Единица] | {Bereich}: Диапазон взвешивания (1-4) | Приложение (неопределённость измерений, минимальная навеска) | все | 24
Mindesteinwaage{Bereich}_SF5_2 | Минимальная навеска в диапазоне взвешивания {Bereich} с единицей измерения для фактора безопасности 5 и точности процесса 2 %. | [Значение] [Единица] | {Bereich}: Диапазон взвешивания (1-4) | Приложение (неопределённость измерений, минимальная навеска) | все | 22 | Да
Mindesteinwaage{Bereich}_SF5_2_d | Минимальная навеска в диапазоне взвешивания {Bereich} с единицей измерения для фактора безопасности 5 и точности процесса 2 %, десятичные знаки в соответствии с ценой деления d. | [Значение] [Единица] | {Bereich}: Диапазон взвешивания (1-4) | Приложение (неопределённость измерений, минимальная навеска) | все | 24
Mindesteinwaage{Bereich}_SF5_3 | Минимальная навеска в диапазоне взвешивания {Bereich} с единицей измерения для фактора безопасности 5 и точности процесса 3 %. | [Значение] [Единица] | {Bereich}: Диапазон взвешивания (1-4) | Приложение (неопределённость измерений, минимальная навеска) | все | 22
Mindesteinwaage{Bereich}_SF5_3_d | Минимальная навеска в диапазоне взвешивания {Bereich} с единицей измерения для фактора безопасности 5 и точности процесса 3 %, десятичные знаки в соответствии с ценой деления d. | [Значение] [Единица] | {Bereich}: Диапазон взвешивания (1-4) | Приложение (неопределённость измерений, минимальная навеска) | все | 24
Mindesteinwaage{Bereich}_SF5_5 | Минимальная навеска в диапазоне взвешивания {Bereich} с единицей измерения для фактора безопасности 5 и точности процесса 5 %. | [Значение] [Единица] | {Bereich}: Диапазон взвешивания (1-4) | Приложение (неопределённость измерений, минимальная навеска) | все | 22 | Да
Mindesteinwaage{Bereich}_SF5_5_d | Минимальная навеска в диапазоне взвешивания {Bereich} с единицей измерения для фактора безопасности 5 и точности процесса 5 %, десятичные знаки в соответствии с ценой деления d. | [Значение] [Единица] | {Bereich}: Диапазон взвешивания (1-4) | Приложение (неопределённость измерений, минимальная навеска) | все | 24
Prozessgenauigkeit_mJ{Bereich} | Точность процесса диапазона взвешивания {Bereich} в процентах (два десятичных знака), калибровка с регулировкой (после регулировки). | [Значение] % | {Bereich}: Диапазон взвешивания (1-4) | Приложение (неопределённость измерений, минимальная навеска) | все | 22
Prozessgenauigkeit_oJ{Bereich} | Точность процесса диапазона взвешивания {Bereich} в процентах (два десятичных знака), калибровка без регулировки (до регулировки). | [Значение] % | {Bereich}: Диапазон взвешивания (1-4) | Приложение (неопределённость измерений, минимальная навеска) | все | 22
Prozessgenauigkeit{Bereich} | Точность процесса диапазона взвешивания {Bereich} в процентах (два десятичных знака). | [Значение] % | {Bereich}: Диапазон взвешивания (1-4) | Приложение (неопределённость измерений, минимальная навеска) | все | 19 | Да
Temperaturkoeffizient_mJ{Bereich} | Температурный коэффициент весов клиента в диапазоне взвешивания {Bereich} в 10^-6/K (один десятичный знак), калибровка с регулировкой (после регулировки). | [Значение] [Единица] | {Bereich}: Диапазон взвешивания (1-4) | Приложение (неопределённость измерений, минимальная навеска) | все | 25
Temperaturkoeffizient_oJ{Bereich} | Температурный коэффициент весов клиента в диапазоне взвешивания {Bereich} в 10^-6/K (один десятичный знак), калибровка без регулировки (до регулировки). | [Значение] [Единица] | {Bereich}: Диапазон взвешивания (1-4) | Приложение (неопределённость измерений, минимальная навеска) | все | 25
Temperaturkoeffizient{Bereich} | Температурный коэффициент весов клиента в диапазоне взвешивания {Bereich} в 10^-6/K (один десятичный знак). | [Значение] [Единица] | {Bereich}: Диапазон взвешивания (1-4) | Приложение (неопределённость измерений, минимальная навеска) | все | 22 | Да
Temperaturschwankung_mJ{Bereich} | Колебание температуры весов клиента в диапазоне взвешивания {Bereich} в K (модуль, один десятичный знак), калибровка с регулировкой (после регулировки). | [Значение] [Единица] | {Bereich}: Диапазон взвешивания (1-4) | Приложение (неопределённость измерений, минимальная навеска) | все | 24
Temperaturschwankung_oJ{Bereich} | Колебание температуры весов клиента в диапазоне взвешивания {Bereich} в K (модуль, один десятичный знак), калибровка без регулировки (до регулировки). | [Значение] [Единица] | {Bereich}: Диапазон взвешивания (1-4) | Приложение (неопределённость измерений, минимальная навеска) | все | 24
Temperaturschwankung{Bereich} | Колебание температуры весов клиента в диапазоне взвешивания {Bereich} в K (модуль, один десятичный знак). | [Значение] [Единица] | {Bereich}: Диапазон взвешивания (1-4) | Приложение (неопределённость измерений, минимальная навеска) | все | 21 | Да
Ugl_mJ{Bereich} | Глобальная формула неопределённости Ugl(W) для весов в эксплуатации, диапазон взвешивания {Bereich}, без префикса «Ugl(W) = », калибровка с регулировкой (после регулировки). | [Формула] | {Bereich}: Диапазон взвешивания (1-4) | Приложение (неопределённость измерений, минимальная навеска) | все | 7
Ugl_mJ{Nr}_W{Nr} | Глобальная формула неопределённости Ugl(W) для весов в эксплуатации; первый {Nr} — номер диапазона взвешивания, второй {Nr} — номер результата взвешивания, калибровка с регулировкой (после регулировки). | [Формула] | {Nr}: Номер (1 ... n) | Приложение (неопределённость измерений, минимальная навеска) | все | 12
Ugl_oJ{Bereich} | Глобальная формула неопределённости Ugl(W) для весов в эксплуатации, диапазон взвешивания {Bereich}, без префикса «Ugl(W) = », калибровка без регулировки (до регулировки). | [Формула] | {Bereich}: Диапазон взвешивания (1-4) | Приложение (неопределённость измерений, минимальная навеска) | все | 7
Ugl_oJ{Nr}_W{Nr} | Глобальная формула неопределённости Ugl(W) для весов в эксплуатации; первый {Nr} — номер диапазона взвешивания, второй {Nr} — номер результата взвешивания, калибровка без регулировки (до регулировки). | [Формула] | {Nr}: Номер (1 ... n) | Приложение (неопределённость измерений, минимальная навеска) | все | 12
Ugl{Bereich} | Глобальная формула неопределённости Ugl(W) для весов в эксплуатации, диапазон взвешивания {Bereich}, без префикса «Ugl(W) = ». | [Формула] | {Bereich}: Диапазон взвешивания (1-4) | Приложение (неопределённость измерений, минимальная навеска) | все | 4
Ugl{Nr}_W{Nr} | Глобальная формула неопределённости Ugl(W) для весов в эксплуатации; первый {Nr} — номер диапазона взвешивания, второй {Nr} — номер результата взвешивания. | [Формула] | {Nr}: Номер (1 ... n) | Приложение (неопределённость измерений, минимальная навеска) | все | 9
Unsicherheit_Waagenanzeige_Gebrauch_mJ{Bereich} | Глобальная формула неопределённости Ugl(W) для весов в эксплуатации, диапазон взвешивания {Bereich}, включая префикс «Ugl(W) = ». Для многодиапазонных весов и весов с несколькими интервалами деления при общем рассмотрении: формула всего диапазона, калибровка с регулировкой (после регулировки). | [Формула] | {Bereich}: Диапазон взвешивания (1-4) | Приложение (неопределённость измерений, минимальная навеска) | все | 39
Unsicherheit_Waagenanzeige_Gebrauch_oJ{Bereich} | Глобальная формула неопределённости Ugl(W) для весов в эксплуатации, диапазон взвешивания {Bereich}, включая префикс «Ugl(W) = ». Для многодиапазонных весов и весов с несколькими интервалами деления при общем рассмотрении: формула всего диапазона, калибровка без регулировки (до регулировки). | [Формула] | {Bereich}: Диапазон взвешивания (1-4) | Приложение (неопределённость измерений, минимальная навеска) | все | 39
Unsicherheit_Waagenanzeige_Gebrauch{Bereich} | Глобальная формула неопределённости Ugl(W) для весов в эксплуатации, диапазон взвешивания {Bereich}, включая префикс «Ugl(W) = ». Для многодиапазонных весов и весов с несколькими интервалами деления при общем рассмотрении: формула всего диапазона. | [Формула] | {Bereich}: Диапазон взвешивания (1-4) | Приложение (неопределённость измерений, минимальная навеска) | все | 36 | Да
Vor_Messung_Justiert_mJ{Bereich} | Регулировались ли весы перед измерением в диапазоне взвешивания {Bereich}: «Да», «Нет» или «Автоматически при [Значение] K», калибровка с регулировкой (после регулировки). | Да / Нет | {Bereich}: Диапазон взвешивания (1-4) | Приложение (неопределённость измерений, минимальная навеска) | все | 24
Vor_Messung_Justiert_oJ{Bereich} | Регулировались ли весы перед измерением в диапазоне взвешивания {Bereich}: «Да», «Нет» или «Автоматически при [Значение] K», калибровка без регулировки (до регулировки). | Да / Нет | {Bereich}: Диапазон взвешивания (1-4) | Приложение (неопределённость измерений, минимальная навеска) | все | 24
Vor_Messung_Justiert{Bereich} | Регулировались ли весы перед измерением в диапазоне взвешивания {Bereich}: «Да», «Нет» или «Автоматически при [Значение] K». | Да / Нет | {Bereich}: Диапазон взвешивания (1-4) | Приложение (неопределённость измерений, минимальная навеска) | все | 21 | Да
Aussermittig_Eichfehler_Innerhalb_Toleranz_mJ{Bereich}_{Punkt} | Да/Нет: соблюдено ли заданное значение предела погрешности при поверке в положении нагрузки {Punkt} проверки эксцентриситета нагрузки в диапазоне взвешивания {Bereich}, после регулировки; N/A без допуска. | Да / Нет | {Bereich}: Диапазон взвешивания (1-4) {Punkt}: Контрольная точка (1 ... n) | Допуски | все | 49
Aussermittig_Eichfehler_Innerhalb_Toleranz_oJ{Bereich}_{Punkt} | Да/Нет: соблюдено ли заданное значение предела погрешности при поверке в положении нагрузки {Punkt} проверки эксцентриситета нагрузки в диапазоне взвешивания {Bereich}, до регулировки; N/A без допуска. | Да / Нет | {Bereich}: Диапазон взвешивания (1-4) {Punkt}: Контрольная точка (1 ... n) | Допуски | все | 49
Aussermittig_Eichfehler_Innerhalb_Toleranz{Bereich}_{Punkt} | Да/Нет: соблюдено ли заданное значение предела погрешности при поверке в положении нагрузки {Punkt} проверки эксцентриситета нагрузки в диапазоне взвешивания {Bereich}; N/A без допуска. | Да / Нет | {Bereich}: Диапазон взвешивания (1-4) {Punkt}: Контрольная точка (1 ... n) | Допуски | все | 46
Aussermittig_Eichfehler_Messung_rot_mJ{Bereich}_{Punkt} | Измеренное значение (показание) с единицей измерения в положении нагрузки {Punkt} проверки эксцентриситета нагрузки в диапазоне взвешивания {Bereich}, после регулировки; красным цветом, если заданное значение предела погрешности при поверке не соблюдено; N/A без допуска. | [Значение] [Единица] | {Bereich}: Диапазон взвешивания (1-4) {Punkt}: Контрольная точка (1 ... n) | Допуски | все | 42
Aussermittig_Eichfehler_Messung_rot_oJ{Bereich}_{Punkt} | Измеренное значение (показание) с единицей измерения в положении нагрузки {Punkt} проверки эксцентриситета нагрузки в диапазоне взвешивания {Bereich}, до регулировки; красным цветом, если заданное значение предела погрешности при поверке не соблюдено; N/A без допуска. | [Значение] [Единица] | {Bereich}: Диапазон взвешивания (1-4) {Punkt}: Контрольная точка (1 ... n) | Допуски | все | 42
Aussermittig_Eichfehler_Messung_rot{Bereich}_{Punkt} | Измеренное значение (показание) с единицей измерения в положении нагрузки {Punkt} проверки эксцентриситета нагрузки в диапазоне взвешивания {Bereich}; красным цветом, если заданное значение предела погрешности при поверке не соблюдено; N/A без допуска. | [Значение] [Единица] | {Bereich}: Диапазон взвешивания (1-4) {Punkt}: Контрольная точка (1 ... n) | Допуски | все | 39
Aussermittig_Eichfehler_Toleranz_Differenz_mJ{Bereich}_{Punkt} | Модуль отклонения в положении нагрузки {Punkt} проверки эксцентриситета нагрузки в диапазоне взвешивания {Bereich}, после регулировки, в единице измерения заданного допуска (d, % или единица массы); пусто, если пересчёт невозможен. | [Значение] [Единица] | {Bereich}: Диапазон взвешивания (1-4) {Punkt}: Контрольная точка (1 ... n) | Допуски | все | 49
Aussermittig_Eichfehler_Toleranz_Differenz_oJ{Bereich}_{Punkt} | Модуль отклонения в положении нагрузки {Punkt} проверки эксцентриситета нагрузки в диапазоне взвешивания {Bereich}, до регулировки, в единице измерения заданного допуска (d, % или единица массы); пусто, если пересчёт невозможен. | [Значение] [Единица] | {Bereich}: Диапазон взвешивания (1-4) {Punkt}: Контрольная точка (1 ... n) | Допуски | все | 49
Aussermittig_Eichfehler_Toleranz_Differenz{Bereich}_{Punkt} | Модуль отклонения в положении нагрузки {Punkt} проверки эксцентриситета нагрузки в диапазоне взвешивания {Bereich}, в единице измерения заданного допуска (d, % или единица массы); пусто, если пересчёт невозможен. | [Значение] [Единица] | {Bereich}: Диапазон взвешивания (1-4) {Punkt}: Контрольная точка (1 ... n) | Допуски | все | 46
Aussermittig_Eichfehler_Toleranz_DiffWert_mJ{Bereich}_{Punkt} | Расстояние между заданным значением предела погрешности при поверке и сравниваемым значением в положении нагрузки {Punkt} проверки эксцентриситета нагрузки в диапазоне взвешивания {Bereich}, после регулировки, в единице измерения допуска; отрицательное значение при превышении; N/A без допуска. | [Значение] [Единица] | {Bereich}: Диапазон взвешивания (1-4) {Punkt}: Контрольная точка (1 ... n) | Допуски | все | 48
Aussermittig_Eichfehler_Toleranz_DiffWert_oJ{Bereich}_{Punkt} | Расстояние между заданным значением предела погрешности при поверке и сравниваемым значением в положении нагрузки {Punkt} проверки эксцентриситета нагрузки в диапазоне взвешивания {Bereich}, до регулировки, в единице измерения допуска; отрицательное значение при превышении; N/A без допуска. | [Значение] [Единица] | {Bereich}: Диапазон взвешивания (1-4) {Punkt}: Контрольная точка (1 ... n) | Допуски | все | 48
Aussermittig_Eichfehler_Toleranz_DiffWert{Bereich}_{Punkt} | Расстояние между заданным значением предела погрешности при поверке и сравниваемым значением в положении нагрузки {Punkt} проверки эксцентриситета нагрузки в диапазоне взвешивания {Bereich}, в единице измерения допуска; отрицательное значение при превышении; N/A без допуска. | [Значение] [Единица] | {Bereich}: Диапазон взвешивания (1-4) {Punkt}: Контрольная точка (1 ... n) | Допуски | все | 45
Aussermittig_Eichfehler_Toleranz_max{Bereich} | Заданное значение предела погрешности при поверке для последнего положения нагрузки проверки эксцентриситета нагрузки в диапазоне взвешивания {Bereich}, с единицей измерения (d, % или единица массы). | [Значение] [Единица] | {Bereich}: Диапазон взвешивания (1-4) | Допуски | все | 37
Aussermittig_Eichfehler_Toleranz_mJ{Bereich} | Заданное значение предела погрешности при поверке для первой контрольной точки проверки эксцентриситета нагрузки в диапазоне взвешивания {Bereich}, после регулировки, с единицей измерения (d, % или единица массы). | [Значение] [Единица] | {Bereich}: Диапазон взвешивания (1-4) | Допуски | все | 36
Aussermittig_Eichfehler_Toleranz_mJ{Bereich}_{Punkt} | Заданное значение предела погрешности при поверке для положения нагрузки {Punkt} проверки эксцентриситета нагрузки в диапазоне взвешивания {Bereich}, после регулировки, с единицей измерения (d, % или единица массы). | [Значение] [Единица] | {Bereich}: Диапазон взвешивания (1-4) {Punkt}: Контрольная точка (1 ... n) | Допуски | все | 39
Aussermittig_Eichfehler_Toleranz_oJ{Bereich} | Заданное значение предела погрешности при поверке для первой контрольной точки проверки эксцентриситета нагрузки в диапазоне взвешивания {Bereich}, до регулировки, с единицей измерения (d, % или единица массы). | [Значение] [Единица] | {Bereich}: Диапазон взвешивания (1-4) | Допуски | все | 36
Aussermittig_Eichfehler_Toleranz_oJ{Bereich}_{Punkt} | Заданное значение предела погрешности при поверке для положения нагрузки {Punkt} проверки эксцентриситета нагрузки в диапазоне взвешивания {Bereich}, до регулировки, с единицей измерения (d, % или единица массы). | [Значение] [Единица] | {Bereich}: Диапазон взвешивания (1-4) {Punkt}: Контрольная точка (1 ... n) | Допуски | все | 39
Aussermittig_Eichfehler_Toleranz_ok_mJ{Bereich}_{Punkt} | OK/НЕ OK: соблюдено ли заданное значение предела погрешности при поверке в положении нагрузки {Punkt} проверки эксцентриситета нагрузки в диапазоне взвешивания {Bereich}, после регулировки (НЕ OK красным цветом); N/A без допуска. | OK / НЕ OK | {Bereich}: Диапазон взвешивания (1-4) {Punkt}: Контрольная точка (1 ... n) | Допуски | все | 42
Aussermittig_Eichfehler_Toleranz_ok_oJ{Bereich}_{Punkt} | OK/НЕ OK: соблюдено ли заданное значение предела погрешности при поверке в положении нагрузки {Punkt} проверки эксцентриситета нагрузки в диапазоне взвешивания {Bereich}, до регулировки (НЕ OK красным цветом); N/A без допуска. | OK / НЕ OK | {Bereich}: Диапазон взвешивания (1-4) {Punkt}: Контрольная точка (1 ... n) | Допуски | все | 42
Aussermittig_Eichfehler_Toleranz_ok{Bereich}_{Punkt} | OK/НЕ OK: соблюдено ли заданное значение предела погрешности при поверке в положении нагрузки {Punkt} проверки эксцентриситета нагрузки в диапазоне взвешивания {Bereich} (НЕ OK красным цветом); N/A без допуска. | OK / НЕ OK | {Bereich}: Диапазон взвешивания (1-4) {Punkt}: Контрольная точка (1 ... n) | Допуски | все | 39
Aussermittig_Eichfehler_Toleranz_VglWert_mJ{Bereich}_{Punkt} | Сравниваемое значение (отклонение) в положении нагрузки {Punkt} проверки эксцентриситета нагрузки в диапазоне взвешивания {Bereich}, после регулировки, в единице измерения заданного допуска. N/A без допуска. | [Значение] [Единица] | {Bereich}: Диапазон взвешивания (1-4) {Punkt}: Контрольная точка (1 ... n) | Допуски | все | 47
Aussermittig_Eichfehler_Toleranz_VglWert_oJ{Bereich}_{Punkt} | Сравниваемое значение (отклонение) в положении нагрузки {Punkt} проверки эксцентриситета нагрузки в диапазоне взвешивания {Bereich}, до регулировки, в единице измерения заданного допуска. N/A без допуска. | [Значение] [Единица] | {Bereich}: Диапазон взвешивания (1-4) {Punkt}: Контрольная точка (1 ... n) | Допуски | все | 47
Aussermittig_Eichfehler_Toleranz_VglWert{Bereich}_{Punkt} | Сравниваемое значение (отклонение) в положении нагрузки {Punkt} проверки эксцентриситета нагрузки в диапазоне взвешивания {Bereich}, в единице измерения заданного допуска. N/A без допуска. | [Значение] [Единица] | {Bereich}: Диапазон взвешивания (1-4) {Punkt}: Контрольная точка (1 ... n) | Допуски | все | 44
Aussermittig_Eichfehler_Toleranz{Bereich} | Заданное значение предела погрешности при поверке для первой контрольной точки проверки эксцентриситета нагрузки в диапазоне взвешивания {Bereich}, с единицей измерения (d, % или единица массы). Выводится также в контрольных значениях весов клиента с хранящимися там допусками. | [Значение] [Единица] | {Bereich}: Диапазон взвешивания (1-4) | Допуски | все | 33
Aussermittig_Eichfehler_Toleranz{Bereich}_{Punkt} | Заданное значение предела погрешности при поверке для положения нагрузки {Punkt} проверки эксцентриситета нагрузки в диапазоне взвешивания {Bereich}, с единицей измерения (d, % или единица массы). | [Значение] [Единица] | {Bereich}: Диапазон взвешивания (1-4) {Punkt}: Контрольная точка (1 ... n) | Допуски | все | 36
Aussermittig_Eichfehler_Toleranz{Punkt} | Заданное значение предела погрешности при поверке для положения нагрузки {Punkt} проверки эксцентриситета нагрузки, с единицей измерения (d, % или единица массы), без указания диапазона взвешивания. | [Значение] [Единица] | {Punkt}: Контрольная точка (1 ... n) | Допуски | все | 34
Aussermittig_Hersteller_Innerhalb_Toleranz_mJ{Bereich}_{Punkt} | Да/Нет: соблюдено ли заданное значение допуска изготовителя в положении нагрузки {Punkt} проверки эксцентриситета нагрузки в диапазоне взвешивания {Bereich}, после регулировки; N/A без допуска. | Да / Нет | {Bereich}: Диапазон взвешивания (1-4) {Punkt}: Контрольная точка (1 ... n) | Допуски | все | 49
Aussermittig_Hersteller_Innerhalb_Toleranz_oJ{Bereich}_{Punkt} | Да/Нет: соблюдено ли заданное значение допуска изготовителя в положении нагрузки {Punkt} проверки эксцентриситета нагрузки в диапазоне взвешивания {Bereich}, до регулировки; N/A без допуска. | Да / Нет | {Bereich}: Диапазон взвешивания (1-4) {Punkt}: Контрольная точка (1 ... n) | Допуски | все | 49
Aussermittig_Hersteller_Innerhalb_Toleranz{Bereich}_{Punkt} | Да/Нет: соблюдено ли заданное значение допуска изготовителя в положении нагрузки {Punkt} проверки эксцентриситета нагрузки в диапазоне взвешивания {Bereich}; N/A без допуска. | Да / Нет | {Bereich}: Диапазон взвешивания (1-4) {Punkt}: Контрольная точка (1 ... n) | Допуски | все | 46
Aussermittig_Hersteller_Messung_rot_mJ{Bereich}_{Punkt} | Измеренное значение (показание) с единицей измерения в положении нагрузки {Punkt} проверки эксцентриситета нагрузки в диапазоне взвешивания {Bereich}, после регулировки; красным цветом, если заданное значение допуска изготовителя не соблюдено; N/A без допуска. | [Значение] [Единица] | {Bereich}: Диапазон взвешивания (1-4) {Punkt}: Контрольная точка (1 ... n) | Допуски | все | 42
Aussermittig_Hersteller_Messung_rot_oJ{Bereich}_{Punkt} | Измеренное значение (показание) с единицей измерения в положении нагрузки {Punkt} проверки эксцентриситета нагрузки в диапазоне взвешивания {Bereich}, до регулировки; красным цветом, если заданное значение допуска изготовителя не соблюдено; N/A без допуска. | [Значение] [Единица] | {Bereich}: Диапазон взвешивания (1-4) {Punkt}: Контрольная точка (1 ... n) | Допуски | все | 42
Aussermittig_Hersteller_Messung_rot{Bereich}_{Punkt} | Измеренное значение (показание) с единицей измерения в положении нагрузки {Punkt} проверки эксцентриситета нагрузки в диапазоне взвешивания {Bereich}; красным цветом, если заданное значение допуска изготовителя не соблюдено; N/A без допуска. | [Значение] [Единица] | {Bereich}: Диапазон взвешивания (1-4) {Punkt}: Контрольная точка (1 ... n) | Допуски | все | 39
Aussermittig_Hersteller_Toleranz_Differenz_mJ{Bereich}_{Punkt} | Модуль отклонения в положении нагрузки {Punkt} проверки эксцентриситета нагрузки в диапазоне взвешивания {Bereich}, после регулировки, в единице измерения заданного допуска (d, % или единица массы); пусто, если пересчёт невозможен. | [Значение] [Единица] | {Bereich}: Диапазон взвешивания (1-4) {Punkt}: Контрольная точка (1 ... n) | Допуски | все | 49
Aussermittig_Hersteller_Toleranz_Differenz_oJ{Bereich}_{Punkt} | Модуль отклонения в положении нагрузки {Punkt} проверки эксцентриситета нагрузки в диапазоне взвешивания {Bereich}, до регулировки, в единице измерения заданного допуска (d, % или единица массы); пусто, если пересчёт невозможен. | [Значение] [Единица] | {Bereich}: Диапазон взвешивания (1-4) {Punkt}: Контрольная точка (1 ... n) | Допуски | все | 49
Aussermittig_Hersteller_Toleranz_Differenz{Bereich}_{Punkt} | Модуль отклонения в положении нагрузки {Punkt} проверки эксцентриситета нагрузки в диапазоне взвешивания {Bereich}, в единице измерения заданного допуска (d, % или единица массы); пусто, если пересчёт невозможен. | [Значение] [Единица] | {Bereich}: Диапазон взвешивания (1-4) {Punkt}: Контрольная точка (1 ... n) | Допуски | все | 46
Aussermittig_Hersteller_Toleranz_DiffWert_mJ{Bereich}_{Punkt} | Расстояние между заданным значением допуска изготовителя и сравниваемым значением в положении нагрузки {Punkt} проверки эксцентриситета нагрузки в диапазоне взвешивания {Bereich}, после регулировки, в единице измерения допуска; отрицательное значение при превышении; N/A без допуска. | [Значение] [Единица] | {Bereich}: Диапазон взвешивания (1-4) {Punkt}: Контрольная точка (1 ... n) | Допуски | все | 48
Aussermittig_Hersteller_Toleranz_DiffWert_oJ{Bereich}_{Punkt} | Расстояние между заданным значением допуска изготовителя и сравниваемым значением в положении нагрузки {Punkt} проверки эксцентриситета нагрузки в диапазоне взвешивания {Bereich}, до регулировки, в единице измерения допуска; отрицательное значение при превышении; N/A без допуска. | [Значение] [Единица] | {Bereich}: Диапазон взвешивания (1-4) {Punkt}: Контрольная точка (1 ... n) | Допуски | все | 48
Aussermittig_Hersteller_Toleranz_DiffWert{Bereich}_{Punkt} | Расстояние между заданным значением допуска изготовителя и сравниваемым значением в положении нагрузки {Punkt} проверки эксцентриситета нагрузки в диапазоне взвешивания {Bereich}, в единице измерения допуска; отрицательное значение при превышении; N/A без допуска. | [Значение] [Единица] | {Bereich}: Диапазон взвешивания (1-4) {Punkt}: Контрольная точка (1 ... n) | Допуски | все | 45
Aussermittig_Hersteller_Toleranz_max{Bereich} | Заданное значение допуска изготовителя для последнего положения нагрузки проверки эксцентриситета нагрузки в диапазоне взвешивания {Bereich}, с единицей измерения (d, % или единица массы). | [Значение] [Единица] | {Bereich}: Диапазон взвешивания (1-4) | Допуски | все | 37
Aussermittig_Hersteller_Toleranz_mJ{Bereich} | Заданное значение допуска изготовителя для первой контрольной точки проверки эксцентриситета нагрузки в диапазоне взвешивания {Bereich}, после регулировки, с единицей измерения (d, % или единица массы). | [Значение] [Единица] | {Bereich}: Диапазон взвешивания (1-4) | Допуски | все | 36
Aussermittig_Hersteller_Toleranz_mJ{Bereich}_{Punkt} | Заданное значение допуска изготовителя для положения нагрузки {Punkt} проверки эксцентриситета нагрузки в диапазоне взвешивания {Bereich}, после регулировки, с единицей измерения (d, % или единица массы). | [Значение] [Единица] | {Bereich}: Диапазон взвешивания (1-4) {Punkt}: Контрольная точка (1 ... n) | Допуски | все | 39
Aussermittig_Hersteller_Toleranz_oJ{Bereich} | Заданное значение допуска изготовителя для первой контрольной точки проверки эксцентриситета нагрузки в диапазоне взвешивания {Bereich}, до регулировки, с единицей измерения (d, % или единица массы). | [Значение] [Единица] | {Bereich}: Диапазон взвешивания (1-4) | Допуски | все | 36
Aussermittig_Hersteller_Toleranz_oJ{Bereich}_{Punkt} | Заданное значение допуска изготовителя для положения нагрузки {Punkt} проверки эксцентриситета нагрузки в диапазоне взвешивания {Bereich}, до регулировки, с единицей измерения (d, % или единица массы). | [Значение] [Единица] | {Bereich}: Диапазон взвешивания (1-4) {Punkt}: Контрольная точка (1 ... n) | Допуски | все | 39
Aussermittig_Hersteller_Toleranz_ok_mJ{Bereich}_{Punkt} | OK/НЕ OK: соблюдено ли заданное значение допуска изготовителя в положении нагрузки {Punkt} проверки эксцентриситета нагрузки в диапазоне взвешивания {Bereich}, после регулировки (НЕ OK красным цветом); N/A без допуска. | OK / НЕ OK | {Bereich}: Диапазон взвешивания (1-4) {Punkt}: Контрольная точка (1 ... n) | Допуски | все | 42
Aussermittig_Hersteller_Toleranz_ok_oJ{Bereich}_{Punkt} | OK/НЕ OK: соблюдено ли заданное значение допуска изготовителя в положении нагрузки {Punkt} проверки эксцентриситета нагрузки в диапазоне взвешивания {Bereich}, до регулировки (НЕ OK красным цветом); N/A без допуска. | OK / НЕ OK | {Bereich}: Диапазон взвешивания (1-4) {Punkt}: Контрольная точка (1 ... n) | Допуски | все | 42
Aussermittig_Hersteller_Toleranz_ok{Bereich}_{Punkt} | OK/НЕ OK: соблюдено ли заданное значение допуска изготовителя в положении нагрузки {Punkt} проверки эксцентриситета нагрузки в диапазоне взвешивания {Bereich} (НЕ OK красным цветом); N/A без допуска. | OK / НЕ OK | {Bereich}: Диапазон взвешивания (1-4) {Punkt}: Контрольная точка (1 ... n) | Допуски | все | 39
Aussermittig_Hersteller_Toleranz_VglWert_mJ{Bereich}_{Punkt} | Сравниваемое значение (отклонение) в положении нагрузки {Punkt} проверки эксцентриситета нагрузки в диапазоне взвешивания {Bereich}, после регулировки, в единице измерения заданного допуска. N/A без допуска. | [Значение] [Единица] | {Bereich}: Диапазон взвешивания (1-4) {Punkt}: Контрольная точка (1 ... n) | Допуски | все | 47
Aussermittig_Hersteller_Toleranz_VglWert_oJ{Bereich}_{Punkt} | Сравниваемое значение (отклонение) в положении нагрузки {Punkt} проверки эксцентриситета нагрузки в диапазоне взвешивания {Bereich}, до регулировки, в единице измерения заданного допуска. N/A без допуска. | [Значение] [Единица] | {Bereich}: Диапазон взвешивания (1-4) {Punkt}: Контрольная точка (1 ... n) | Допуски | все | 47
Aussermittig_Hersteller_Toleranz_VglWert{Bereich}_{Punkt} | Сравниваемое значение (отклонение) в положении нагрузки {Punkt} проверки эксцентриситета нагрузки в диапазоне взвешивания {Bereich}, в единице измерения заданного допуска. N/A без допуска. | [Значение] [Единица] | {Bereich}: Диапазон взвешивания (1-4) {Punkt}: Контрольная точка (1 ... n) | Допуски | все | 44
Aussermittig_Hersteller_Toleranz{Bereich} | Заданное значение допуска изготовителя для первой контрольной точки проверки эксцентриситета нагрузки в диапазоне взвешивания {Bereich}, с единицей измерения (d, % или единица массы). Выводится также в контрольных значениях весов клиента с хранящимися там допусками. | [Значение] [Единица] | {Bereich}: Диапазон взвешивания (1-4) | Допуски | все | 33
Aussermittig_Hersteller_Toleranz{Bereich}_{Punkt} | Заданное значение допуска изготовителя для положения нагрузки {Punkt} проверки эксцентриситета нагрузки в диапазоне взвешивания {Bereich}, с единицей измерения (d, % или единица массы). | [Значение] [Единица] | {Bereich}: Диапазон взвешивания (1-4) {Punkt}: Контрольная точка (1 ... n) | Допуски | все | 36
Aussermittig_Hersteller_Toleranz{Punkt} | Заданное значение допуска изготовителя для положения нагрузки {Punkt} проверки эксцентриситета нагрузки, с единицей измерения (d, % или единица массы), без указания диапазона взвешивания. | [Значение] [Единица] | {Punkt}: Контрольная точка (1 ... n) | Допуски | все | 34
Aussermittig_Innerhalb_Toleranz_mJ{Bereich}_{Punkt} | Да/Нет: соблюдено ли заданное значение допуска калибровки в положении нагрузки {Punkt} проверки эксцентриситета нагрузки в диапазоне взвешивания {Bereich}, после регулировки; N/A без допуска. | Да / Нет | {Bereich}: Диапазон взвешивания (1-4) {Punkt}: Контрольная точка (1 ... n) | Допуски | все | 38
Aussermittig_Innerhalb_Toleranz_oJ{Bereich}_{Punkt} | Да/Нет: соблюдено ли заданное значение допуска калибровки в положении нагрузки {Punkt} проверки эксцентриситета нагрузки в диапазоне взвешивания {Bereich}, до регулировки; N/A без допуска. | Да / Нет | {Bereich}: Диапазон взвешивания (1-4) {Punkt}: Контрольная точка (1 ... n) | Допуски | все | 38
Aussermittig_Innerhalb_Toleranz{Bereich}_{Punkt} | Да/Нет: соблюдено ли заданное значение допуска калибровки в положении нагрузки {Punkt} проверки эксцентриситета нагрузки в диапазоне взвешивания {Bereich}; N/A без допуска. | Да / Нет | {Bereich}: Диапазон взвешивания (1-4) {Punkt}: Контрольная точка (1 ... n) | Допуски | все | 35
Aussermittig_Kunden_Innerhalb_Toleranz_mJ{Bereich}_{Punkt} | Да/Нет: соблюдено ли заданное значение допуска клиента в положении нагрузки {Punkt} проверки эксцентриситета нагрузки в диапазоне взвешивания {Bereich}, после регулировки; N/A без допуска. | Да / Нет | {Bereich}: Диапазон взвешивания (1-4) {Punkt}: Контрольная точка (1 ... n) | Допуски | все | 45
Aussermittig_Kunden_Innerhalb_Toleranz_oJ{Bereich}_{Punkt} | Да/Нет: соблюдено ли заданное значение допуска клиента в положении нагрузки {Punkt} проверки эксцентриситета нагрузки в диапазоне взвешивания {Bereich}, до регулировки; N/A без допуска. | Да / Нет | {Bereich}: Диапазон взвешивания (1-4) {Punkt}: Контрольная точка (1 ... n) | Допуски | все | 45
Aussermittig_Kunden_Innerhalb_Toleranz{Bereich}_{Punkt} | Да/Нет: соблюдено ли заданное значение допуска клиента в положении нагрузки {Punkt} проверки эксцентриситета нагрузки в диапазоне взвешивания {Bereich}; N/A без допуска. | Да / Нет | {Bereich}: Диапазон взвешивания (1-4) {Punkt}: Контрольная точка (1 ... n) | Допуски | все | 42
Aussermittig_Kunden_Messung_rot_mJ{Bereich}_{Punkt} | Измеренное значение (показание) с единицей измерения в положении нагрузки {Punkt} проверки эксцентриситета нагрузки в диапазоне взвешивания {Bereich}, после регулировки; красным цветом, если заданное значение допуска клиента не соблюдено; N/A без допуска. | [Значение] [Единица] | {Bereich}: Диапазон взвешивания (1-4) {Punkt}: Контрольная точка (1 ... n) | Допуски | все | 38
Aussermittig_Kunden_Messung_rot_oJ{Bereich}_{Punkt} | Измеренное значение (показание) с единицей измерения в положении нагрузки {Punkt} проверки эксцентриситета нагрузки в диапазоне взвешивания {Bereich}, до регулировки; красным цветом, если заданное значение допуска клиента не соблюдено; N/A без допуска. | [Значение] [Единица] | {Bereich}: Диапазон взвешивания (1-4) {Punkt}: Контрольная точка (1 ... n) | Допуски | все | 38
Aussermittig_Kunden_Messung_rot{Bereich}_{Punkt} | Измеренное значение (показание) с единицей измерения в положении нагрузки {Punkt} проверки эксцентриситета нагрузки в диапазоне взвешивания {Bereich}; красным цветом, если заданное значение допуска клиента не соблюдено; N/A без допуска. | [Значение] [Единица] | {Bereich}: Диапазон взвешивания (1-4) {Punkt}: Контрольная точка (1 ... n) | Допуски | все | 35
Aussermittig_Kunden_Toleranz_Differenz_mJ{Bereich}_{Punkt} | Модуль отклонения в положении нагрузки {Punkt} проверки эксцентриситета нагрузки в диапазоне взвешивания {Bereich}, после регулировки, в единице измерения заданного допуска (d, % или единица массы); пусто, если пересчёт невозможен. | [Значение] [Единица] | {Bereich}: Диапазон взвешивания (1-4) {Punkt}: Контрольная точка (1 ... n) | Допуски | все | 45
Aussermittig_Kunden_Toleranz_Differenz_oJ{Bereich}_{Punkt} | Модуль отклонения в положении нагрузки {Punkt} проверки эксцентриситета нагрузки в диапазоне взвешивания {Bereich}, до регулировки, в единице измерения заданного допуска (d, % или единица массы); пусто, если пересчёт невозможен. | [Значение] [Единица] | {Bereich}: Диапазон взвешивания (1-4) {Punkt}: Контрольная точка (1 ... n) | Допуски | все | 45
Aussermittig_Kunden_Toleranz_Differenz{Bereich}_{Punkt} | Модуль отклонения в положении нагрузки {Punkt} проверки эксцентриситета нагрузки в диапазоне взвешивания {Bereich}, в единице измерения заданного допуска (d, % или единица массы); пусто, если пересчёт невозможен. | [Значение] [Единица] | {Bereich}: Диапазон взвешивания (1-4) {Punkt}: Контрольная точка (1 ... n) | Допуски | все | 42
Aussermittig_Kunden_Toleranz_DiffWert_mJ{Bereich}_{Punkt} | Расстояние между заданным значением допуска клиента и сравниваемым значением в положении нагрузки {Punkt} проверки эксцентриситета нагрузки в диапазоне взвешивания {Bereich}, после регулировки, в единице измерения допуска; отрицательное значение при превышении; N/A без допуска. | [Значение] [Единица] | {Bereich}: Диапазон взвешивания (1-4) {Punkt}: Контрольная точка (1 ... n) | Допуски | все | 44
Aussermittig_Kunden_Toleranz_DiffWert_oJ{Bereich}_{Punkt} | Расстояние между заданным значением допуска клиента и сравниваемым значением в положении нагрузки {Punkt} проверки эксцентриситета нагрузки в диапазоне взвешивания {Bereich}, до регулировки, в единице измерения допуска; отрицательное значение при превышении; N/A без допуска. | [Значение] [Единица] | {Bereich}: Диапазон взвешивания (1-4) {Punkt}: Контрольная точка (1 ... n) | Допуски | все | 44
Aussermittig_Kunden_Toleranz_DiffWert{Bereich}_{Punkt} | Расстояние между заданным значением допуска клиента и сравниваемым значением в положении нагрузки {Punkt} проверки эксцентриситета нагрузки в диапазоне взвешивания {Bereich}, в единице измерения допуска; отрицательное значение при превышении; N/A без допуска. | [Значение] [Единица] | {Bereich}: Диапазон взвешивания (1-4) {Punkt}: Контрольная точка (1 ... n) | Допуски | все | 41
Aussermittig_Kunden_Toleranz_max{Bereich} | Заданное значение допуска клиента для последнего положения нагрузки проверки эксцентриситета нагрузки в диапазоне взвешивания {Bereich}, с единицей измерения (d, % или единица массы). | [Значение] [Единица] | {Bereich}: Диапазон взвешивания (1-4) | Допуски | все | 33
Aussermittig_Kunden_Toleranz_mJ{Bereich} | Заданное значение допуска клиента для первой контрольной точки проверки эксцентриситета нагрузки в диапазоне взвешивания {Bereich}, после регулировки, с единицей измерения (d, % или единица массы). | [Значение] [Единица] | {Bereich}: Диапазон взвешивания (1-4) | Допуски | все | 32
Aussermittig_Kunden_Toleranz_mJ{Bereich}_{Punkt} | Заданное значение допуска клиента для положения нагрузки {Punkt} проверки эксцентриситета нагрузки в диапазоне взвешивания {Bereich}, после регулировки, с единицей измерения (d, % или единица массы). | [Значение] [Единица] | {Bereich}: Диапазон взвешивания (1-4) {Punkt}: Контрольная точка (1 ... n) | Допуски | все | 35
Aussermittig_Kunden_Toleranz_oJ{Bereich} | Заданное значение допуска клиента для первой контрольной точки проверки эксцентриситета нагрузки в диапазоне взвешивания {Bereich}, до регулировки, с единицей измерения (d, % или единица массы). | [Значение] [Единица] | {Bereich}: Диапазон взвешивания (1-4) | Допуски | все | 32
Aussermittig_Kunden_Toleranz_oJ{Bereich}_{Punkt} | Заданное значение допуска клиента для положения нагрузки {Punkt} проверки эксцентриситета нагрузки в диапазоне взвешивания {Bereich}, до регулировки, с единицей измерения (d, % или единица массы). | [Значение] [Единица] | {Bereich}: Диапазон взвешивания (1-4) {Punkt}: Контрольная точка (1 ... n) | Допуски | все | 35
Aussermittig_Kunden_Toleranz_ok_mJ{Bereich}_{Punkt} | OK/НЕ OK: соблюдено ли заданное значение допуска клиента в положении нагрузки {Punkt} проверки эксцентриситета нагрузки в диапазоне взвешивания {Bereich}, после регулировки (НЕ OK красным цветом); N/A без допуска. | OK / НЕ OK | {Bereich}: Диапазон взвешивания (1-4) {Punkt}: Контрольная точка (1 ... n) | Допуски | все | 38
Aussermittig_Kunden_Toleranz_ok_oJ{Bereich}_{Punkt} | OK/НЕ OK: соблюдено ли заданное значение допуска клиента в положении нагрузки {Punkt} проверки эксцентриситета нагрузки в диапазоне взвешивания {Bereich}, до регулировки (НЕ OK красным цветом); N/A без допуска. | OK / НЕ OK | {Bereich}: Диапазон взвешивания (1-4) {Punkt}: Контрольная точка (1 ... n) | Допуски | все | 38
Aussermittig_Kunden_Toleranz_ok{Bereich}_{Punkt} | OK/НЕ OK: соблюдено ли заданное значение допуска клиента в положении нагрузки {Punkt} проверки эксцентриситета нагрузки в диапазоне взвешивания {Bereich} (НЕ OK красным цветом); N/A без допуска. | OK / НЕ OK | {Bereich}: Диапазон взвешивания (1-4) {Punkt}: Контрольная точка (1 ... n) | Допуски | все | 35
Aussermittig_Kunden_Toleranz_VglWert_mJ{Bereich}_{Punkt} | Сравниваемое значение (отклонение) в положении нагрузки {Punkt} проверки эксцентриситета нагрузки в диапазоне взвешивания {Bereich}, после регулировки, в единице измерения заданного допуска. N/A без допуска. | [Значение] [Единица] | {Bereich}: Диапазон взвешивания (1-4) {Punkt}: Контрольная точка (1 ... n) | Допуски | все | 43
Aussermittig_Kunden_Toleranz_VglWert_oJ{Bereich}_{Punkt} | Сравниваемое значение (отклонение) в положении нагрузки {Punkt} проверки эксцентриситета нагрузки в диапазоне взвешивания {Bereich}, до регулировки, в единице измерения заданного допуска. N/A без допуска. | [Значение] [Единица] | {Bereich}: Диапазон взвешивания (1-4) {Punkt}: Контрольная точка (1 ... n) | Допуски | все | 43
Aussermittig_Kunden_Toleranz_VglWert{Bereich}_{Punkt} | Сравниваемое значение (отклонение) в положении нагрузки {Punkt} проверки эксцентриситета нагрузки в диапазоне взвешивания {Bereich}, в единице измерения заданного допуска. N/A без допуска. | [Значение] [Единица] | {Bereich}: Диапазон взвешивания (1-4) {Punkt}: Контрольная точка (1 ... n) | Допуски | все | 40
Aussermittig_Kunden_Toleranz{Bereich} | Заданное значение допуска клиента для первой контрольной точки проверки эксцентриситета нагрузки в диапазоне взвешивания {Bereich}, с единицей измерения (d, % или единица массы). Выводится также в контрольных значениях весов клиента с хранящимися там допусками. | [Значение] [Единица] | {Bereich}: Диапазон взвешивания (1-4) | Допуски | все | 29
Aussermittig_Kunden_Toleranz{Bereich}_{Punkt} | Заданное значение допуска клиента для положения нагрузки {Punkt} проверки эксцентриситета нагрузки в диапазоне взвешивания {Bereich}, с единицей измерения (d, % или единица массы). | [Значение] [Единица] | {Bereich}: Диапазон взвешивания (1-4) {Punkt}: Контрольная точка (1 ... n) | Допуски | все | 32
Aussermittig_Kunden_Toleranz{Punkt} | Заданное значение допуска клиента для положения нагрузки {Punkt} проверки эксцентриситета нагрузки, с единицей измерения (d, % или единица массы), без указания диапазона взвешивания. | [Значение] [Единица] | {Punkt}: Контрольная точка (1 ... n) | Допуски | все | 30
Aussermittig_Messung_rot_mJ{Bereich}_{Punkt} | Измеренное значение (показание) с единицей измерения в положении нагрузки {Punkt} проверки эксцентриситета нагрузки в диапазоне взвешивания {Bereich}, после регулировки; красным цветом, если заданное значение допуска калибровки не соблюдено; N/A без допуска. | [Значение] [Единица] | {Bereich}: Диапазон взвешивания (1-4) {Punkt}: Контрольная точка (1 ... n) | Допуски | все | 31
Aussermittig_Messung_rot_oJ{Bereich}_{Punkt} | Измеренное значение (показание) с единицей измерения в положении нагрузки {Punkt} проверки эксцентриситета нагрузки в диапазоне взвешивания {Bereich}, до регулировки; красным цветом, если заданное значение допуска калибровки не соблюдено; N/A без допуска. | [Значение] [Единица] | {Bereich}: Диапазон взвешивания (1-4) {Punkt}: Контрольная точка (1 ... n) | Допуски | все | 31
Aussermittig_Messung_rot{Bereich}_{Punkt} | Измеренное значение (показание) с единицей измерения в положении нагрузки {Punkt} проверки эксцентриситета нагрузки в диапазоне взвешивания {Bereich}; красным цветом, если заданное значение допуска калибровки не соблюдено; N/A без допуска. | [Значение] [Единица] | {Bereich}: Диапазон взвешивания (1-4) {Punkt}: Контрольная точка (1 ... n) | Допуски | все | 28
Aussermittig_Toleranz_Differenz_mJ{Bereich}_{Punkt} | Модуль отклонения в положении нагрузки {Punkt} проверки эксцентриситета нагрузки в диапазоне взвешивания {Bereich}, после регулировки, в единице измерения заданного допуска (d, % или единица массы); пусто, если пересчёт невозможен. | [Значение] [Единица] | {Bereich}: Диапазон взвешивания (1-4) {Punkt}: Контрольная точка (1 ... n) | Допуски | все | 38
Aussermittig_Toleranz_Differenz_oJ{Bereich}_{Punkt} | Модуль отклонения в положении нагрузки {Punkt} проверки эксцентриситета нагрузки в диапазоне взвешивания {Bereich}, до регулировки, в единице измерения заданного допуска (d, % или единица массы); пусто, если пересчёт невозможен. | [Значение] [Единица] | {Bereich}: Диапазон взвешивания (1-4) {Punkt}: Контрольная точка (1 ... n) | Допуски | все | 38
Aussermittig_Toleranz_Differenz{Bereich}_{Punkt} | Модуль отклонения в положении нагрузки {Punkt} проверки эксцентриситета нагрузки в диапазоне взвешивания {Bereich}, в единице измерения заданного допуска (d, % или единица массы); пусто, если пересчёт невозможен. | [Значение] [Единица] | {Bereich}: Диапазон взвешивания (1-4) {Punkt}: Контрольная точка (1 ... n) | Допуски | все | 35
Aussermittig_Toleranz_DiffWert_mJ{Bereich}_{Punkt} | Расстояние между заданным значением допуска калибровки и сравниваемым значением в положении нагрузки {Punkt} проверки эксцентриситета нагрузки в диапазоне взвешивания {Bereich}, после регулировки, в единице измерения допуска; отрицательное значение при превышении; N/A без допуска. | [Значение] [Единица] | {Bereich}: Диапазон взвешивания (1-4) {Punkt}: Контрольная точка (1 ... n) | Допуски | все | 37
Aussermittig_Toleranz_DiffWert_oJ{Bereich}_{Punkt} | Расстояние между заданным значением допуска калибровки и сравниваемым значением в положении нагрузки {Punkt} проверки эксцентриситета нагрузки в диапазоне взвешивания {Bereich}, до регулировки, в единице измерения допуска; отрицательное значение при превышении; N/A без допуска. | [Значение] [Единица] | {Bereich}: Диапазон взвешивания (1-4) {Punkt}: Контрольная точка (1 ... n) | Допуски | все | 37
Aussermittig_Toleranz_DiffWert{Bereich}_{Punkt} | Расстояние между заданным значением допуска калибровки и сравниваемым значением в положении нагрузки {Punkt} проверки эксцентриситета нагрузки в диапазоне взвешивания {Bereich}, в единице измерения допуска; отрицательное значение при превышении; N/A без допуска. | [Значение] [Единица] | {Bereich}: Диапазон взвешивания (1-4) {Punkt}: Контрольная точка (1 ... n) | Допуски | все | 34
Aussermittig_Toleranz_max{Bereich} | Заданное значение допуска калибровки для последнего положения нагрузки проверки эксцентриситета нагрузки в диапазоне взвешивания {Bereich}, с единицей измерения (d, % или единица массы). | [Значение] [Единица] | {Bereich}: Диапазон взвешивания (1-4) | Допуски | все | 26
Aussermittig_Toleranz_mJ{Bereich} | Заданное значение допуска калибровки для первой контрольной точки проверки эксцентриситета нагрузки в диапазоне взвешивания {Bereich}, после регулировки, с единицей измерения (d, % или единица массы). | [Значение] [Единица] | {Bereich}: Диапазон взвешивания (1-4) | Допуски | все | 25
Aussermittig_Toleranz_mJ{Bereich}_{Punkt} | Заданное значение допуска калибровки для положения нагрузки {Punkt} проверки эксцентриситета нагрузки в диапазоне взвешивания {Bereich}, после регулировки, с единицей измерения (d, % или единица массы). | [Значение] [Единица] | {Bereich}: Диапазон взвешивания (1-4) {Punkt}: Контрольная точка (1 ... n) | Допуски | все | 28
Aussermittig_Toleranz_oJ{Bereich} | Заданное значение допуска калибровки для первой контрольной точки проверки эксцентриситета нагрузки в диапазоне взвешивания {Bereich}, до регулировки, с единицей измерения (d, % или единица массы). | [Значение] [Единица] | {Bereich}: Диапазон взвешивания (1-4) | Допуски | все | 25
Aussermittig_Toleranz_oJ{Bereich}_{Punkt} | Заданное значение допуска калибровки для положения нагрузки {Punkt} проверки эксцентриситета нагрузки в диапазоне взвешивания {Bereich}, до регулировки, с единицей измерения (d, % или единица массы). | [Значение] [Единица] | {Bereich}: Диапазон взвешивания (1-4) {Punkt}: Контрольная точка (1 ... n) | Допуски | все | 28
Aussermittig_Toleranz_ok_mJ{Bereich}_{Punkt} | OK/НЕ OK: соблюдено ли заданное значение допуска калибровки в положении нагрузки {Punkt} проверки эксцентриситета нагрузки в диапазоне взвешивания {Bereich}, после регулировки (НЕ OK красным цветом); N/A без допуска. | OK / НЕ OK | {Bereich}: Диапазон взвешивания (1-4) {Punkt}: Контрольная точка (1 ... n) | Допуски | все | 31
Aussermittig_Toleranz_ok_oJ{Bereich}_{Punkt} | OK/НЕ OK: соблюдено ли заданное значение допуска калибровки в положении нагрузки {Punkt} проверки эксцентриситета нагрузки в диапазоне взвешивания {Bereich}, до регулировки (НЕ OK красным цветом); N/A без допуска. | OK / НЕ OK | {Bereich}: Диапазон взвешивания (1-4) {Punkt}: Контрольная точка (1 ... n) | Допуски | все | 31
Aussermittig_Toleranz_ok{Bereich}_{Punkt} | OK/НЕ OK: соблюдено ли заданное значение допуска калибровки в положении нагрузки {Punkt} проверки эксцентриситета нагрузки в диапазоне взвешивания {Bereich} (НЕ OK красным цветом); N/A без допуска. | OK / НЕ OK | {Bereich}: Диапазон взвешивания (1-4) {Punkt}: Контрольная точка (1 ... n) | Допуски | все | 28
Aussermittig_Toleranz_VglWert_mJ{Bereich}_{Punkt} | Сравниваемое значение (отклонение) в положении нагрузки {Punkt} проверки эксцентриситета нагрузки в диапазоне взвешивания {Bereich}, после регулировки, в единице измерения заданного допуска. N/A без допуска. | [Значение] [Единица] | {Bereich}: Диапазон взвешивания (1-4) {Punkt}: Контрольная точка (1 ... n) | Допуски | все | 36
Aussermittig_Toleranz_VglWert_oJ{Bereich}_{Punkt} | Сравниваемое значение (отклонение) в положении нагрузки {Punkt} проверки эксцентриситета нагрузки в диапазоне взвешивания {Bereich}, до регулировки, в единице измерения заданного допуска. N/A без допуска. | [Значение] [Единица] | {Bereich}: Диапазон взвешивания (1-4) {Punkt}: Контрольная точка (1 ... n) | Допуски | все | 36
Aussermittig_Toleranz_VglWert{Bereich}_{Punkt} | Сравниваемое значение (отклонение) в положении нагрузки {Punkt} проверки эксцентриситета нагрузки в диапазоне взвешивания {Bereich}, в единице измерения заданного допуска. N/A без допуска. | [Значение] [Единица] | {Bereich}: Диапазон взвешивания (1-4) {Punkt}: Контрольная точка (1 ... n) | Допуски | все | 33
Aussermittig_Toleranz{Bereich} | Заданное значение допуска калибровки для первой контрольной точки проверки эксцентриситета нагрузки в диапазоне взвешивания {Bereich}, с единицей измерения (d, % или единица массы). Выводится также в контрольных значениях весов клиента с хранящимися там допусками. | [Значение] [Единица] | {Bereich}: Диапазон взвешивания (1-4) | Допуски | все | 22
Aussermittig_Toleranz{Bereich}_{Punkt} | Заданное значение допуска калибровки для положения нагрузки {Punkt} проверки эксцентриситета нагрузки в диапазоне взвешивания {Bereich}, с единицей измерения (d, % или единица массы). | [Значение] [Единица] | {Bereich}: Диапазон взвешивания (1-4) {Punkt}: Контрольная точка (1 ... n) | Допуски | все | 25
Aussermittig_Toleranz{Punkt} | Заданное значение допуска калибровки для положения нагрузки {Punkt} проверки эксцентриситета нагрузки, с единицей измерения (d, % или единица массы), без указания диапазона взвешивания. | [Значение] [Единица] | {Punkt}: Контрольная точка (1 ... n) | Допуски | все | 23
Aussermittig_Verkehrsfehler_Innerhalb_Toleranz_mJ{Bereich}_{Punkt} | Да/Нет: соблюдено ли заданное значение предела погрешности в эксплуатации в положении нагрузки {Punkt} проверки эксцентриситета нагрузки в диапазоне взвешивания {Bereich}, после регулировки; N/A без допуска. | Да / Нет | {Bereich}: Диапазон взвешивания (1-4) {Punkt}: Контрольная точка (1 ... n) | Допуски | все | 53
Aussermittig_Verkehrsfehler_Innerhalb_Toleranz_oJ{Bereich}_{Punkt} | Да/Нет: соблюдено ли заданное значение предела погрешности в эксплуатации в положении нагрузки {Punkt} проверки эксцентриситета нагрузки в диапазоне взвешивания {Bereich}, до регулировки; N/A без допуска. | Да / Нет | {Bereich}: Диапазон взвешивания (1-4) {Punkt}: Контрольная точка (1 ... n) | Допуски | все | 53
Aussermittig_Verkehrsfehler_Innerhalb_Toleranz{Bereich}_{Punkt} | Да/Нет: соблюдено ли заданное значение предела погрешности в эксплуатации в положении нагрузки {Punkt} проверки эксцентриситета нагрузки в диапазоне взвешивания {Bereich}; N/A без допуска. | Да / Нет | {Bereich}: Диапазон взвешивания (1-4) {Punkt}: Контрольная точка (1 ... n) | Допуски | все | 50
Aussermittig_Verkehrsfehler_Messung_rot_mJ{Bereich}_{Punkt} | Измеренное значение (показание) с единицей измерения в положении нагрузки {Punkt} проверки эксцентриситета нагрузки в диапазоне взвешивания {Bereich}, после регулировки; красным цветом, если заданное значение предела погрешности в эксплуатации не соблюдено; N/A без допуска. | [Значение] [Единица] | {Bereich}: Диапазон взвешивания (1-4) {Punkt}: Контрольная точка (1 ... n) | Допуски | все | 46
Aussermittig_Verkehrsfehler_Messung_rot_oJ{Bereich}_{Punkt} | Измеренное значение (показание) с единицей измерения в положении нагрузки {Punkt} проверки эксцентриситета нагрузки в диапазоне взвешивания {Bereich}, до регулировки; красным цветом, если заданное значение предела погрешности в эксплуатации не соблюдено; N/A без допуска. | [Значение] [Единица] | {Bereich}: Диапазон взвешивания (1-4) {Punkt}: Контрольная точка (1 ... n) | Допуски | все | 46
Aussermittig_Verkehrsfehler_Messung_rot{Bereich}_{Punkt} | Измеренное значение (показание) с единицей измерения в положении нагрузки {Punkt} проверки эксцентриситета нагрузки в диапазоне взвешивания {Bereich}; красным цветом, если заданное значение предела погрешности в эксплуатации не соблюдено; N/A без допуска. | [Значение] [Единица] | {Bereich}: Диапазон взвешивания (1-4) {Punkt}: Контрольная точка (1 ... n) | Допуски | все | 43
Aussermittig_Verkehrsfehler_Toleranz_Differenz_mJ{Bereich}_{Punkt} | Модуль отклонения в положении нагрузки {Punkt} проверки эксцентриситета нагрузки в диапазоне взвешивания {Bereich}, после регулировки, в единице измерения заданного допуска (d, % или единица массы); пусто, если пересчёт невозможен. | [Значение] [Единица] | {Bereich}: Диапазон взвешивания (1-4) {Punkt}: Контрольная точка (1 ... n) | Допуски | все | 53
Aussermittig_Verkehrsfehler_Toleranz_Differenz_oJ{Bereich}_{Punkt} | Модуль отклонения в положении нагрузки {Punkt} проверки эксцентриситета нагрузки в диапазоне взвешивания {Bereich}, до регулировки, в единице измерения заданного допуска (d, % или единица массы); пусто, если пересчёт невозможен. | [Значение] [Единица] | {Bereich}: Диапазон взвешивания (1-4) {Punkt}: Контрольная точка (1 ... n) | Допуски | все | 53
Aussermittig_Verkehrsfehler_Toleranz_Differenz{Bereich}_{Punkt} | Модуль отклонения в положении нагрузки {Punkt} проверки эксцентриситета нагрузки в диапазоне взвешивания {Bereich}, в единице измерения заданного допуска (d, % или единица массы); пусто, если пересчёт невозможен. | [Значение] [Единица] | {Bereich}: Диапазон взвешивания (1-4) {Punkt}: Контрольная точка (1 ... n) | Допуски | все | 50
Aussermittig_Verkehrsfehler_Toleranz_DiffWert_mJ{Bereich}_{Punkt} | Расстояние между заданным значением предела погрешности в эксплуатации и сравниваемым значением в положении нагрузки {Punkt} проверки эксцентриситета нагрузки в диапазоне взвешивания {Bereich}, после регулировки, в единице измерения допуска; отрицательное значение при превышении; N/A без допуска. | [Значение] [Единица] | {Bereich}: Диапазон взвешивания (1-4) {Punkt}: Контрольная точка (1 ... n) | Допуски | все | 52
Aussermittig_Verkehrsfehler_Toleranz_DiffWert_oJ{Bereich}_{Punkt} | Расстояние между заданным значением предела погрешности в эксплуатации и сравниваемым значением в положении нагрузки {Punkt} проверки эксцентриситета нагрузки в диапазоне взвешивания {Bereich}, до регулировки, в единице измерения допуска; отрицательное значение при превышении; N/A без допуска. | [Значение] [Единица] | {Bereich}: Диапазон взвешивания (1-4) {Punkt}: Контрольная точка (1 ... n) | Допуски | все | 52
Aussermittig_Verkehrsfehler_Toleranz_DiffWert{Bereich}_{Punkt} | Расстояние между заданным значением предела погрешности в эксплуатации и сравниваемым значением в положении нагрузки {Punkt} проверки эксцентриситета нагрузки в диапазоне взвешивания {Bereich}, в единице измерения допуска; отрицательное значение при превышении; N/A без допуска. | [Значение] [Единица] | {Bereich}: Диапазон взвешивания (1-4) {Punkt}: Контрольная точка (1 ... n) | Допуски | все | 49
Aussermittig_Verkehrsfehler_Toleranz_max{Bereich} | Заданное значение предела погрешности в эксплуатации для последнего положения нагрузки проверки эксцентриситета нагрузки в диапазоне взвешивания {Bereich}, с единицей измерения (d, % или единица массы). | [Значение] [Единица] | {Bereich}: Диапазон взвешивания (1-4) | Допуски | все | 41
Aussermittig_Verkehrsfehler_Toleranz_mJ{Bereich} | Заданное значение предела погрешности в эксплуатации для первой контрольной точки проверки эксцентриситета нагрузки в диапазоне взвешивания {Bereich}, после регулировки, с единицей измерения (d, % или единица массы). | [Значение] [Единица] | {Bereich}: Диапазон взвешивания (1-4) | Допуски | все | 40
Aussermittig_Verkehrsfehler_Toleranz_mJ{Bereich}_{Punkt} | Заданное значение предела погрешности в эксплуатации для положения нагрузки {Punkt} проверки эксцентриситета нагрузки в диапазоне взвешивания {Bereich}, после регулировки, с единицей измерения (d, % или единица массы). | [Значение] [Единица] | {Bereich}: Диапазон взвешивания (1-4) {Punkt}: Контрольная точка (1 ... n) | Допуски | все | 43
Aussermittig_Verkehrsfehler_Toleranz_oJ{Bereich} | Заданное значение предела погрешности в эксплуатации для первой контрольной точки проверки эксцентриситета нагрузки в диапазоне взвешивания {Bereich}, до регулировки, с единицей измерения (d, % или единица массы). | [Значение] [Единица] | {Bereich}: Диапазон взвешивания (1-4) | Допуски | все | 40
Aussermittig_Verkehrsfehler_Toleranz_oJ{Bereich}_{Punkt} | Заданное значение предела погрешности в эксплуатации для положения нагрузки {Punkt} проверки эксцентриситета нагрузки в диапазоне взвешивания {Bereich}, до регулировки, с единицей измерения (d, % или единица массы). | [Значение] [Единица] | {Bereich}: Диапазон взвешивания (1-4) {Punkt}: Контрольная точка (1 ... n) | Допуски | все | 43
Aussermittig_Verkehrsfehler_Toleranz_ok_mJ{Bereich}_{Punkt} | OK/НЕ OK: соблюдено ли заданное значение предела погрешности в эксплуатации в положении нагрузки {Punkt} проверки эксцентриситета нагрузки в диапазоне взвешивания {Bereich}, после регулировки (НЕ OK красным цветом); N/A без допуска. | OK / НЕ OK | {Bereich}: Диапазон взвешивания (1-4) {Punkt}: Контрольная точка (1 ... n) | Допуски | все | 46
Aussermittig_Verkehrsfehler_Toleranz_ok_oJ{Bereich}_{Punkt} | OK/НЕ OK: соблюдено ли заданное значение предела погрешности в эксплуатации в положении нагрузки {Punkt} проверки эксцентриситета нагрузки в диапазоне взвешивания {Bereich}, до регулировки (НЕ OK красным цветом); N/A без допуска. | OK / НЕ OK | {Bereich}: Диапазон взвешивания (1-4) {Punkt}: Контрольная точка (1 ... n) | Допуски | все | 46
Aussermittig_Verkehrsfehler_Toleranz_ok{Bereich}_{Punkt} | OK/НЕ OK: соблюдено ли заданное значение предела погрешности в эксплуатации в положении нагрузки {Punkt} проверки эксцентриситета нагрузки в диапазоне взвешивания {Bereich} (НЕ OK красным цветом); N/A без допуска. | OK / НЕ OK | {Bereich}: Диапазон взвешивания (1-4) {Punkt}: Контрольная точка (1 ... n) | Допуски | все | 43
Aussermittig_Verkehrsfehler_Toleranz_VglWert_mJ{Bereich}_{Punkt} | Сравниваемое значение (отклонение) в положении нагрузки {Punkt} проверки эксцентриситета нагрузки в диапазоне взвешивания {Bereich}, после регулировки, в единице измерения заданного допуска. N/A без допуска. | [Значение] [Единица] | {Bereich}: Диапазон взвешивания (1-4) {Punkt}: Контрольная точка (1 ... n) | Допуски | все | 51
Aussermittig_Verkehrsfehler_Toleranz_VglWert_oJ{Bereich}_{Punkt} | Сравниваемое значение (отклонение) в положении нагрузки {Punkt} проверки эксцентриситета нагрузки в диапазоне взвешивания {Bereich}, до регулировки, в единице измерения заданного допуска. N/A без допуска. | [Значение] [Единица] | {Bereich}: Диапазон взвешивания (1-4) {Punkt}: Контрольная точка (1 ... n) | Допуски | все | 51
Aussermittig_Verkehrsfehler_Toleranz_VglWert{Bereich}_{Punkt} | Сравниваемое значение (отклонение) в положении нагрузки {Punkt} проверки эксцентриситета нагрузки в диапазоне взвешивания {Bereich}, в единице измерения заданного допуска. N/A без допуска. | [Значение] [Единица] | {Bereich}: Диапазон взвешивания (1-4) {Punkt}: Контрольная точка (1 ... n) | Допуски | все | 48
Aussermittig_Verkehrsfehler_Toleranz{Bereich} | Заданное значение предела погрешности в эксплуатации для первой контрольной точки проверки эксцентриситета нагрузки в диапазоне взвешивания {Bereich}, с единицей измерения (d, % или единица массы). Выводится также в контрольных значениях весов клиента с хранящимися там допусками. | [Значение] [Единица] | {Bereich}: Диапазон взвешивания (1-4) | Допуски | все | 37
Aussermittig_Verkehrsfehler_Toleranz{Bereich}_{Punkt} | Заданное значение предела погрешности в эксплуатации для положения нагрузки {Punkt} проверки эксцентриситета нагрузки в диапазоне взвешивания {Bereich}, с единицей измерения (d, % или единица массы). | [Значение] [Единица] | {Bereich}: Диапазон взвешивания (1-4) {Punkt}: Контрольная точка (1 ... n) | Допуски | все | 40
Aussermittig_Verkehrsfehler_Toleranz{Punkt} | Заданное значение предела погрешности в эксплуатации для положения нагрузки {Punkt} проверки эксцентриситета нагрузки, с единицей измерения (d, % или единица массы), без указания диапазона взвешивания. | [Значение] [Единица] | {Punkt}: Контрольная точка (1 ... n) | Допуски | все | 38
Eck_Eichfehler_MaxAbw_DiffWert{Bereich} | Расстояние между заданным значением предела погрешности при поверке и сравниваемым значением (наибольшее отклонение измеренных значений от измеренного значения в центре) проверки эксцентриситета нагрузки в диапазоне взвешивания {Bereich}, в единице измерения допуска; N/A без допуска. | [Значение] [Единица] | {Bereich}: Диапазон взвешивания (1-4) | Допуски | все | 31
Eck_Eichfehler_MaxAbw_Innerh{Bereich} | Да/Нет: соблюдено ли заданное значение предела погрешности при поверке для наибольшего отклонения измеренных значений от измеренного значения в центре проверки эксцентриситета нагрузки в диапазоне взвешивания {Bereich}; N/A без допуска. | Да / Нет | {Bereich}: Диапазон взвешивания (1-4) | Допуски | все | 29
Eck_Eichfehler_MaxAbw_VglWert{Bereich} | Сравниваемое значение: наибольшее отклонение измеренных значений от измеренного значения в центре проверки эксцентриситета нагрузки в диапазоне взвешивания {Bereich}, в единице измерения заданного допуска; N/A без допуска. | [Значение] [Единица] | {Bereich}: Диапазон взвешивания (1-4) | Допуски | все | 30
Eck_Hersteller_Imax_DiffWert{Bereich} | Расстояние между заданным значением допуска изготовителя и сравниваемым значением (наибольшее отклонение I_ecc,max от измеренного значения в центре) проверки эксцентриситета нагрузки в диапазоне взвешивания {Bereich}, в единице измерения допуска; N/A без допуска. | [Значение] [Единица] | {Bereich}: Диапазон взвешивания (1-4) | Допуски | все | 29
Eck_Hersteller_Imax_Innerh{Bereich} | Да/Нет: соблюдено ли заданное значение допуска изготовителя для наибольшего отклонения I_ecc,max от измеренного значения в центре проверки эксцентриситета нагрузки в диапазоне взвешивания {Bereich}; N/A без допуска. | Да / Нет | {Bereich}: Диапазон взвешивания (1-4) | Допуски | все | 27
Eck_Hersteller_Imax_Toleranz{Bereich} | Заданное значение допуска изготовителя для наибольшего отклонения I_ecc,max от измеренного значения в центре проверки эксцентриситета нагрузки в диапазоне взвешивания {Bereich}, с единицей измерения (d, % или единица массы); N/A без допуска. | [Значение] [Единица] | {Bereich}: Диапазон взвешивания (1-4) | Допуски | все | 29
Eck_Hersteller_Imax_VglWert{Bereich} | Сравниваемое значение: наибольшее отклонение I_ecc,max от измеренного значения в центре проверки эксцентриситета нагрузки в диапазоне взвешивания {Bereich}, в единице измерения заданного допуска; N/A без допуска. | [Значение] [Единица] | {Bereich}: Диапазон взвешивания (1-4) | Допуски | все | 28
Eck_Hersteller_MaxAbw_DiffWert{Bereich} | Расстояние между заданным значением допуска изготовителя и сравниваемым значением (наибольшее отклонение измеренных значений от измеренного значения в центре) проверки эксцентриситета нагрузки в диапазоне взвешивания {Bereich}, в единице измерения допуска; N/A без допуска. | [Значение] [Единица] | {Bereich}: Диапазон взвешивания (1-4) | Допуски | все | 31
Eck_Hersteller_MaxAbw_Innerh{Bereich} | Да/Нет: соблюдено ли заданное значение допуска изготовителя для наибольшего отклонения измеренных значений от измеренного значения в центре проверки эксцентриситета нагрузки в диапазоне взвешивания {Bereich}; N/A без допуска. | Да / Нет | {Bereich}: Диапазон взвешивания (1-4) | Допуски | все | 29
Eck_Hersteller_MaxAbw_VglWert{Bereich} | Сравниваемое значение: наибольшее отклонение измеренных значений от измеренного значения в центре проверки эксцентриситета нагрузки в диапазоне взвешивания {Bereich}, в единице измерения заданного допуска; N/A без допуска. | [Значение] [Единица] | {Bereich}: Диапазон взвешивания (1-4) | Допуски | все | 30
Eck_Imax_DiffWert{Bereich} | Расстояние между заданным значением допуска калибровки и сравниваемым значением (наибольшее отклонение I_ecc,max от измеренного значения в центре) проверки эксцентриситета нагрузки в диапазоне взвешивания {Bereich}, в единице измерения допуска; N/A без допуска. | [Значение] [Единица] | {Bereich}: Диапазон взвешивания (1-4) | Допуски | все | 18
Eck_Imax_Innerh{Bereich} | Да/Нет: соблюдено ли заданное значение допуска калибровки для наибольшего отклонения I_ecc,max от измеренного значения в центре проверки эксцентриситета нагрузки в диапазоне взвешивания {Bereich}; N/A без допуска. | Да / Нет | {Bereich}: Диапазон взвешивания (1-4) | Допуски | все | 16
Eck_Imax_Toleranz{Bereich} | Заданное значение допуска калибровки для наибольшего отклонения I_ecc,max от измеренного значения в центре проверки эксцентриситета нагрузки в диапазоне взвешивания {Bereich}, с единицей измерения (d, % или единица массы); N/A без допуска. | [Значение] [Единица] | {Bereich}: Диапазон взвешивания (1-4) | Допуски | все | 18
Eck_Imax_VglWert{Bereich} | Сравниваемое значение: наибольшее отклонение I_ecc,max от измеренного значения в центре проверки эксцентриситета нагрузки в диапазоне взвешивания {Bereich}, в единице измерения заданного допуска; N/A без допуска. | [Значение] [Единица] | {Bereich}: Диапазон взвешивания (1-4) | Допуски | все | 17
Eck_Kunden_Imax_DiffWert{Bereich} | Расстояние между заданным значением допуска клиента и сравниваемым значением (наибольшее отклонение I_ecc,max от измеренного значения в центре) проверки эксцентриситета нагрузки в диапазоне взвешивания {Bereich}, в единице измерения допуска; N/A без допуска. | [Значение] [Единица] | {Bereich}: Диапазон взвешивания (1-4) | Допуски | все | 25
Eck_Kunden_Imax_Innerh{Bereich} | Да/Нет: соблюдено ли заданное значение допуска клиента для наибольшего отклонения I_ecc,max от измеренного значения в центре проверки эксцентриситета нагрузки в диапазоне взвешивания {Bereich}; N/A без допуска. | Да / Нет | {Bereich}: Диапазон взвешивания (1-4) | Допуски | все | 23
Eck_Kunden_Imax_Toleranz{Bereich} | Заданное значение допуска клиента для наибольшего отклонения I_ecc,max от измеренного значения в центре проверки эксцентриситета нагрузки в диапазоне взвешивания {Bereich}, с единицей измерения (d, % или единица массы); N/A без допуска. | [Значение] [Единица] | {Bereich}: Диапазон взвешивания (1-4) | Допуски | все | 25
Eck_Kunden_Imax_VglWert{Bereich} | Сравниваемое значение: наибольшее отклонение I_ecc,max от измеренного значения в центре проверки эксцентриситета нагрузки в диапазоне взвешивания {Bereich}, в единице измерения заданного допуска; N/A без допуска. | [Значение] [Единица] | {Bereich}: Диапазон взвешивания (1-4) | Допуски | все | 24
Eck_Kunden_MaxAbw_DiffWert{Bereich} | Расстояние между заданным значением допуска клиента и сравниваемым значением (наибольшее отклонение измеренных значений от измеренного значения в центре) проверки эксцентриситета нагрузки в диапазоне взвешивания {Bereich}, в единице измерения допуска; N/A без допуска. | [Значение] [Единица] | {Bereich}: Диапазон взвешивания (1-4) | Допуски | все | 27
Eck_Kunden_MaxAbw_Innerh{Bereich} | Да/Нет: соблюдено ли заданное значение допуска клиента для наибольшего отклонения измеренных значений от измеренного значения в центре проверки эксцентриситета нагрузки в диапазоне взвешивания {Bereich}; N/A без допуска. | Да / Нет | {Bereich}: Диапазон взвешивания (1-4) | Допуски | все | 25
Eck_Kunden_MaxAbw_VglWert{Bereich} | Сравниваемое значение: наибольшее отклонение измеренных значений от измеренного значения в центре проверки эксцентриситета нагрузки в диапазоне взвешивания {Bereich}, в единице измерения заданного допуска; N/A без допуска. | [Значение] [Единица] | {Bereich}: Диапазон взвешивания (1-4) | Допуски | все | 26
Eck_MaxAbw_DiffWert{Bereich} | Расстояние между заданным значением допуска калибровки и сравниваемым значением (наибольшее отклонение измеренных значений от измеренного значения в центре) проверки эксцентриситета нагрузки в диапазоне взвешивания {Bereich}, в единице измерения допуска; N/A без допуска. | [Значение] [Единица] | {Bereich}: Диапазон взвешивания (1-4) | Допуски | все | 20
Eck_MaxAbw_Innerh{Bereich} | Да/Нет: соблюдено ли заданное значение допуска калибровки для наибольшего отклонения измеренных значений от измеренного значения в центре проверки эксцентриситета нагрузки в диапазоне взвешивания {Bereich}; N/A без допуска. | Да / Нет | {Bereich}: Диапазон взвешивания (1-4) | Допуски | все | 18
Eck_MaxAbw_VglWert{Bereich} | Сравниваемое значение: наибольшее отклонение измеренных значений от измеренного значения в центре проверки эксцентриситета нагрузки в диапазоне взвешивания {Bereich}, в единице измерения заданного допуска; N/A без допуска. | [Значение] [Единица] | {Bereich}: Диапазон взвешивания (1-4) | Допуски | все | 19
Eck_Verkehrsfehler_MaxAbw_DiffWert{Bereich} | Расстояние между заданным значением предела погрешности в эксплуатации и сравниваемым значением (наибольшее отклонение измеренных значений от измеренного значения в центре) проверки эксцентриситета нагрузки в диапазоне взвешивания {Bereich}, в единице измерения допуска; N/A без допуска. | [Значение] [Единица] | {Bereich}: Диапазон взвешивания (1-4) | Допуски | все | 35
Eck_Verkehrsfehler_MaxAbw_Innerh{Bereich} | Да/Нет: соблюдено ли заданное значение предела погрешности в эксплуатации для наибольшего отклонения измеренных значений от измеренного значения в центре проверки эксцентриситета нагрузки в диапазоне взвешивания {Bereich}; N/A без допуска. | Да / Нет | {Bereich}: Диапазон взвешивания (1-4) | Допуски | все | 33
Eck_Verkehrsfehler_MaxAbw_VglWert{Bereich} | Сравниваемое значение: наибольшее отклонение измеренных значений от измеренного значения в центре проверки эксцентриситета нагрузки в диапазоне взвешивания {Bereich}, в единице измерения заданного допуска; N/A без допуска. | [Значение] [Единица] | {Bereich}: Диапазон взвешивания (1-4) | Допуски | все | 34
Richtigkeit_Eichfehler_Innerhalb_Toleranz_mJ{Bereich}_{Punkt} | Да/Нет: соблюдено ли заданное значение предела погрешности при поверке в контрольной точке {Punkt} проверки погрешностей показаний в диапазоне взвешивания {Bereich}, после регулировки; N/A без допуска. | Да / Нет | {Bereich}: Диапазон взвешивания (1-4) {Punkt}: Контрольная точка (1 ... n) | Допуски | все | 48
Richtigkeit_Eichfehler_Innerhalb_Toleranz_oJ{Bereich}_{Punkt} | Да/Нет: соблюдено ли заданное значение предела погрешности при поверке в контрольной точке {Punkt} проверки погрешностей показаний в диапазоне взвешивания {Bereich}, до регулировки; N/A без допуска. | Да / Нет | {Bereich}: Диапазон взвешивания (1-4) {Punkt}: Контрольная точка (1 ... n) | Допуски | все | 48
Richtigkeit_Eichfehler_Innerhalb_Toleranz{Bereich}_{Punkt} | Да/Нет: соблюдено ли заданное значение предела погрешности при поверке в контрольной точке {Punkt} проверки погрешностей показаний в диапазоне взвешивания {Bereich}; N/A без допуска. | Да / Нет | {Bereich}: Диапазон взвешивания (1-4) {Punkt}: Контрольная точка (1 ... n) | Допуски | все | 45
Richtigkeit_Eichfehler_Messung_rot_mJ{Bereich}_{Punkt} | Измеренное значение (показание) с единицей измерения в контрольной точке {Punkt} проверки погрешностей показаний в диапазоне взвешивания {Bereich}, после регулировки; красным цветом, если заданное значение предела погрешности при поверке не соблюдено; N/A без допуска. | [Значение] [Единица] | {Bereich}: Диапазон взвешивания (1-4) {Punkt}: Контрольная точка (1 ... n) | Допуски | все | 41
Richtigkeit_Eichfehler_Messung_rot_oJ{Bereich}_{Punkt} | Измеренное значение (показание) с единицей измерения в контрольной точке {Punkt} проверки погрешностей показаний в диапазоне взвешивания {Bereich}, до регулировки; красным цветом, если заданное значение предела погрешности при поверке не соблюдено; N/A без допуска. | [Значение] [Единица] | {Bereich}: Диапазон взвешивания (1-4) {Punkt}: Контрольная точка (1 ... n) | Допуски | все | 41
Richtigkeit_Eichfehler_Messung_rot{Bereich}_{Punkt} | Измеренное значение (показание) с единицей измерения в контрольной точке {Punkt} проверки погрешностей показаний в диапазоне взвешивания {Bereich}; красным цветом, если заданное значение предела погрешности при поверке не соблюдено; N/A без допуска. | [Значение] [Единица] | {Bereich}: Диапазон взвешивания (1-4) {Punkt}: Контрольная точка (1 ... n) | Допуски | все | 38
Richtigkeit_Eichfehler_Toleranz_Differenz_mJ{Bereich}_{Punkt} | Модуль отклонения в контрольной точке {Punkt} проверки погрешностей показаний в диапазоне взвешивания {Bereich}, после регулировки, в единице измерения заданного допуска (d, % или единица массы); пусто, если пересчёт невозможен. | [Значение] [Единица] | {Bereich}: Диапазон взвешивания (1-4) {Punkt}: Контрольная точка (1 ... n) | Допуски | все | 48
Richtigkeit_Eichfehler_Toleranz_Differenz_oJ{Bereich}_{Punkt} | Модуль отклонения в контрольной точке {Punkt} проверки погрешностей показаний в диапазоне взвешивания {Bereich}, до регулировки, в единице измерения заданного допуска (d, % или единица массы); пусто, если пересчёт невозможен. | [Значение] [Единица] | {Bereich}: Диапазон взвешивания (1-4) {Punkt}: Контрольная точка (1 ... n) | Допуски | все | 48
Richtigkeit_Eichfehler_Toleranz_Differenz{Bereich}_{Punkt} | Модуль отклонения в контрольной точке {Punkt} проверки погрешностей показаний в диапазоне взвешивания {Bereich}, в единице измерения заданного допуска (d, % или единица массы); пусто, если пересчёт невозможен. | [Значение] [Единица] | {Bereich}: Диапазон взвешивания (1-4) {Punkt}: Контрольная точка (1 ... n) | Допуски | все | 45
Richtigkeit_Eichfehler_Toleranz_DiffWert_mJ{Bereich}_{Punkt} | Расстояние между заданным значением предела погрешности при поверке и сравниваемым значением в контрольной точке {Punkt} проверки погрешностей показаний в диапазоне взвешивания {Bereich}, после регулировки, в единице измерения допуска; отрицательное значение при превышении; N/A без допуска. | [Значение] [Единица] | {Bereich}: Диапазон взвешивания (1-4) {Punkt}: Контрольная точка (1 ... n) | Допуски | все | 47
Richtigkeit_Eichfehler_Toleranz_DiffWert_oJ{Bereich}_{Punkt} | Расстояние между заданным значением предела погрешности при поверке и сравниваемым значением в контрольной точке {Punkt} проверки погрешностей показаний в диапазоне взвешивания {Bereich}, до регулировки, в единице измерения допуска; отрицательное значение при превышении; N/A без допуска. | [Значение] [Единица] | {Bereich}: Диапазон взвешивания (1-4) {Punkt}: Контрольная точка (1 ... n) | Допуски | все | 47
Richtigkeit_Eichfehler_Toleranz_DiffWert{Bereich}_{Punkt} | Расстояние между заданным значением предела погрешности при поверке и сравниваемым значением в контрольной точке {Punkt} проверки погрешностей показаний в диапазоне взвешивания {Bereich}, в единице измерения допуска; отрицательное значение при превышении; N/A без допуска. | [Значение] [Единица] | {Bereich}: Диапазон взвешивания (1-4) {Punkt}: Контрольная точка (1 ... n) | Допуски | все | 44
Richtigkeit_Eichfehler_Toleranz_max{Bereich} | Заданное значение предела погрешности при поверке для последней контрольной точки проверки погрешностей показаний в диапазоне взвешивания {Bereich}, с единицей измерения (d, % или единица массы). | [Значение] [Единица] | {Bereich}: Диапазон взвешивания (1-4) | Допуски | все | 36
Richtigkeit_Eichfehler_Toleranz_mJ{Bereich} | Заданное значение предела погрешности при поверке для первой контрольной точки проверки погрешностей показаний в диапазоне взвешивания {Bereich}, после регулировки, с единицей измерения (d, % или единица массы). | [Значение] [Единица] | {Bereich}: Диапазон взвешивания (1-4) | Допуски | все | 35
Richtigkeit_Eichfehler_Toleranz_mJ{Bereich}_{Punkt} | Заданное значение предела погрешности при поверке для контрольной точки {Punkt} проверки погрешностей показаний в диапазоне взвешивания {Bereich}, после регулировки, с единицей измерения (d, % или единица массы). | [Значение] [Единица] | {Bereich}: Диапазон взвешивания (1-4) {Punkt}: Контрольная точка (1 ... n) | Допуски | все | 38
Richtigkeit_Eichfehler_Toleranz_oJ{Bereich} | Заданное значение предела погрешности при поверке для первой контрольной точки проверки погрешностей показаний в диапазоне взвешивания {Bereich}, до регулировки, с единицей измерения (d, % или единица массы). | [Значение] [Единица] | {Bereich}: Диапазон взвешивания (1-4) | Допуски | все | 35
Richtigkeit_Eichfehler_Toleranz_oJ{Bereich}_{Punkt} | Заданное значение предела погрешности при поверке для контрольной точки {Punkt} проверки погрешностей показаний в диапазоне взвешивания {Bereich}, до регулировки, с единицей измерения (d, % или единица массы). | [Значение] [Единица] | {Bereich}: Диапазон взвешивания (1-4) {Punkt}: Контрольная точка (1 ... n) | Допуски | все | 38
Richtigkeit_Eichfehler_Toleranz_ok_mJ{Bereich}_{Punkt} | OK/НЕ OK: соблюдено ли заданное значение предела погрешности при поверке в контрольной точке {Punkt} проверки погрешностей показаний в диапазоне взвешивания {Bereich}, после регулировки (НЕ OK красным цветом); N/A без допуска. | OK / НЕ OK | {Bereich}: Диапазон взвешивания (1-4) {Punkt}: Контрольная точка (1 ... n) | Допуски | все | 41
Richtigkeit_Eichfehler_Toleranz_ok_oJ{Bereich}_{Punkt} | OK/НЕ OK: соблюдено ли заданное значение предела погрешности при поверке в контрольной точке {Punkt} проверки погрешностей показаний в диапазоне взвешивания {Bereich}, до регулировки (НЕ OK красным цветом); N/A без допуска. | OK / НЕ OK | {Bereich}: Диапазон взвешивания (1-4) {Punkt}: Контрольная точка (1 ... n) | Допуски | все | 41
Richtigkeit_Eichfehler_Toleranz_ok{Bereich}_{Punkt} | OK/НЕ OK: соблюдено ли заданное значение предела погрешности при поверке в контрольной точке {Punkt} проверки погрешностей показаний в диапазоне взвешивания {Bereich} (НЕ OK красным цветом); N/A без допуска. | OK / НЕ OK | {Bereich}: Диапазон взвешивания (1-4) {Punkt}: Контрольная точка (1 ... n) | Допуски | все | 38
Richtigkeit_Eichfehler_Toleranz_VglWert_mJ{Bereich}_{Punkt} | Сравниваемое значение (отклонение) в контрольной точке {Punkt} проверки погрешностей показаний в диапазоне взвешивания {Bereich}, после регулировки, в единице измерения заданного допуска. В зависимости от правила принятия решения плюс неопределённость измерений. N/A без допуска. | [Значение] [Единица] | {Bereich}: Диапазон взвешивания (1-4) {Punkt}: Контрольная точка (1 ... n) | Допуски | все | 46
Richtigkeit_Eichfehler_Toleranz_VglWert_oJ{Bereich}_{Punkt} | Сравниваемое значение (отклонение) в контрольной точке {Punkt} проверки погрешностей показаний в диапазоне взвешивания {Bereich}, до регулировки, в единице измерения заданного допуска. В зависимости от правила принятия решения плюс неопределённость измерений. N/A без допуска. | [Значение] [Единица] | {Bereich}: Диапазон взвешивания (1-4) {Punkt}: Контрольная точка (1 ... n) | Допуски | все | 46
Richtigkeit_Eichfehler_Toleranz_VglWert{Bereich}_{Punkt} | Сравниваемое значение (отклонение) в контрольной точке {Punkt} проверки погрешностей показаний в диапазоне взвешивания {Bereich}, в единице измерения заданного допуска. В зависимости от правила принятия решения плюс неопределённость измерений. N/A без допуска. | [Значение] [Единица] | {Bereich}: Диапазон взвешивания (1-4) {Punkt}: Контрольная точка (1 ... n) | Допуски | все | 43
Richtigkeit_Eichfehler_Toleranz{Bereich} | Заданное значение предела погрешности при поверке для первой контрольной точки проверки погрешностей показаний в диапазоне взвешивания {Bereich}, с единицей измерения (d, % или единица массы). | [Значение] [Единица] | {Bereich}: Диапазон взвешивания (1-4) | Допуски | все | 32
Richtigkeit_Eichfehler_Toleranz{Bereich}_{Punkt} | Заданное значение предела погрешности при поверке для контрольной точки {Punkt} проверки погрешностей показаний в диапазоне взвешивания {Bereich}, с единицей измерения (d, % или единица массы). | [Значение] [Единица] | {Bereich}: Диапазон взвешивания (1-4) {Punkt}: Контрольная точка (1 ... n) | Допуски | все | 35
Richtigkeit_Eichfehler_Toleranz{Punkt} | Заданное значение предела погрешности при поверке для контрольной точки {Punkt} проверки погрешностей показаний, с единицей измерения (d, % или единица массы), без указания диапазона взвешивания. | [Значение] [Единица] | {Punkt}: Контрольная точка (1 ... n) | Допуски | все | 33
Richtigkeit_Hersteller_Innerhalb_Toleranz_mJ{Bereich}_{Punkt} | Да/Нет: соблюдено ли заданное значение допуска изготовителя в контрольной точке {Punkt} проверки погрешностей показаний в диапазоне взвешивания {Bereich}, после регулировки; N/A без допуска. | Да / Нет | {Bereich}: Диапазон взвешивания (1-4) {Punkt}: Контрольная точка (1 ... n) | Допуски | все | 48
Richtigkeit_Hersteller_Innerhalb_Toleranz_oJ{Bereich}_{Punkt} | Да/Нет: соблюдено ли заданное значение допуска изготовителя в контрольной точке {Punkt} проверки погрешностей показаний в диапазоне взвешивания {Bereich}, до регулировки; N/A без допуска. | Да / Нет | {Bereich}: Диапазон взвешивания (1-4) {Punkt}: Контрольная точка (1 ... n) | Допуски | все | 48
Richtigkeit_Hersteller_Innerhalb_Toleranz{Bereich}_{Punkt} | Да/Нет: соблюдено ли заданное значение допуска изготовителя в контрольной точке {Punkt} проверки погрешностей показаний в диапазоне взвешивания {Bereich}; N/A без допуска. | Да / Нет | {Bereich}: Диапазон взвешивания (1-4) {Punkt}: Контрольная точка (1 ... n) | Допуски | все | 45
Richtigkeit_Hersteller_Messung_rot_mJ{Bereich}_{Punkt} | Измеренное значение (показание) с единицей измерения в контрольной точке {Punkt} проверки погрешностей показаний в диапазоне взвешивания {Bereich}, после регулировки; красным цветом, если заданное значение допуска изготовителя не соблюдено; N/A без допуска. | [Значение] [Единица] | {Bereich}: Диапазон взвешивания (1-4) {Punkt}: Контрольная точка (1 ... n) | Допуски | все | 41
Richtigkeit_Hersteller_Messung_rot_oJ{Bereich}_{Punkt} | Измеренное значение (показание) с единицей измерения в контрольной точке {Punkt} проверки погрешностей показаний в диапазоне взвешивания {Bereich}, до регулировки; красным цветом, если заданное значение допуска изготовителя не соблюдено; N/A без допуска. | [Значение] [Единица] | {Bereich}: Диапазон взвешивания (1-4) {Punkt}: Контрольная точка (1 ... n) | Допуски | все | 41
Richtigkeit_Hersteller_Messung_rot{Bereich}_{Punkt} | Измеренное значение (показание) с единицей измерения в контрольной точке {Punkt} проверки погрешностей показаний в диапазоне взвешивания {Bereich}; красным цветом, если заданное значение допуска изготовителя не соблюдено; N/A без допуска. | [Значение] [Единица] | {Bereich}: Диапазон взвешивания (1-4) {Punkt}: Контрольная точка (1 ... n) | Допуски | все | 38
Richtigkeit_Hersteller_Toleranz_Differenz_mJ{Bereich}_{Punkt} | Модуль отклонения в контрольной точке {Punkt} проверки погрешностей показаний в диапазоне взвешивания {Bereich}, после регулировки, в единице измерения заданного допуска (d, % или единица массы); пусто, если пересчёт невозможен. | [Значение] [Единица] | {Bereich}: Диапазон взвешивания (1-4) {Punkt}: Контрольная точка (1 ... n) | Допуски | все | 48
Richtigkeit_Hersteller_Toleranz_Differenz_oJ{Bereich}_{Punkt} | Модуль отклонения в контрольной точке {Punkt} проверки погрешностей показаний в диапазоне взвешивания {Bereich}, до регулировки, в единице измерения заданного допуска (d, % или единица массы); пусто, если пересчёт невозможен. | [Значение] [Единица] | {Bereich}: Диапазон взвешивания (1-4) {Punkt}: Контрольная точка (1 ... n) | Допуски | все | 48
Richtigkeit_Hersteller_Toleranz_Differenz{Bereich}_{Punkt} | Модуль отклонения в контрольной точке {Punkt} проверки погрешностей показаний в диапазоне взвешивания {Bereich}, в единице измерения заданного допуска (d, % или единица массы); пусто, если пересчёт невозможен. | [Значение] [Единица] | {Bereich}: Диапазон взвешивания (1-4) {Punkt}: Контрольная точка (1 ... n) | Допуски | все | 45
Richtigkeit_Hersteller_Toleranz_DiffWert_mJ{Bereich}_{Punkt} | Расстояние между заданным значением допуска изготовителя и сравниваемым значением в контрольной точке {Punkt} проверки погрешностей показаний в диапазоне взвешивания {Bereich}, после регулировки, в единице измерения допуска; отрицательное значение при превышении; N/A без допуска. | [Значение] [Единица] | {Bereich}: Диапазон взвешивания (1-4) {Punkt}: Контрольная точка (1 ... n) | Допуски | все | 47
Richtigkeit_Hersteller_Toleranz_DiffWert_oJ{Bereich}_{Punkt} | Расстояние между заданным значением допуска изготовителя и сравниваемым значением в контрольной точке {Punkt} проверки погрешностей показаний в диапазоне взвешивания {Bereich}, до регулировки, в единице измерения допуска; отрицательное значение при превышении; N/A без допуска. | [Значение] [Единица] | {Bereich}: Диапазон взвешивания (1-4) {Punkt}: Контрольная точка (1 ... n) | Допуски | все | 47
Richtigkeit_Hersteller_Toleranz_DiffWert{Bereich}_{Punkt} | Расстояние между заданным значением допуска изготовителя и сравниваемым значением в контрольной точке {Punkt} проверки погрешностей показаний в диапазоне взвешивания {Bereich}, в единице измерения допуска; отрицательное значение при превышении; N/A без допуска. | [Значение] [Единица] | {Bereich}: Диапазон взвешивания (1-4) {Punkt}: Контрольная точка (1 ... n) | Допуски | все | 44
Richtigkeit_Hersteller_Toleranz_max{Bereich} | Заданное значение допуска изготовителя для последней контрольной точки проверки погрешностей показаний в диапазоне взвешивания {Bereich}, с единицей измерения (d, % или единица массы). | [Значение] [Единица] | {Bereich}: Диапазон взвешивания (1-4) | Допуски | все | 36
Richtigkeit_Hersteller_Toleranz_mJ{Bereich} | Заданное значение допуска изготовителя для первой контрольной точки проверки погрешностей показаний в диапазоне взвешивания {Bereich}, после регулировки, с единицей измерения (d, % или единица массы). | [Значение] [Единица] | {Bereich}: Диапазон взвешивания (1-4) | Допуски | все | 35
Richtigkeit_Hersteller_Toleranz_mJ{Bereich}_{Punkt} | Заданное значение допуска изготовителя для контрольной точки {Punkt} проверки погрешностей показаний в диапазоне взвешивания {Bereich}, после регулировки, с единицей измерения (d, % или единица массы). | [Значение] [Единица] | {Bereich}: Диапазон взвешивания (1-4) {Punkt}: Контрольная точка (1 ... n) | Допуски | все | 38
Richtigkeit_Hersteller_Toleranz_oJ{Bereich} | Заданное значение допуска изготовителя для первой контрольной точки проверки погрешностей показаний в диапазоне взвешивания {Bereich}, до регулировки, с единицей измерения (d, % или единица массы). | [Значение] [Единица] | {Bereich}: Диапазон взвешивания (1-4) | Допуски | все | 35
Richtigkeit_Hersteller_Toleranz_oJ{Bereich}_{Punkt} | Заданное значение допуска изготовителя для контрольной точки {Punkt} проверки погрешностей показаний в диапазоне взвешивания {Bereich}, до регулировки, с единицей измерения (d, % или единица массы). | [Значение] [Единица] | {Bereich}: Диапазон взвешивания (1-4) {Punkt}: Контрольная точка (1 ... n) | Допуски | все | 38
Richtigkeit_Hersteller_Toleranz_ok_mJ{Bereich}_{Punkt} | OK/НЕ OK: соблюдено ли заданное значение допуска изготовителя в контрольной точке {Punkt} проверки погрешностей показаний в диапазоне взвешивания {Bereich}, после регулировки (НЕ OK красным цветом); N/A без допуска. | OK / НЕ OK | {Bereich}: Диапазон взвешивания (1-4) {Punkt}: Контрольная точка (1 ... n) | Допуски | все | 41
Richtigkeit_Hersteller_Toleranz_ok_oJ{Bereich}_{Punkt} | OK/НЕ OK: соблюдено ли заданное значение допуска изготовителя в контрольной точке {Punkt} проверки погрешностей показаний в диапазоне взвешивания {Bereich}, до регулировки (НЕ OK красным цветом); N/A без допуска. | OK / НЕ OK | {Bereich}: Диапазон взвешивания (1-4) {Punkt}: Контрольная точка (1 ... n) | Допуски | все | 41
Richtigkeit_Hersteller_Toleranz_ok{Bereich}_{Punkt} | OK/НЕ OK: соблюдено ли заданное значение допуска изготовителя в контрольной точке {Punkt} проверки погрешностей показаний в диапазоне взвешивания {Bereich} (НЕ OK красным цветом); N/A без допуска. | OK / НЕ OK | {Bereich}: Диапазон взвешивания (1-4) {Punkt}: Контрольная точка (1 ... n) | Допуски | все | 38
Richtigkeit_Hersteller_Toleranz_VglWert_mJ{Bereich}_{Punkt} | Сравниваемое значение (отклонение) в контрольной точке {Punkt} проверки погрешностей показаний в диапазоне взвешивания {Bereich}, после регулировки, в единице измерения заданного допуска. В зависимости от правила принятия решения плюс неопределённость измерений. N/A без допуска. | [Значение] [Единица] | {Bereich}: Диапазон взвешивания (1-4) {Punkt}: Контрольная точка (1 ... n) | Допуски | все | 46
Richtigkeit_Hersteller_Toleranz_VglWert_oJ{Bereich}_{Punkt} | Сравниваемое значение (отклонение) в контрольной точке {Punkt} проверки погрешностей показаний в диапазоне взвешивания {Bereich}, до регулировки, в единице измерения заданного допуска. В зависимости от правила принятия решения плюс неопределённость измерений. N/A без допуска. | [Значение] [Единица] | {Bereich}: Диапазон взвешивания (1-4) {Punkt}: Контрольная точка (1 ... n) | Допуски | все | 46
Richtigkeit_Hersteller_Toleranz_VglWert{Bereich}_{Punkt} | Сравниваемое значение (отклонение) в контрольной точке {Punkt} проверки погрешностей показаний в диапазоне взвешивания {Bereich}, в единице измерения заданного допуска. В зависимости от правила принятия решения плюс неопределённость измерений. N/A без допуска. | [Значение] [Единица] | {Bereich}: Диапазон взвешивания (1-4) {Punkt}: Контрольная точка (1 ... n) | Допуски | все | 43
Richtigkeit_Hersteller_Toleranz{Bereich} | Заданное значение допуска изготовителя для первой контрольной точки проверки погрешностей показаний в диапазоне взвешивания {Bereich}, с единицей измерения (d, % или единица массы). | [Значение] [Единица] | {Bereich}: Диапазон взвешивания (1-4) | Допуски | все | 32
Richtigkeit_Hersteller_Toleranz{Bereich}_{Punkt} | Заданное значение допуска изготовителя для контрольной точки {Punkt} проверки погрешностей показаний в диапазоне взвешивания {Bereich}, с единицей измерения (d, % или единица массы). | [Значение] [Единица] | {Bereich}: Диапазон взвешивания (1-4) {Punkt}: Контрольная точка (1 ... n) | Допуски | все | 35
Richtigkeit_Hersteller_Toleranz{Punkt} | Заданное значение допуска изготовителя для контрольной точки {Punkt} проверки погрешностей показаний, с единицей измерения (d, % или единица массы), без указания диапазона взвешивания. | [Значение] [Единица] | {Punkt}: Контрольная точка (1 ... n) | Допуски | все | 33
Richtigkeit_Innerhalb_Toleranz_mJ{Bereich}_{Punkt} | Да/Нет: соблюдено ли заданное значение допуска калибровки в контрольной точке {Punkt} проверки погрешностей показаний в диапазоне взвешивания {Bereich}, после регулировки; N/A без допуска. | Да / Нет | {Bereich}: Диапазон взвешивания (1-4) {Punkt}: Контрольная точка (1 ... n) | Допуски | все | 37
Richtigkeit_Innerhalb_Toleranz_oJ{Bereich}_{Punkt} | Да/Нет: соблюдено ли заданное значение допуска калибровки в контрольной точке {Punkt} проверки погрешностей показаний в диапазоне взвешивания {Bereich}, до регулировки; N/A без допуска. | Да / Нет | {Bereich}: Диапазон взвешивания (1-4) {Punkt}: Контрольная точка (1 ... n) | Допуски | все | 37
Richtigkeit_Innerhalb_Toleranz{Bereich}_{Punkt} | Да/Нет: соблюдено ли заданное значение допуска калибровки в контрольной точке {Punkt} проверки погрешностей показаний в диапазоне взвешивания {Bereich}; N/A без допуска. | Да / Нет | {Bereich}: Диапазон взвешивания (1-4) {Punkt}: Контрольная точка (1 ... n) | Допуски | все | 34
Richtigkeit_Kunden_Innerhalb_Toleranz_mJ{Bereich}_{Punkt} | Да/Нет: соблюдено ли заданное значение допуска клиента в контрольной точке {Punkt} проверки погрешностей показаний в диапазоне взвешивания {Bereich}, после регулировки; N/A без допуска. | Да / Нет | {Bereich}: Диапазон взвешивания (1-4) {Punkt}: Контрольная точка (1 ... n) | Допуски | все | 44
Richtigkeit_Kunden_Innerhalb_Toleranz_oJ{Bereich}_{Punkt} | Да/Нет: соблюдено ли заданное значение допуска клиента в контрольной точке {Punkt} проверки погрешностей показаний в диапазоне взвешивания {Bereich}, до регулировки; N/A без допуска. | Да / Нет | {Bereich}: Диапазон взвешивания (1-4) {Punkt}: Контрольная точка (1 ... n) | Допуски | все | 44
Richtigkeit_Kunden_Innerhalb_Toleranz{Bereich}_{Punkt} | Да/Нет: соблюдено ли заданное значение допуска клиента в контрольной точке {Punkt} проверки погрешностей показаний в диапазоне взвешивания {Bereich}; N/A без допуска. | Да / Нет | {Bereich}: Диапазон взвешивания (1-4) {Punkt}: Контрольная точка (1 ... n) | Допуски | все | 41
Richtigkeit_Kunden_Messung_rot_mJ{Bereich}_{Punkt} | Измеренное значение (показание) с единицей измерения в контрольной точке {Punkt} проверки погрешностей показаний в диапазоне взвешивания {Bereich}, после регулировки; красным цветом, если заданное значение допуска клиента не соблюдено; N/A без допуска. | [Значение] [Единица] | {Bereich}: Диапазон взвешивания (1-4) {Punkt}: Контрольная точка (1 ... n) | Допуски | все | 37
Richtigkeit_Kunden_Messung_rot_oJ{Bereich}_{Punkt} | Измеренное значение (показание) с единицей измерения в контрольной точке {Punkt} проверки погрешностей показаний в диапазоне взвешивания {Bereich}, до регулировки; красным цветом, если заданное значение допуска клиента не соблюдено; N/A без допуска. | [Значение] [Единица] | {Bereich}: Диапазон взвешивания (1-4) {Punkt}: Контрольная точка (1 ... n) | Допуски | все | 37
Richtigkeit_Kunden_Messung_rot{Bereich}_{Punkt} | Измеренное значение (показание) с единицей измерения в контрольной точке {Punkt} проверки погрешностей показаний в диапазоне взвешивания {Bereich}; красным цветом, если заданное значение допуска клиента не соблюдено; N/A без допуска. | [Значение] [Единица] | {Bereich}: Диапазон взвешивания (1-4) {Punkt}: Контрольная точка (1 ... n) | Допуски | все | 34
Richtigkeit_Kunden_Toleranz_Differenz_mJ{Bereich}_{Punkt} | Модуль отклонения в контрольной точке {Punkt} проверки погрешностей показаний в диапазоне взвешивания {Bereich}, после регулировки, в единице измерения заданного допуска (d, % или единица массы); пусто, если пересчёт невозможен. | [Значение] [Единица] | {Bereich}: Диапазон взвешивания (1-4) {Punkt}: Контрольная точка (1 ... n) | Допуски | все | 44
Richtigkeit_Kunden_Toleranz_Differenz_oJ{Bereich}_{Punkt} | Модуль отклонения в контрольной точке {Punkt} проверки погрешностей показаний в диапазоне взвешивания {Bereich}, до регулировки, в единице измерения заданного допуска (d, % или единица массы); пусто, если пересчёт невозможен. | [Значение] [Единица] | {Bereich}: Диапазон взвешивания (1-4) {Punkt}: Контрольная точка (1 ... n) | Допуски | все | 44
Richtigkeit_Kunden_Toleranz_Differenz{Bereich}_{Punkt} | Модуль отклонения в контрольной точке {Punkt} проверки погрешностей показаний в диапазоне взвешивания {Bereich}, в единице измерения заданного допуска (d, % или единица массы); пусто, если пересчёт невозможен. | [Значение] [Единица] | {Bereich}: Диапазон взвешивания (1-4) {Punkt}: Контрольная точка (1 ... n) | Допуски | все | 41
Richtigkeit_Kunden_Toleranz_DiffWert_mJ{Bereich}_{Punkt} | Расстояние между заданным значением допуска клиента и сравниваемым значением в контрольной точке {Punkt} проверки погрешностей показаний в диапазоне взвешивания {Bereich}, после регулировки, в единице измерения допуска; отрицательное значение при превышении; N/A без допуска. | [Значение] [Единица] | {Bereich}: Диапазон взвешивания (1-4) {Punkt}: Контрольная точка (1 ... n) | Допуски | все | 43
Richtigkeit_Kunden_Toleranz_DiffWert_oJ{Bereich}_{Punkt} | Расстояние между заданным значением допуска клиента и сравниваемым значением в контрольной точке {Punkt} проверки погрешностей показаний в диапазоне взвешивания {Bereich}, до регулировки, в единице измерения допуска; отрицательное значение при превышении; N/A без допуска. | [Значение] [Единица] | {Bereich}: Диапазон взвешивания (1-4) {Punkt}: Контрольная точка (1 ... n) | Допуски | все | 43
Richtigkeit_Kunden_Toleranz_DiffWert{Bereich}_{Punkt} | Расстояние между заданным значением допуска клиента и сравниваемым значением в контрольной точке {Punkt} проверки погрешностей показаний в диапазоне взвешивания {Bereich}, в единице измерения допуска; отрицательное значение при превышении; N/A без допуска. | [Значение] [Единица] | {Bereich}: Диапазон взвешивания (1-4) {Punkt}: Контрольная точка (1 ... n) | Допуски | все | 40
Richtigkeit_Kunden_Toleranz_max{Bereich} | Заданное значение допуска клиента для последней контрольной точки проверки погрешностей показаний в диапазоне взвешивания {Bereich}, с единицей измерения (d, % или единица массы). | [Значение] [Единица] | {Bereich}: Диапазон взвешивания (1-4) | Допуски | все | 32
Richtigkeit_Kunden_Toleranz_mJ{Bereich} | Заданное значение допуска клиента для первой контрольной точки проверки погрешностей показаний в диапазоне взвешивания {Bereich}, после регулировки, с единицей измерения (d, % или единица массы). | [Значение] [Единица] | {Bereich}: Диапазон взвешивания (1-4) | Допуски | все | 31
Richtigkeit_Kunden_Toleranz_mJ{Bereich}_{Punkt} | Заданное значение допуска клиента для контрольной точки {Punkt} проверки погрешностей показаний в диапазоне взвешивания {Bereich}, после регулировки, с единицей измерения (d, % или единица массы). | [Значение] [Единица] | {Bereich}: Диапазон взвешивания (1-4) {Punkt}: Контрольная точка (1 ... n) | Допуски | все | 34
Richtigkeit_Kunden_Toleranz_oJ{Bereich} | Заданное значение допуска клиента для первой контрольной точки проверки погрешностей показаний в диапазоне взвешивания {Bereich}, до регулировки, с единицей измерения (d, % или единица массы). | [Значение] [Единица] | {Bereich}: Диапазон взвешивания (1-4) | Допуски | все | 31
Richtigkeit_Kunden_Toleranz_oJ{Bereich}_{Punkt} | Заданное значение допуска клиента для контрольной точки {Punkt} проверки погрешностей показаний в диапазоне взвешивания {Bereich}, до регулировки, с единицей измерения (d, % или единица массы). | [Значение] [Единица] | {Bereich}: Диапазон взвешивания (1-4) {Punkt}: Контрольная точка (1 ... n) | Допуски | все | 34
Richtigkeit_Kunden_Toleranz_ok_mJ{Bereich}_{Punkt} | OK/НЕ OK: соблюдено ли заданное значение допуска клиента в контрольной точке {Punkt} проверки погрешностей показаний в диапазоне взвешивания {Bereich}, после регулировки (НЕ OK красным цветом); N/A без допуска. | OK / НЕ OK | {Bereich}: Диапазон взвешивания (1-4) {Punkt}: Контрольная точка (1 ... n) | Допуски | все | 37
Richtigkeit_Kunden_Toleranz_ok_oJ{Bereich}_{Punkt} | OK/НЕ OK: соблюдено ли заданное значение допуска клиента в контрольной точке {Punkt} проверки погрешностей показаний в диапазоне взвешивания {Bereich}, до регулировки (НЕ OK красным цветом); N/A без допуска. | OK / НЕ OK | {Bereich}: Диапазон взвешивания (1-4) {Punkt}: Контрольная точка (1 ... n) | Допуски | все | 37
Richtigkeit_Kunden_Toleranz_ok{Bereich}_{Punkt} | OK/НЕ OK: соблюдено ли заданное значение допуска клиента в контрольной точке {Punkt} проверки погрешностей показаний в диапазоне взвешивания {Bereich} (НЕ OK красным цветом); N/A без допуска. | OK / НЕ OK | {Bereich}: Диапазон взвешивания (1-4) {Punkt}: Контрольная точка (1 ... n) | Допуски | все | 34
Richtigkeit_Kunden_Toleranz_VglWert_mJ{Bereich}_{Punkt} | Сравниваемое значение (отклонение) в контрольной точке {Punkt} проверки погрешностей показаний в диапазоне взвешивания {Bereich}, после регулировки, в единице измерения заданного допуска. В зависимости от правила принятия решения плюс неопределённость измерений. N/A без допуска. | [Значение] [Единица] | {Bereich}: Диапазон взвешивания (1-4) {Punkt}: Контрольная точка (1 ... n) | Допуски | все | 42
Richtigkeit_Kunden_Toleranz_VglWert_oJ{Bereich}_{Punkt} | Сравниваемое значение (отклонение) в контрольной точке {Punkt} проверки погрешностей показаний в диапазоне взвешивания {Bereich}, до регулировки, в единице измерения заданного допуска. В зависимости от правила принятия решения плюс неопределённость измерений. N/A без допуска. | [Значение] [Единица] | {Bereich}: Диапазон взвешивания (1-4) {Punkt}: Контрольная точка (1 ... n) | Допуски | все | 42
Richtigkeit_Kunden_Toleranz_VglWert{Bereich}_{Punkt} | Сравниваемое значение (отклонение) в контрольной точке {Punkt} проверки погрешностей показаний в диапазоне взвешивания {Bereich}, в единице измерения заданного допуска. В зависимости от правила принятия решения плюс неопределённость измерений. N/A без допуска. | [Значение] [Единица] | {Bereich}: Диапазон взвешивания (1-4) {Punkt}: Контрольная точка (1 ... n) | Допуски | все | 39
Richtigkeit_Kunden_Toleranz{Bereich} | Заданное значение допуска клиента для первой контрольной точки проверки погрешностей показаний в диапазоне взвешивания {Bereich}, с единицей измерения (d, % или единица массы). | [Значение] [Единица] | {Bereich}: Диапазон взвешивания (1-4) | Допуски | все | 28
Richtigkeit_Kunden_Toleranz{Bereich}_{Punkt} | Заданное значение допуска клиента для контрольной точки {Punkt} проверки погрешностей показаний в диапазоне взвешивания {Bereich}, с единицей измерения (d, % или единица массы). | [Значение] [Единица] | {Bereich}: Диапазон взвешивания (1-4) {Punkt}: Контрольная точка (1 ... n) | Допуски | все | 31
Richtigkeit_Kunden_Toleranz{Punkt} | Заданное значение допуска клиента для контрольной точки {Punkt} проверки погрешностей показаний, с единицей измерения (d, % или единица массы), без указания диапазона взвешивания. | [Значение] [Единица] | {Punkt}: Контрольная точка (1 ... n) | Допуски | все | 29
Richtigkeit_Messung_rot_mJ{Bereich}_{Punkt} | Измеренное значение (показание) с единицей измерения в контрольной точке {Punkt} проверки погрешностей показаний в диапазоне взвешивания {Bereich}, после регулировки; красным цветом, если заданное значение допуска калибровки не соблюдено; N/A без допуска. | [Значение] [Единица] | {Bereich}: Диапазон взвешивания (1-4) {Punkt}: Контрольная точка (1 ... n) | Допуски | все | 30
Richtigkeit_Messung_rot_oJ{Bereich}_{Punkt} | Измеренное значение (показание) с единицей измерения в контрольной точке {Punkt} проверки погрешностей показаний в диапазоне взвешивания {Bereich}, до регулировки; красным цветом, если заданное значение допуска калибровки не соблюдено; N/A без допуска. | [Значение] [Единица] | {Bereich}: Диапазон взвешивания (1-4) {Punkt}: Контрольная точка (1 ... n) | Допуски | все | 30
Richtigkeit_Messung_rot{Bereich}_{Punkt} | Измеренное значение (показание) с единицей измерения в контрольной точке {Punkt} проверки погрешностей показаний в диапазоне взвешивания {Bereich}; красным цветом, если заданное значение допуска калибровки не соблюдено; N/A без допуска. | [Значение] [Единица] | {Bereich}: Диапазон взвешивания (1-4) {Punkt}: Контрольная точка (1 ... n) | Допуски | все | 27
Richtigkeit_Toleranz_Differenz_mJ{Bereich}_{Punkt} | Модуль отклонения в контрольной точке {Punkt} проверки погрешностей показаний в диапазоне взвешивания {Bereich}, после регулировки, в единице измерения заданного допуска (d, % или единица массы); пусто, если пересчёт невозможен. | [Значение] [Единица] | {Bereich}: Диапазон взвешивания (1-4) {Punkt}: Контрольная точка (1 ... n) | Допуски | все | 37
Richtigkeit_Toleranz_Differenz_oJ{Bereich}_{Punkt} | Модуль отклонения в контрольной точке {Punkt} проверки погрешностей показаний в диапазоне взвешивания {Bereich}, до регулировки, в единице измерения заданного допуска (d, % или единица массы); пусто, если пересчёт невозможен. | [Значение] [Единица] | {Bereich}: Диапазон взвешивания (1-4) {Punkt}: Контрольная точка (1 ... n) | Допуски | все | 37
Richtigkeit_Toleranz_Differenz{Bereich}_{Punkt} | Модуль отклонения в контрольной точке {Punkt} проверки погрешностей показаний в диапазоне взвешивания {Bereich}, в единице измерения заданного допуска (d, % или единица массы); пусто, если пересчёт невозможен. | [Значение] [Единица] | {Bereich}: Диапазон взвешивания (1-4) {Punkt}: Контрольная точка (1 ... n) | Допуски | все | 34
Richtigkeit_Toleranz_DiffWert_mJ{Bereich}_{Punkt} | Расстояние между заданным значением допуска калибровки и сравниваемым значением в контрольной точке {Punkt} проверки погрешностей показаний в диапазоне взвешивания {Bereich}, после регулировки, в единице измерения допуска; отрицательное значение при превышении; N/A без допуска. | [Значение] [Единица] | {Bereich}: Диапазон взвешивания (1-4) {Punkt}: Контрольная точка (1 ... n) | Допуски | все | 36
Richtigkeit_Toleranz_DiffWert_oJ{Bereich}_{Punkt} | Расстояние между заданным значением допуска калибровки и сравниваемым значением в контрольной точке {Punkt} проверки погрешностей показаний в диапазоне взвешивания {Bereich}, до регулировки, в единице измерения допуска; отрицательное значение при превышении; N/A без допуска. | [Значение] [Единица] | {Bereich}: Диапазон взвешивания (1-4) {Punkt}: Контрольная точка (1 ... n) | Допуски | все | 36
Richtigkeit_Toleranz_DiffWert{Bereich}_{Punkt} | Расстояние между заданным значением допуска калибровки и сравниваемым значением в контрольной точке {Punkt} проверки погрешностей показаний в диапазоне взвешивания {Bereich}, в единице измерения допуска; отрицательное значение при превышении; N/A без допуска. | [Значение] [Единица] | {Bereich}: Диапазон взвешивания (1-4) {Punkt}: Контрольная точка (1 ... n) | Допуски | все | 33
Richtigkeit_Toleranz_max{Bereich} | Заданное значение допуска калибровки для последней контрольной точки проверки погрешностей показаний в диапазоне взвешивания {Bereich}, с единицей измерения (d, % или единица массы). | [Значение] [Единица] | {Bereich}: Диапазон взвешивания (1-4) | Допуски | все | 25
Richtigkeit_Toleranz_mJ{Bereich} | Заданное значение допуска калибровки для первой контрольной точки проверки погрешностей показаний в диапазоне взвешивания {Bereich}, после регулировки, с единицей измерения (d, % или единица массы). | [Значение] [Единица] | {Bereich}: Диапазон взвешивания (1-4) | Допуски | все | 24
Richtigkeit_Toleranz_mJ{Bereich}_{Punkt} | Заданное значение допуска калибровки для контрольной точки {Punkt} проверки погрешностей показаний в диапазоне взвешивания {Bereich}, после регулировки, с единицей измерения (d, % или единица массы). | [Значение] [Единица] | {Bereich}: Диапазон взвешивания (1-4) {Punkt}: Контрольная точка (1 ... n) | Допуски | все | 27
Richtigkeit_Toleranz_oJ{Bereich} | Заданное значение допуска калибровки для первой контрольной точки проверки погрешностей показаний в диапазоне взвешивания {Bereich}, до регулировки, с единицей измерения (d, % или единица массы). | [Значение] [Единица] | {Bereich}: Диапазон взвешивания (1-4) | Допуски | все | 24
Richtigkeit_Toleranz_oJ{Bereich}_{Punkt} | Заданное значение допуска калибровки для контрольной точки {Punkt} проверки погрешностей показаний в диапазоне взвешивания {Bereich}, до регулировки, с единицей измерения (d, % или единица массы). | [Значение] [Единица] | {Bereich}: Диапазон взвешивания (1-4) {Punkt}: Контрольная точка (1 ... n) | Допуски | все | 27
Richtigkeit_Toleranz_ok_mJ{Bereich}_{Punkt} | OK/НЕ OK: соблюдено ли заданное значение допуска калибровки в контрольной точке {Punkt} проверки погрешностей показаний в диапазоне взвешивания {Bereich}, после регулировки (НЕ OK красным цветом); N/A без допуска. | OK / НЕ OK | {Bereich}: Диапазон взвешивания (1-4) {Punkt}: Контрольная точка (1 ... n) | Допуски | все | 30
Richtigkeit_Toleranz_ok_oJ{Bereich}_{Punkt} | OK/НЕ OK: соблюдено ли заданное значение допуска калибровки в контрольной точке {Punkt} проверки погрешностей показаний в диапазоне взвешивания {Bereich}, до регулировки (НЕ OK красным цветом); N/A без допуска. | OK / НЕ OK | {Bereich}: Диапазон взвешивания (1-4) {Punkt}: Контрольная точка (1 ... n) | Допуски | все | 30
Richtigkeit_Toleranz_ok{Bereich}_{Punkt} | OK/НЕ OK: соблюдено ли заданное значение допуска калибровки в контрольной точке {Punkt} проверки погрешностей показаний в диапазоне взвешивания {Bereich} (НЕ OK красным цветом); N/A без допуска. | OK / НЕ OK | {Bereich}: Диапазон взвешивания (1-4) {Punkt}: Контрольная точка (1 ... n) | Допуски | все | 27
Richtigkeit_Toleranz_VglWert_mJ{Bereich}_{Punkt} | Сравниваемое значение (отклонение) в контрольной точке {Punkt} проверки погрешностей показаний в диапазоне взвешивания {Bereich}, после регулировки, в единице измерения заданного допуска. В зависимости от правила принятия решения плюс неопределённость измерений. N/A без допуска. | [Значение] [Единица] | {Bereich}: Диапазон взвешивания (1-4) {Punkt}: Контрольная точка (1 ... n) | Допуски | все | 35
Richtigkeit_Toleranz_VglWert_oJ{Bereich}_{Punkt} | Сравниваемое значение (отклонение) в контрольной точке {Punkt} проверки погрешностей показаний в диапазоне взвешивания {Bereich}, до регулировки, в единице измерения заданного допуска. В зависимости от правила принятия решения плюс неопределённость измерений. N/A без допуска. | [Значение] [Единица] | {Bereich}: Диапазон взвешивания (1-4) {Punkt}: Контрольная точка (1 ... n) | Допуски | все | 35
Richtigkeit_Toleranz_VglWert{Bereich}_{Punkt} | Сравниваемое значение (отклонение) в контрольной точке {Punkt} проверки погрешностей показаний в диапазоне взвешивания {Bereich}, в единице измерения заданного допуска. В зависимости от правила принятия решения плюс неопределённость измерений. N/A без допуска. | [Значение] [Единица] | {Bereich}: Диапазон взвешивания (1-4) {Punkt}: Контрольная точка (1 ... n) | Допуски | все | 32
Richtigkeit_Toleranz{Bereich} | Заданное значение допуска калибровки для первой контрольной точки проверки погрешностей показаний в диапазоне взвешивания {Bereich}, с единицей измерения (d, % или единица массы). | [Значение] [Единица] | {Bereich}: Диапазон взвешивания (1-4) | Допуски | все | 21
Richtigkeit_Toleranz{Bereich}_{Punkt} | Заданное значение допуска калибровки для контрольной точки {Punkt} проверки погрешностей показаний в диапазоне взвешивания {Bereich}, с единицей измерения (d, % или единица массы). | [Значение] [Единица] | {Bereich}: Диапазон взвешивания (1-4) {Punkt}: Контрольная точка (1 ... n) | Допуски | все | 24
Richtigkeit_Toleranz{Punkt} | Заданное значение допуска калибровки для контрольной точки {Punkt} проверки погрешностей показаний, с единицей измерения (d, % или единица массы), без указания диапазона взвешивания. | [Значение] [Единица] | {Punkt}: Контрольная точка (1 ... n) | Допуски | все | 22
Richtigkeit_Verkehrsfehler_Innerhalb_Toleranz_mJ{Bereich}_{Punkt} | Да/Нет: соблюдено ли заданное значение предела погрешности в эксплуатации в контрольной точке {Punkt} проверки погрешностей показаний в диапазоне взвешивания {Bereich}, после регулировки; N/A без допуска. | Да / Нет | {Bereich}: Диапазон взвешивания (1-4) {Punkt}: Контрольная точка (1 ... n) | Допуски | все | 52
Richtigkeit_Verkehrsfehler_Innerhalb_Toleranz_oJ{Bereich}_{Punkt} | Да/Нет: соблюдено ли заданное значение предела погрешности в эксплуатации в контрольной точке {Punkt} проверки погрешностей показаний в диапазоне взвешивания {Bereich}, до регулировки; N/A без допуска. | Да / Нет | {Bereich}: Диапазон взвешивания (1-4) {Punkt}: Контрольная точка (1 ... n) | Допуски | все | 52
Richtigkeit_Verkehrsfehler_Innerhalb_Toleranz{Bereich}_{Punkt} | Да/Нет: соблюдено ли заданное значение предела погрешности в эксплуатации в контрольной точке {Punkt} проверки погрешностей показаний в диапазоне взвешивания {Bereich}; N/A без допуска. | Да / Нет | {Bereich}: Диапазон взвешивания (1-4) {Punkt}: Контрольная точка (1 ... n) | Допуски | все | 49
Richtigkeit_Verkehrsfehler_Messung_rot_mJ{Bereich}_{Punkt} | Измеренное значение (показание) с единицей измерения в контрольной точке {Punkt} проверки погрешностей показаний в диапазоне взвешивания {Bereich}, после регулировки; красным цветом, если заданное значение предела погрешности в эксплуатации не соблюдено; N/A без допуска. | [Значение] [Единица] | {Bereich}: Диапазон взвешивания (1-4) {Punkt}: Контрольная точка (1 ... n) | Допуски | все | 45
Richtigkeit_Verkehrsfehler_Messung_rot_oJ{Bereich}_{Punkt} | Измеренное значение (показание) с единицей измерения в контрольной точке {Punkt} проверки погрешностей показаний в диапазоне взвешивания {Bereich}, до регулировки; красным цветом, если заданное значение предела погрешности в эксплуатации не соблюдено; N/A без допуска. | [Значение] [Единица] | {Bereich}: Диапазон взвешивания (1-4) {Punkt}: Контрольная точка (1 ... n) | Допуски | все | 45
Richtigkeit_Verkehrsfehler_Messung_rot{Bereich}_{Punkt} | Измеренное значение (показание) с единицей измерения в контрольной точке {Punkt} проверки погрешностей показаний в диапазоне взвешивания {Bereich}; красным цветом, если заданное значение предела погрешности в эксплуатации не соблюдено; N/A без допуска. | [Значение] [Единица] | {Bereich}: Диапазон взвешивания (1-4) {Punkt}: Контрольная точка (1 ... n) | Допуски | все | 42
Richtigkeit_Verkehrsfehler_Toleranz_Differenz_mJ{Bereich}_{Punkt} | Модуль отклонения в контрольной точке {Punkt} проверки погрешностей показаний в диапазоне взвешивания {Bereich}, после регулировки, в единице измерения заданного допуска (d, % или единица массы); пусто, если пересчёт невозможен. | [Значение] [Единица] | {Bereich}: Диапазон взвешивания (1-4) {Punkt}: Контрольная точка (1 ... n) | Допуски | все | 52
Richtigkeit_Verkehrsfehler_Toleranz_Differenz_oJ{Bereich}_{Punkt} | Модуль отклонения в контрольной точке {Punkt} проверки погрешностей показаний в диапазоне взвешивания {Bereich}, до регулировки, в единице измерения заданного допуска (d, % или единица массы); пусто, если пересчёт невозможен. | [Значение] [Единица] | {Bereich}: Диапазон взвешивания (1-4) {Punkt}: Контрольная точка (1 ... n) | Допуски | все | 52
Richtigkeit_Verkehrsfehler_Toleranz_Differenz{Bereich}_{Punkt} | Модуль отклонения в контрольной точке {Punkt} проверки погрешностей показаний в диапазоне взвешивания {Bereich}, в единице измерения заданного допуска (d, % или единица массы); пусто, если пересчёт невозможен. | [Значение] [Единица] | {Bereich}: Диапазон взвешивания (1-4) {Punkt}: Контрольная точка (1 ... n) | Допуски | все | 49
Richtigkeit_Verkehrsfehler_Toleranz_DiffWert_mJ{Bereich}_{Punkt} | Расстояние между заданным значением предела погрешности в эксплуатации и сравниваемым значением в контрольной точке {Punkt} проверки погрешностей показаний в диапазоне взвешивания {Bereich}, после регулировки, в единице измерения допуска; отрицательное значение при превышении; N/A без допуска. | [Значение] [Единица] | {Bereich}: Диапазон взвешивания (1-4) {Punkt}: Контрольная точка (1 ... n) | Допуски | все | 51
Richtigkeit_Verkehrsfehler_Toleranz_DiffWert_oJ{Bereich}_{Punkt} | Расстояние между заданным значением предела погрешности в эксплуатации и сравниваемым значением в контрольной точке {Punkt} проверки погрешностей показаний в диапазоне взвешивания {Bereich}, до регулировки, в единице измерения допуска; отрицательное значение при превышении; N/A без допуска. | [Значение] [Единица] | {Bereich}: Диапазон взвешивания (1-4) {Punkt}: Контрольная точка (1 ... n) | Допуски | все | 51
Richtigkeit_Verkehrsfehler_Toleranz_DiffWert{Bereich}_{Punkt} | Расстояние между заданным значением предела погрешности в эксплуатации и сравниваемым значением в контрольной точке {Punkt} проверки погрешностей показаний в диапазоне взвешивания {Bereich}, в единице измерения допуска; отрицательное значение при превышении; N/A без допуска. | [Значение] [Единица] | {Bereich}: Диапазон взвешивания (1-4) {Punkt}: Контрольная точка (1 ... n) | Допуски | все | 48
Richtigkeit_Verkehrsfehler_Toleranz_max{Bereich} | Заданное значение предела погрешности в эксплуатации для последней контрольной точки проверки погрешностей показаний в диапазоне взвешивания {Bereich}, с единицей измерения (d, % или единица массы). | [Значение] [Единица] | {Bereich}: Диапазон взвешивания (1-4) | Допуски | все | 40
Richtigkeit_Verkehrsfehler_Toleranz_mJ{Bereich} | Заданное значение предела погрешности в эксплуатации для первой контрольной точки проверки погрешностей показаний в диапазоне взвешивания {Bereich}, после регулировки, с единицей измерения (d, % или единица массы). | [Значение] [Единица] | {Bereich}: Диапазон взвешивания (1-4) | Допуски | все | 39
Richtigkeit_Verkehrsfehler_Toleranz_mJ{Bereich}_{Punkt} | Заданное значение предела погрешности в эксплуатации для контрольной точки {Punkt} проверки погрешностей показаний в диапазоне взвешивания {Bereich}, после регулировки, с единицей измерения (d, % или единица массы). | [Значение] [Единица] | {Bereich}: Диапазон взвешивания (1-4) {Punkt}: Контрольная точка (1 ... n) | Допуски | все | 42
Richtigkeit_Verkehrsfehler_Toleranz_oJ{Bereich} | Заданное значение предела погрешности в эксплуатации для первой контрольной точки проверки погрешностей показаний в диапазоне взвешивания {Bereich}, до регулировки, с единицей измерения (d, % или единица массы). | [Значение] [Единица] | {Bereich}: Диапазон взвешивания (1-4) | Допуски | все | 39
Richtigkeit_Verkehrsfehler_Toleranz_oJ{Bereich}_{Punkt} | Заданное значение предела погрешности в эксплуатации для контрольной точки {Punkt} проверки погрешностей показаний в диапазоне взвешивания {Bereich}, до регулировки, с единицей измерения (d, % или единица массы). | [Значение] [Единица] | {Bereich}: Диапазон взвешивания (1-4) {Punkt}: Контрольная точка (1 ... n) | Допуски | все | 42
Richtigkeit_Verkehrsfehler_Toleranz_ok_mJ{Bereich}_{Punkt} | OK/НЕ OK: соблюдено ли заданное значение предела погрешности в эксплуатации в контрольной точке {Punkt} проверки погрешностей показаний в диапазоне взвешивания {Bereich}, после регулировки (НЕ OK красным цветом); N/A без допуска. | OK / НЕ OK | {Bereich}: Диапазон взвешивания (1-4) {Punkt}: Контрольная точка (1 ... n) | Допуски | все | 45
Richtigkeit_Verkehrsfehler_Toleranz_ok_oJ{Bereich}_{Punkt} | OK/НЕ OK: соблюдено ли заданное значение предела погрешности в эксплуатации в контрольной точке {Punkt} проверки погрешностей показаний в диапазоне взвешивания {Bereich}, до регулировки (НЕ OK красным цветом); N/A без допуска. | OK / НЕ OK | {Bereich}: Диапазон взвешивания (1-4) {Punkt}: Контрольная точка (1 ... n) | Допуски | все | 45
Richtigkeit_Verkehrsfehler_Toleranz_ok{Bereich}_{Punkt} | OK/НЕ OK: соблюдено ли заданное значение предела погрешности в эксплуатации в контрольной точке {Punkt} проверки погрешностей показаний в диапазоне взвешивания {Bereich} (НЕ OK красным цветом); N/A без допуска. | OK / НЕ OK | {Bereich}: Диапазон взвешивания (1-4) {Punkt}: Контрольная точка (1 ... n) | Допуски | все | 42
Richtigkeit_Verkehrsfehler_Toleranz_VglWert_mJ{Bereich}_{Punkt} | Сравниваемое значение (отклонение) в контрольной точке {Punkt} проверки погрешностей показаний в диапазоне взвешивания {Bereich}, после регулировки, в единице измерения заданного допуска. В зависимости от правила принятия решения плюс неопределённость измерений. N/A без допуска. | [Значение] [Единица] | {Bereich}: Диапазон взвешивания (1-4) {Punkt}: Контрольная точка (1 ... n) | Допуски | все | 50
Richtigkeit_Verkehrsfehler_Toleranz_VglWert_oJ{Bereich}_{Punkt} | Сравниваемое значение (отклонение) в контрольной точке {Punkt} проверки погрешностей показаний в диапазоне взвешивания {Bereich}, до регулировки, в единице измерения заданного допуска. В зависимости от правила принятия решения плюс неопределённость измерений. N/A без допуска. | [Значение] [Единица] | {Bereich}: Диапазон взвешивания (1-4) {Punkt}: Контрольная точка (1 ... n) | Допуски | все | 50
Richtigkeit_Verkehrsfehler_Toleranz_VglWert{Bereich}_{Punkt} | Сравниваемое значение (отклонение) в контрольной точке {Punkt} проверки погрешностей показаний в диапазоне взвешивания {Bereich}, в единице измерения заданного допуска. В зависимости от правила принятия решения плюс неопределённость измерений. N/A без допуска. | [Значение] [Единица] | {Bereich}: Диапазон взвешивания (1-4) {Punkt}: Контрольная точка (1 ... n) | Допуски | все | 47
Richtigkeit_Verkehrsfehler_Toleranz{Bereich} | Заданное значение предела погрешности в эксплуатации для первой контрольной точки проверки погрешностей показаний в диапазоне взвешивания {Bereich}, с единицей измерения (d, % или единица массы). | [Значение] [Единица] | {Bereich}: Диапазон взвешивания (1-4) | Допуски | все | 36
Richtigkeit_Verkehrsfehler_Toleranz{Bereich}_{Punkt} | Заданное значение предела погрешности в эксплуатации для контрольной точки {Punkt} проверки погрешностей показаний в диапазоне взвешивания {Bereich}, с единицей измерения (d, % или единица массы). | [Значение] [Единица] | {Bereich}: Диапазон взвешивания (1-4) {Punkt}: Контрольная точка (1 ... n) | Допуски | все | 39
Richtigkeit_Verkehrsfehler_Toleranz{Punkt} | Заданное значение предела погрешности в эксплуатации для контрольной точки {Punkt} проверки погрешностей показаний, с единицей измерения (d, % или единица массы), без указания диапазона взвешивания. | [Значение] [Единица] | {Punkt}: Контрольная точка (1 ... n) | Допуски | все | 37
Toleranz_Entscheidungsregel | Указание, учитывает ли оценка допуска при проверке погрешностей показаний неопределённость измерений: «С неопределённостью» или «Без неопределённости» (согласно правилу принятия решения). | [Текст] |  | Допуски | все | 27
Wdh2_Eichfehler_MaxAbw_DiffWert{Bereich} | Расстояние между заданным значением предела погрешности при поверке и сравниваемым значением (размах измеренных значений) второй проверки повторяемости в диапазоне взвешивания {Bereich}, в единице измерения допуска; N/A без допуска. | [Значение] [Единица] | {Bereich}: Диапазон взвешивания (1-4) | Допуски | все | 32
Wdh2_Eichfehler_MaxAbw_Innerh{Bereich} | Да/Нет: соблюдено ли заданное значение предела погрешности при поверке для размаха измеренных значений второй проверки повторяемости в диапазоне взвешивания {Bereich}; N/A без допуска. | Да / Нет | {Bereich}: Диапазон взвешивания (1-4) | Допуски | все | 30
Wdh2_Eichfehler_MaxAbw_VglWert{Bereich} | Сравниваемое значение: размах измеренных значений второй проверки повторяемости в диапазоне взвешивания {Bereich}, в единице измерения заданного допуска; N/A без допуска. | [Значение] [Единица] | {Bereich}: Диапазон взвешивания (1-4) | Допуски | все | 31
Wdh2_Hersteller_MaxAbw_DiffWert{Bereich} | Расстояние между заданным значением допуска изготовителя и сравниваемым значением (размах измеренных значений) второй проверки повторяемости в диапазоне взвешивания {Bereich}, в единице измерения допуска; N/A без допуска. | [Значение] [Единица] | {Bereich}: Диапазон взвешивания (1-4) | Допуски | все | 32
Wdh2_Hersteller_MaxAbw_Innerh{Bereich} | Да/Нет: соблюдено ли заданное значение допуска изготовителя для размаха измеренных значений второй проверки повторяемости в диапазоне взвешивания {Bereich}; N/A без допуска. | Да / Нет | {Bereich}: Диапазон взвешивания (1-4) | Допуски | все | 30
Wdh2_Hersteller_MaxAbw_VglWert{Bereich} | Сравниваемое значение: размах измеренных значений второй проверки повторяемости в диапазоне взвешивания {Bereich}, в единице измерения заданного допуска; N/A без допуска. | [Значение] [Единица] | {Bereich}: Диапазон взвешивания (1-4) | Допуски | все | 31
Wdh2_Hersteller_Std_DiffWert{Bereich} | Расстояние между заданным значением допуска изготовителя и сравниваемым значением (стандартное отклонение s измеренных значений) второй проверки повторяемости в диапазоне взвешивания {Bereich}, в единице измерения допуска; N/A без допуска. | [Значение] [Единица] | {Bereich}: Диапазон взвешивания (1-4) | Допуски | все | 29
Wdh2_Hersteller_Std_Innerh{Bereich} | Да/Нет: соблюдено ли заданное значение допуска изготовителя для стандартного отклонения s измеренных значений второй проверки повторяемости в диапазоне взвешивания {Bereich}; N/A без допуска. | Да / Нет | {Bereich}: Диапазон взвешивания (1-4) | Допуски | все | 27
Wdh2_Hersteller_Std_Toleranz{Bereich} | Заданное значение допуска изготовителя для стандартного отклонения s измеренных значений второй проверки повторяемости в диапазоне взвешивания {Bereich}, с единицей измерения (d, % или единица массы); N/A без допуска. | [Значение] [Единица] | {Bereich}: Диапазон взвешивания (1-4) | Допуски | все | 29
Wdh2_Hersteller_Std_VglWert{Bereich} | Сравниваемое значение: стандартное отклонение s измеренных значений второй проверки повторяемости в диапазоне взвешивания {Bereich}, в единице измерения заданного допуска; N/A без допуска. | [Значение] [Единица] | {Bereich}: Диапазон взвешивания (1-4) | Допуски | все | 28
Wdh2_Kunden_MaxAbw_DiffWert{Bereich} | Расстояние между заданным значением допуска клиента и сравниваемым значением (размах измеренных значений) второй проверки повторяемости в диапазоне взвешивания {Bereich}, в единице измерения допуска; N/A без допуска. | [Значение] [Единица] | {Bereich}: Диапазон взвешивания (1-4) | Допуски | все | 28
Wdh2_Kunden_MaxAbw_Innerh{Bereich} | Да/Нет: соблюдено ли заданное значение допуска клиента для размаха измеренных значений второй проверки повторяемости в диапазоне взвешивания {Bereich}; N/A без допуска. | Да / Нет | {Bereich}: Диапазон взвешивания (1-4) | Допуски | все | 26
Wdh2_Kunden_MaxAbw_VglWert{Bereich} | Сравниваемое значение: размах измеренных значений второй проверки повторяемости в диапазоне взвешивания {Bereich}, в единице измерения заданного допуска; N/A без допуска. | [Значение] [Единица] | {Bereich}: Диапазон взвешивания (1-4) | Допуски | все | 27
Wdh2_Kunden_Std_DiffWert{Bereich} | Расстояние между заданным значением допуска клиента и сравниваемым значением (стандартное отклонение s измеренных значений) второй проверки повторяемости в диапазоне взвешивания {Bereich}, в единице измерения допуска; N/A без допуска. | [Значение] [Единица] | {Bereich}: Диапазон взвешивания (1-4) | Допуски | все | 25
Wdh2_Kunden_Std_Innerh{Bereich} | Да/Нет: соблюдено ли заданное значение допуска клиента для стандартного отклонения s измеренных значений второй проверки повторяемости в диапазоне взвешивания {Bereich}; N/A без допуска. | Да / Нет | {Bereich}: Диапазон взвешивания (1-4) | Допуски | все | 23
Wdh2_Kunden_Std_Toleranz{Bereich} | Заданное значение допуска клиента для стандартного отклонения s измеренных значений второй проверки повторяемости в диапазоне взвешивания {Bereich}, с единицей измерения (d, % или единица массы); N/A без допуска. | [Значение] [Единица] | {Bereich}: Диапазон взвешивания (1-4) | Допуски | все | 25
Wdh2_Kunden_Std_VglWert{Bereich} | Сравниваемое значение: стандартное отклонение s измеренных значений второй проверки повторяемости в диапазоне взвешивания {Bereich}, в единице измерения заданного допуска; N/A без допуска. | [Значение] [Единица] | {Bereich}: Диапазон взвешивания (1-4) | Допуски | все | 24
Wdh2_MaxAbw_DiffWert{Bereich} | Расстояние между заданным значением допуска калибровки и сравниваемым значением (размах измеренных значений) второй проверки повторяемости в диапазоне взвешивания {Bereich}, в единице измерения допуска; N/A без допуска. | [Значение] [Единица] | {Bereich}: Диапазон взвешивания (1-4) | Допуски | все | 21
Wdh2_MaxAbw_Innerh{Bereich} | Да/Нет: соблюдено ли заданное значение допуска калибровки для размаха измеренных значений второй проверки повторяемости в диапазоне взвешивания {Bereich}; N/A без допуска. | Да / Нет | {Bereich}: Диапазон взвешивания (1-4) | Допуски | все | 19
Wdh2_MaxAbw_VglWert{Bereich} | Сравниваемое значение: размах измеренных значений второй проверки повторяемости в диапазоне взвешивания {Bereich}, в единице измерения заданного допуска; N/A без допуска. | [Значение] [Единица] | {Bereich}: Диапазон взвешивания (1-4) | Допуски | все | 20
Wdh2_Std_DiffWert{Bereich} | Расстояние между заданным значением допуска калибровки и сравниваемым значением (стандартное отклонение s измеренных значений) второй проверки повторяемости в диапазоне взвешивания {Bereich}, в единице измерения допуска; N/A без допуска. | [Значение] [Единица] | {Bereich}: Диапазон взвешивания (1-4) | Допуски | все | 18
Wdh2_Std_Innerh{Bereich} | Да/Нет: соблюдено ли заданное значение допуска калибровки для стандартного отклонения s измеренных значений второй проверки повторяемости в диапазоне взвешивания {Bereich}; N/A без допуска. | Да / Нет | {Bereich}: Диапазон взвешивания (1-4) | Допуски | все | 16
Wdh2_Std_Toleranz{Bereich} | Заданное значение допуска калибровки для стандартного отклонения s измеренных значений второй проверки повторяемости в диапазоне взвешивания {Bereich}, с единицей измерения (d, % или единица массы); N/A без допуска. | [Значение] [Единица] | {Bereich}: Диапазон взвешивания (1-4) | Допуски | все | 18
Wdh2_Std_VglWert{Bereich} | Сравниваемое значение: стандартное отклонение s измеренных значений второй проверки повторяемости в диапазоне взвешивания {Bereich}, в единице измерения заданного допуска; N/A без допуска. | [Значение] [Единица] | {Bereich}: Диапазон взвешивания (1-4) | Допуски | все | 17
Wdh2_Verkehrsfehler_MaxAbw_DiffWert{Bereich} | Расстояние между заданным значением предела погрешности в эксплуатации и сравниваемым значением (размах измеренных значений) второй проверки повторяемости в диапазоне взвешивания {Bereich}, в единице измерения допуска; N/A без допуска. | [Значение] [Единица] | {Bereich}: Диапазон взвешивания (1-4) | Допуски | все | 36
Wdh2_Verkehrsfehler_MaxAbw_Innerh{Bereich} | Да/Нет: соблюдено ли заданное значение предела погрешности в эксплуатации для размаха измеренных значений второй проверки повторяемости в диапазоне взвешивания {Bereich}; N/A без допуска. | Да / Нет | {Bereich}: Диапазон взвешивания (1-4) | Допуски | все | 34
Wdh2_Verkehrsfehler_MaxAbw_VglWert{Bereich} | Сравниваемое значение: размах измеренных значений второй проверки повторяемости в диапазоне взвешивания {Bereich}, в единице измерения заданного допуска; N/A без допуска. | [Значение] [Единица] | {Bereich}: Диапазон взвешивания (1-4) | Допуски | все | 35
Wdh_Eichfehler_MaxAbw_DiffWert{Bereich} | Расстояние между заданным значением предела погрешности при поверке и сравниваемым значением (размах измеренных значений) проверки повторяемости в диапазоне взвешивания {Bereich}, в единице измерения допуска; N/A без допуска. | [Значение] [Единица] | {Bereich}: Диапазон взвешивания (1-4) | Допуски | все | 31
Wdh_Eichfehler_MaxAbw_Innerh{Bereich} | Да/Нет: соблюдено ли заданное значение предела погрешности при поверке для размаха измеренных значений проверки повторяемости в диапазоне взвешивания {Bereich}; N/A без допуска. | Да / Нет | {Bereich}: Диапазон взвешивания (1-4) | Допуски | все | 29
Wdh_Eichfehler_MaxAbw_VglWert{Bereich} | Сравниваемое значение: размах измеренных значений проверки повторяемости в диапазоне взвешивания {Bereich}, в единице измерения заданного допуска; N/A без допуска. | [Значение] [Единица] | {Bereich}: Диапазон взвешивания (1-4) | Допуски | все | 30
Wdh_Hersteller_MaxAbw_DiffWert{Bereich} | Расстояние между заданным значением допуска изготовителя и сравниваемым значением (размах измеренных значений) проверки повторяемости в диапазоне взвешивания {Bereich}, в единице измерения допуска; N/A без допуска. | [Значение] [Единица] | {Bereich}: Диапазон взвешивания (1-4) | Допуски | все | 31
Wdh_Hersteller_MaxAbw_Innerh{Bereich} | Да/Нет: соблюдено ли заданное значение допуска изготовителя для размаха измеренных значений проверки повторяемости в диапазоне взвешивания {Bereich}; N/A без допуска. | Да / Нет | {Bereich}: Диапазон взвешивания (1-4) | Допуски | все | 29
Wdh_Hersteller_MaxAbw_VglWert{Bereich} | Сравниваемое значение: размах измеренных значений проверки повторяемости в диапазоне взвешивания {Bereich}, в единице измерения заданного допуска; N/A без допуска. | [Значение] [Единица] | {Bereich}: Диапазон взвешивания (1-4) | Допуски | все | 30
Wdh_Hersteller_Std_DiffWert{Bereich} | Расстояние между заданным значением допуска изготовителя и сравниваемым значением (стандартное отклонение s измеренных значений) проверки повторяемости в диапазоне взвешивания {Bereich}, в единице измерения допуска; N/A без допуска. | [Значение] [Единица] | {Bereich}: Диапазон взвешивания (1-4) | Допуски | все | 28
Wdh_Hersteller_Std_Innerh{Bereich} | Да/Нет: соблюдено ли заданное значение допуска изготовителя для стандартного отклонения s измеренных значений проверки повторяемости в диапазоне взвешивания {Bereich}; N/A без допуска. | Да / Нет | {Bereich}: Диапазон взвешивания (1-4) | Допуски | все | 26
Wdh_Hersteller_Std_Toleranz{Bereich} | Заданное значение допуска изготовителя для стандартного отклонения s измеренных значений проверки повторяемости в диапазоне взвешивания {Bereich}, с единицей измерения (d, % или единица массы); N/A без допуска. | [Значение] [Единица] | {Bereich}: Диапазон взвешивания (1-4) | Допуски | все | 28
Wdh_Hersteller_Std_VglWert{Bereich} | Сравниваемое значение: стандартное отклонение s измеренных значений проверки повторяемости в диапазоне взвешивания {Bereich}, в единице измерения заданного допуска; N/A без допуска. | [Значение] [Единица] | {Bereich}: Диапазон взвешивания (1-4) | Допуски | все | 27
Wdh_Kunden_MaxAbw_DiffWert{Bereich} | Расстояние между заданным значением допуска клиента и сравниваемым значением (размах измеренных значений) проверки повторяемости в диапазоне взвешивания {Bereich}, в единице измерения допуска; N/A без допуска. | [Значение] [Единица] | {Bereich}: Диапазон взвешивания (1-4) | Допуски | все | 27
Wdh_Kunden_MaxAbw_Innerh{Bereich} | Да/Нет: соблюдено ли заданное значение допуска клиента для размаха измеренных значений проверки повторяемости в диапазоне взвешивания {Bereich}; N/A без допуска. | Да / Нет | {Bereich}: Диапазон взвешивания (1-4) | Допуски | все | 25
Wdh_Kunden_MaxAbw_VglWert{Bereich} | Сравниваемое значение: размах измеренных значений проверки повторяемости в диапазоне взвешивания {Bereich}, в единице измерения заданного допуска; N/A без допуска. | [Значение] [Единица] | {Bereich}: Диапазон взвешивания (1-4) | Допуски | все | 26
Wdh_Kunden_Std_DiffWert{Bereich} | Расстояние между заданным значением допуска клиента и сравниваемым значением (стандартное отклонение s измеренных значений) проверки повторяемости в диапазоне взвешивания {Bereich}, в единице измерения допуска; N/A без допуска. | [Значение] [Единица] | {Bereich}: Диапазон взвешивания (1-4) | Допуски | все | 24
Wdh_Kunden_Std_Innerh{Bereich} | Да/Нет: соблюдено ли заданное значение допуска клиента для стандартного отклонения s измеренных значений проверки повторяемости в диапазоне взвешивания {Bereich}; N/A без допуска. | Да / Нет | {Bereich}: Диапазон взвешивания (1-4) | Допуски | все | 22
Wdh_Kunden_Std_Toleranz{Bereich} | Заданное значение допуска клиента для стандартного отклонения s измеренных значений проверки повторяемости в диапазоне взвешивания {Bereich}, с единицей измерения (d, % или единица массы); N/A без допуска. | [Значение] [Единица] | {Bereich}: Диапазон взвешивания (1-4) | Допуски | все | 24
Wdh_Kunden_Std_VglWert{Bereich} | Сравниваемое значение: стандартное отклонение s измеренных значений проверки повторяемости в диапазоне взвешивания {Bereich}, в единице измерения заданного допуска; N/A без допуска. | [Значение] [Единица] | {Bereich}: Диапазон взвешивания (1-4) | Допуски | все | 23
Wdh_MaxAbw_DiffWert{Bereich} | Расстояние между заданным значением допуска калибровки и сравниваемым значением (размах измеренных значений) проверки повторяемости в диапазоне взвешивания {Bereich}, в единице измерения допуска; N/A без допуска. | [Значение] [Единица] | {Bereich}: Диапазон взвешивания (1-4) | Допуски | все | 20
Wdh_MaxAbw_Innerh{Bereich} | Да/Нет: соблюдено ли заданное значение допуска калибровки для размаха измеренных значений проверки повторяемости в диапазоне взвешивания {Bereich}; N/A без допуска. | Да / Нет | {Bereich}: Диапазон взвешивания (1-4) | Допуски | все | 18
Wdh_MaxAbw_VglWert{Bereich} | Сравниваемое значение: размах измеренных значений проверки повторяемости в диапазоне взвешивания {Bereich}, в единице измерения заданного допуска; N/A без допуска. | [Значение] [Единица] | {Bereich}: Диапазон взвешивания (1-4) | Допуски | все | 19
Wdh_Std_DiffWert{Bereich} | Расстояние между заданным значением допуска калибровки и сравниваемым значением (стандартное отклонение s измеренных значений) проверки повторяемости в диапазоне взвешивания {Bereich}, в единице измерения допуска; N/A без допуска. | [Значение] [Единица] | {Bereich}: Диапазон взвешивания (1-4) | Допуски | все | 17
Wdh_Std_Innerh{Bereich} | Да/Нет: соблюдено ли заданное значение допуска калибровки для стандартного отклонения s измеренных значений проверки повторяемости в диапазоне взвешивания {Bereich}; N/A без допуска. | Да / Нет | {Bereich}: Диапазон взвешивания (1-4) | Допуски | все | 15
Wdh_Std_Toleranz{Bereich} | Заданное значение допуска калибровки для стандартного отклонения s измеренных значений проверки повторяемости в диапазоне взвешивания {Bereich}, с единицей измерения (d, % или единица массы); N/A без допуска. | [Значение] [Единица] | {Bereich}: Диапазон взвешивания (1-4) | Допуски | все | 17
Wdh_Std_VglWert{Bereich} | Сравниваемое значение: стандартное отклонение s измеренных значений проверки повторяемости в диапазоне взвешивания {Bereich}, в единице измерения заданного допуска; N/A без допуска. | [Значение] [Единица] | {Bereich}: Диапазон взвешивания (1-4) | Допуски | все | 16
Wdh_Verkehrsfehler_MaxAbw_DiffWert{Bereich} | Расстояние между заданным значением предела погрешности в эксплуатации и сравниваемым значением (размах измеренных значений) проверки повторяемости в диапазоне взвешивания {Bereich}, в единице измерения допуска; N/A без допуска. | [Значение] [Единица] | {Bereich}: Диапазон взвешивания (1-4) | Допуски | все | 35
Wdh_Verkehrsfehler_MaxAbw_Innerh{Bereich} | Да/Нет: соблюдено ли заданное значение предела погрешности в эксплуатации для размаха измеренных значений проверки повторяемости в диапазоне взвешивания {Bereich}; N/A без допуска. | Да / Нет | {Bereich}: Диапазон взвешивания (1-4) | Допуски | все | 33
Wdh_Verkehrsfehler_MaxAbw_VglWert{Bereich} | Сравниваемое значение: размах измеренных значений проверки повторяемости в диапазоне взвешивания {Bereich}, в единице измерения заданного допуска; N/A без допуска. | [Значение] [Единица] | {Bereich}: Диапазон взвешивания (1-4) | Допуски | все | 34
Wiederholbarkeit2_Eichfehler_Innerhalb_Toleranz_mJ{Bereich}_{Messung} | Да/Нет: соблюдено ли заданное значение предела погрешности при поверке при измерении {Messung} второй проверки повторяемости в диапазоне взвешивания {Bereich}, после регулировки; N/A без допуска. | Да / Нет | {Bereich}: Диапазон взвешивания (1-4) {Messung}: Измерение (1 ... n) | Допуски | все | 54
Wiederholbarkeit2_Eichfehler_Innerhalb_Toleranz_oJ{Bereich}_{Messung} | Да/Нет: соблюдено ли заданное значение предела погрешности при поверке при измерении {Messung} второй проверки повторяемости в диапазоне взвешивания {Bereich}, до регулировки; N/A без допуска. | Да / Нет | {Bereich}: Диапазон взвешивания (1-4) {Messung}: Измерение (1 ... n) | Допуски | все | 54
Wiederholbarkeit2_Eichfehler_Innerhalb_Toleranz{Bereich}_{Messung} | Да/Нет: соблюдено ли заданное значение предела погрешности при поверке при измерении {Messung} второй проверки повторяемости в диапазоне взвешивания {Bereich}; N/A без допуска. | Да / Нет | {Bereich}: Диапазон взвешивания (1-4) {Messung}: Измерение (1 ... n) | Допуски | все | 51
Wiederholbarkeit2_Eichfehler_Messung_rot_mJ{Bereich}_{Messung} | Измеренное значение (показание) с единицей измерения при измерении {Messung} второй проверки повторяемости в диапазоне взвешивания {Bereich}, после регулировки; красным цветом, если заданное значение предела погрешности при поверке не соблюдено; N/A без допуска. | [Значение] [Единица] | {Bereich}: Диапазон взвешивания (1-4) {Messung}: Измерение (1 ... n) | Допуски | все | 47
Wiederholbarkeit2_Eichfehler_Messung_rot_oJ{Bereich}_{Messung} | Измеренное значение (показание) с единицей измерения при измерении {Messung} второй проверки повторяемости в диапазоне взвешивания {Bereich}, до регулировки; красным цветом, если заданное значение предела погрешности при поверке не соблюдено; N/A без допуска. | [Значение] [Единица] | {Bereich}: Диапазон взвешивания (1-4) {Messung}: Измерение (1 ... n) | Допуски | все | 47
Wiederholbarkeit2_Eichfehler_Messung_rot{Bereich}_{Messung} | Измеренное значение (показание) с единицей измерения при измерении {Messung} второй проверки повторяемости в диапазоне взвешивания {Bereich}; красным цветом, если заданное значение предела погрешности при поверке не соблюдено; N/A без допуска. | [Значение] [Единица] | {Bereich}: Диапазон взвешивания (1-4) {Messung}: Измерение (1 ... n) | Допуски | все | 44
Wiederholbarkeit2_Eichfehler_Toleranz_Differenz_mJ{Bereich}_{Messung} | Модуль отклонения при измерении {Messung} второй проверки повторяемости в диапазоне взвешивания {Bereich}, после регулировки, в единице измерения заданного допуска (d, % или единица массы); пусто, если пересчёт невозможен. | [Значение] [Единица] | {Bereich}: Диапазон взвешивания (1-4) {Messung}: Измерение (1 ... n) | Допуски | все | 54
Wiederholbarkeit2_Eichfehler_Toleranz_Differenz_oJ{Bereich}_{Messung} | Модуль отклонения при измерении {Messung} второй проверки повторяемости в диапазоне взвешивания {Bereich}, до регулировки, в единице измерения заданного допуска (d, % или единица массы); пусто, если пересчёт невозможен. | [Значение] [Единица] | {Bereich}: Диапазон взвешивания (1-4) {Messung}: Измерение (1 ... n) | Допуски | все | 54
Wiederholbarkeit2_Eichfehler_Toleranz_Differenz{Bereich}_{Messung} | Модуль отклонения при измерении {Messung} второй проверки повторяемости в диапазоне взвешивания {Bereich}, в единице измерения заданного допуска (d, % или единица массы); пусто, если пересчёт невозможен. | [Значение] [Единица] | {Bereich}: Диапазон взвешивания (1-4) {Messung}: Измерение (1 ... n) | Допуски | все | 51
Wiederholbarkeit2_Eichfehler_Toleranz_DiffWert_mJ{Bereich}_{Messung} | Расстояние между заданным значением предела погрешности при поверке и сравниваемым значением при измерении {Messung} второй проверки повторяемости в диапазоне взвешивания {Bereich}, после регулировки, в единице измерения допуска; отрицательное значение при превышении; N/A без допуска. | [Значение] [Единица] | {Bereich}: Диапазон взвешивания (1-4) {Messung}: Измерение (1 ... n) | Допуски | все | 53
Wiederholbarkeit2_Eichfehler_Toleranz_DiffWert_oJ{Bereich}_{Messung} | Расстояние между заданным значением предела погрешности при поверке и сравниваемым значением при измерении {Messung} второй проверки повторяемости в диапазоне взвешивания {Bereich}, до регулировки, в единице измерения допуска; отрицательное значение при превышении; N/A без допуска. | [Значение] [Единица] | {Bereich}: Диапазон взвешивания (1-4) {Messung}: Измерение (1 ... n) | Допуски | все | 53
Wiederholbarkeit2_Eichfehler_Toleranz_DiffWert{Bereich}_{Messung} | Расстояние между заданным значением предела погрешности при поверке и сравниваемым значением при измерении {Messung} второй проверки повторяемости в диапазоне взвешивания {Bereich}, в единице измерения допуска; отрицательное значение при превышении; N/A без допуска. | [Значение] [Единица] | {Bereich}: Диапазон взвешивания (1-4) {Messung}: Измерение (1 ... n) | Допуски | все | 50
Wiederholbarkeit2_Eichfehler_Toleranz_max{Bereich} | Заданное значение предела погрешности при поверке для последнего измерения второй проверки повторяемости в диапазоне взвешивания {Bereich}, с единицей измерения (d, % или единица массы). | [Значение] [Единица] | {Bereich}: Диапазон взвешивания (1-4) | Допуски | все | 42
Wiederholbarkeit2_Eichfehler_Toleranz_mJ{Bereich} | Заданное значение предела погрешности при поверке для первой контрольной точки второй проверки повторяемости в диапазоне взвешивания {Bereich}, после регулировки, с единицей измерения (d, % или единица массы). | [Значение] [Единица] | {Bereich}: Диапазон взвешивания (1-4) | Допуски | все | 41
Wiederholbarkeit2_Eichfehler_Toleranz_mJ{Bereich}_{Messung} | Заданное значение предела погрешности при поверке для измерения {Messung} второй проверки повторяемости в диапазоне взвешивания {Bereich}, после регулировки, с единицей измерения (d, % или единица массы). | [Значение] [Единица] | {Bereich}: Диапазон взвешивания (1-4) {Messung}: Измерение (1 ... n) | Допуски | все | 44
Wiederholbarkeit2_Eichfehler_Toleranz_oJ{Bereich} | Заданное значение предела погрешности при поверке для первой контрольной точки второй проверки повторяемости в диапазоне взвешивания {Bereich}, до регулировки, с единицей измерения (d, % или единица массы). | [Значение] [Единица] | {Bereich}: Диапазон взвешивания (1-4) | Допуски | все | 41
Wiederholbarkeit2_Eichfehler_Toleranz_oJ{Bereich}_{Messung} | Заданное значение предела погрешности при поверке для измерения {Messung} второй проверки повторяемости в диапазоне взвешивания {Bereich}, до регулировки, с единицей измерения (d, % или единица массы). | [Значение] [Единица] | {Bereich}: Диапазон взвешивания (1-4) {Messung}: Измерение (1 ... n) | Допуски | все | 44
Wiederholbarkeit2_Eichfehler_Toleranz_ok_mJ{Bereich}_{Messung} | OK/НЕ OK: соблюдено ли заданное значение предела погрешности при поверке при измерении {Messung} второй проверки повторяемости в диапазоне взвешивания {Bereich}, после регулировки (НЕ OK красным цветом); N/A без допуска. | OK / НЕ OK | {Bereich}: Диапазон взвешивания (1-4) {Messung}: Измерение (1 ... n) | Допуски | все | 47
Wiederholbarkeit2_Eichfehler_Toleranz_ok_oJ{Bereich}_{Messung} | OK/НЕ OK: соблюдено ли заданное значение предела погрешности при поверке при измерении {Messung} второй проверки повторяемости в диапазоне взвешивания {Bereich}, до регулировки (НЕ OK красным цветом); N/A без допуска. | OK / НЕ OK | {Bereich}: Диапазон взвешивания (1-4) {Messung}: Измерение (1 ... n) | Допуски | все | 47
Wiederholbarkeit2_Eichfehler_Toleranz_ok{Bereich}_{Messung} | OK/НЕ OK: соблюдено ли заданное значение предела погрешности при поверке при измерении {Messung} второй проверки повторяемости в диапазоне взвешивания {Bereich} (НЕ OK красным цветом); N/A без допуска. | OK / НЕ OK | {Bereich}: Диапазон взвешивания (1-4) {Messung}: Измерение (1 ... n) | Допуски | все | 44
Wiederholbarkeit2_Eichfehler_Toleranz_VglWert_mJ{Bereich}_{Messung} | Сравниваемое значение (отклонение) при измерении {Messung} второй проверки повторяемости в диапазоне взвешивания {Bereich}, после регулировки, в единице измерения заданного допуска. N/A без допуска. | [Значение] [Единица] | {Bereich}: Диапазон взвешивания (1-4) {Messung}: Измерение (1 ... n) | Допуски | все | 52
Wiederholbarkeit2_Eichfehler_Toleranz_VglWert_oJ{Bereich}_{Messung} | Сравниваемое значение (отклонение) при измерении {Messung} второй проверки повторяемости в диапазоне взвешивания {Bereich}, до регулировки, в единице измерения заданного допуска. N/A без допуска. | [Значение] [Единица] | {Bereich}: Диапазон взвешивания (1-4) {Messung}: Измерение (1 ... n) | Допуски | все | 52
Wiederholbarkeit2_Eichfehler_Toleranz_VglWert{Bereich}_{Messung} | Сравниваемое значение (отклонение) при измерении {Messung} второй проверки повторяемости в диапазоне взвешивания {Bereich}, в единице измерения заданного допуска. N/A без допуска. | [Значение] [Единица] | {Bereich}: Диапазон взвешивания (1-4) {Messung}: Измерение (1 ... n) | Допуски | все | 49
Wiederholbarkeit2_Eichfehler_Toleranz{Bereich} | Заданное значение предела погрешности при поверке для первой контрольной точки второй проверки повторяемости в диапазоне взвешивания {Bereich}, с единицей измерения (d, % или единица массы). | [Значение] [Единица] | {Bereich}: Диапазон взвешивания (1-4) | Допуски | все | 38
Wiederholbarkeit2_Eichfehler_Toleranz{Bereich}_{Messung} | Заданное значение предела погрешности при поверке для измерения {Messung} второй проверки повторяемости в диапазоне взвешивания {Bereich}, с единицей измерения (d, % или единица массы). | [Значение] [Единица] | {Bereich}: Диапазон взвешивания (1-4) {Messung}: Измерение (1 ... n) | Допуски | все | 41
Wiederholbarkeit2_Eichfehler_Toleranz{Punkt} | Заданное значение предела погрешности при поверке для измерения {Punkt} второй проверки повторяемости, с единицей измерения (d, % или единица массы), без указания диапазона взвешивания. | [Значение] [Единица] | {Punkt}: Контрольная точка (1 ... n) | Допуски | все | 39
Wiederholbarkeit2_Hersteller_Innerhalb_Toleranz_mJ{Bereich}_{Messung} | Да/Нет: соблюдено ли заданное значение допуска изготовителя при измерении {Messung} второй проверки повторяемости в диапазоне взвешивания {Bereich}, после регулировки; N/A без допуска. | Да / Нет | {Bereich}: Диапазон взвешивания (1-4) {Messung}: Измерение (1 ... n) | Допуски | все | 54
Wiederholbarkeit2_Hersteller_Innerhalb_Toleranz_oJ{Bereich}_{Messung} | Да/Нет: соблюдено ли заданное значение допуска изготовителя при измерении {Messung} второй проверки повторяемости в диапазоне взвешивания {Bereich}, до регулировки; N/A без допуска. | Да / Нет | {Bereich}: Диапазон взвешивания (1-4) {Messung}: Измерение (1 ... n) | Допуски | все | 54
Wiederholbarkeit2_Hersteller_Innerhalb_Toleranz{Bereich}_{Messung} | Да/Нет: соблюдено ли заданное значение допуска изготовителя при измерении {Messung} второй проверки повторяемости в диапазоне взвешивания {Bereich}; N/A без допуска. | Да / Нет | {Bereich}: Диапазон взвешивания (1-4) {Messung}: Измерение (1 ... n) | Допуски | все | 51
Wiederholbarkeit2_Hersteller_Messung_rot_mJ{Bereich}_{Messung} | Измеренное значение (показание) с единицей измерения при измерении {Messung} второй проверки повторяемости в диапазоне взвешивания {Bereich}, после регулировки; красным цветом, если заданное значение допуска изготовителя не соблюдено; N/A без допуска. | [Значение] [Единица] | {Bereich}: Диапазон взвешивания (1-4) {Messung}: Измерение (1 ... n) | Допуски | все | 47
Wiederholbarkeit2_Hersteller_Messung_rot_oJ{Bereich}_{Messung} | Измеренное значение (показание) с единицей измерения при измерении {Messung} второй проверки повторяемости в диапазоне взвешивания {Bereich}, до регулировки; красным цветом, если заданное значение допуска изготовителя не соблюдено; N/A без допуска. | [Значение] [Единица] | {Bereich}: Диапазон взвешивания (1-4) {Messung}: Измерение (1 ... n) | Допуски | все | 47
Wiederholbarkeit2_Hersteller_Messung_rot{Bereich}_{Messung} | Измеренное значение (показание) с единицей измерения при измерении {Messung} второй проверки повторяемости в диапазоне взвешивания {Bereich}; красным цветом, если заданное значение допуска изготовителя не соблюдено; N/A без допуска. | [Значение] [Единица] | {Bereich}: Диапазон взвешивания (1-4) {Messung}: Измерение (1 ... n) | Допуски | все | 44
Wiederholbarkeit2_Hersteller_Toleranz_Differenz_mJ{Bereich}_{Messung} | Модуль отклонения при измерении {Messung} второй проверки повторяемости в диапазоне взвешивания {Bereich}, после регулировки, в единице измерения заданного допуска (d, % или единица массы); пусто, если пересчёт невозможен. | [Значение] [Единица] | {Bereich}: Диапазон взвешивания (1-4) {Messung}: Измерение (1 ... n) | Допуски | все | 54
Wiederholbarkeit2_Hersteller_Toleranz_Differenz_oJ{Bereich}_{Messung} | Модуль отклонения при измерении {Messung} второй проверки повторяемости в диапазоне взвешивания {Bereich}, до регулировки, в единице измерения заданного допуска (d, % или единица массы); пусто, если пересчёт невозможен. | [Значение] [Единица] | {Bereich}: Диапазон взвешивания (1-4) {Messung}: Измерение (1 ... n) | Допуски | все | 54
Wiederholbarkeit2_Hersteller_Toleranz_Differenz{Bereich}_{Messung} | Модуль отклонения при измерении {Messung} второй проверки повторяемости в диапазоне взвешивания {Bereich}, в единице измерения заданного допуска (d, % или единица массы); пусто, если пересчёт невозможен. | [Значение] [Единица] | {Bereich}: Диапазон взвешивания (1-4) {Messung}: Измерение (1 ... n) | Допуски | все | 51
Wiederholbarkeit2_Hersteller_Toleranz_DiffWert_mJ{Bereich}_{Messung} | Расстояние между заданным значением допуска изготовителя и сравниваемым значением при измерении {Messung} второй проверки повторяемости в диапазоне взвешивания {Bereich}, после регулировки, в единице измерения допуска; отрицательное значение при превышении; N/A без допуска. | [Значение] [Единица] | {Bereich}: Диапазон взвешивания (1-4) {Messung}: Измерение (1 ... n) | Допуски | все | 53
Wiederholbarkeit2_Hersteller_Toleranz_DiffWert_oJ{Bereich}_{Messung} | Расстояние между заданным значением допуска изготовителя и сравниваемым значением при измерении {Messung} второй проверки повторяемости в диапазоне взвешивания {Bereich}, до регулировки, в единице измерения допуска; отрицательное значение при превышении; N/A без допуска. | [Значение] [Единица] | {Bereich}: Диапазон взвешивания (1-4) {Messung}: Измерение (1 ... n) | Допуски | все | 53
Wiederholbarkeit2_Hersteller_Toleranz_DiffWert{Bereich}_{Messung} | Расстояние между заданным значением допуска изготовителя и сравниваемым значением при измерении {Messung} второй проверки повторяемости в диапазоне взвешивания {Bereich}, в единице измерения допуска; отрицательное значение при превышении; N/A без допуска. | [Значение] [Единица] | {Bereich}: Диапазон взвешивания (1-4) {Messung}: Измерение (1 ... n) | Допуски | все | 50
Wiederholbarkeit2_Hersteller_Toleranz_max{Bereich} | Заданное значение допуска изготовителя для последнего измерения второй проверки повторяемости в диапазоне взвешивания {Bereich}, с единицей измерения (d, % или единица массы). | [Значение] [Единица] | {Bereich}: Диапазон взвешивания (1-4) | Допуски | все | 42
Wiederholbarkeit2_Hersteller_Toleranz_mJ{Bereich} | Заданное значение допуска изготовителя для первой контрольной точки второй проверки повторяемости в диапазоне взвешивания {Bereich}, после регулировки, с единицей измерения (d, % или единица массы). | [Значение] [Единица] | {Bereich}: Диапазон взвешивания (1-4) | Допуски | все | 41
Wiederholbarkeit2_Hersteller_Toleranz_mJ{Bereich}_{Messung} | Заданное значение допуска изготовителя для измерения {Messung} второй проверки повторяемости в диапазоне взвешивания {Bereich}, после регулировки, с единицей измерения (d, % или единица массы). | [Значение] [Единица] | {Bereich}: Диапазон взвешивания (1-4) {Messung}: Измерение (1 ... n) | Допуски | все | 44
Wiederholbarkeit2_Hersteller_Toleranz_oJ{Bereich} | Заданное значение допуска изготовителя для первой контрольной точки второй проверки повторяемости в диапазоне взвешивания {Bereich}, до регулировки, с единицей измерения (d, % или единица массы). | [Значение] [Единица] | {Bereich}: Диапазон взвешивания (1-4) | Допуски | все | 41
Wiederholbarkeit2_Hersteller_Toleranz_oJ{Bereich}_{Messung} | Заданное значение допуска изготовителя для измерения {Messung} второй проверки повторяемости в диапазоне взвешивания {Bereich}, до регулировки, с единицей измерения (d, % или единица массы). | [Значение] [Единица] | {Bereich}: Диапазон взвешивания (1-4) {Messung}: Измерение (1 ... n) | Допуски | все | 44
Wiederholbarkeit2_Hersteller_Toleranz_ok_mJ{Bereich}_{Messung} | OK/НЕ OK: соблюдено ли заданное значение допуска изготовителя при измерении {Messung} второй проверки повторяемости в диапазоне взвешивания {Bereich}, после регулировки (НЕ OK красным цветом); N/A без допуска. | OK / НЕ OK | {Bereich}: Диапазон взвешивания (1-4) {Messung}: Измерение (1 ... n) | Допуски | все | 47
Wiederholbarkeit2_Hersteller_Toleranz_ok_oJ{Bereich}_{Messung} | OK/НЕ OK: соблюдено ли заданное значение допуска изготовителя при измерении {Messung} второй проверки повторяемости в диапазоне взвешивания {Bereich}, до регулировки (НЕ OK красным цветом); N/A без допуска. | OK / НЕ OK | {Bereich}: Диапазон взвешивания (1-4) {Messung}: Измерение (1 ... n) | Допуски | все | 47
Wiederholbarkeit2_Hersteller_Toleranz_ok{Bereich}_{Messung} | OK/НЕ OK: соблюдено ли заданное значение допуска изготовителя при измерении {Messung} второй проверки повторяемости в диапазоне взвешивания {Bereich} (НЕ OK красным цветом); N/A без допуска. | OK / НЕ OK | {Bereich}: Диапазон взвешивания (1-4) {Messung}: Измерение (1 ... n) | Допуски | все | 44
Wiederholbarkeit2_Hersteller_Toleranz_VglWert_mJ{Bereich}_{Messung} | Сравниваемое значение (отклонение) при измерении {Messung} второй проверки повторяемости в диапазоне взвешивания {Bereich}, после регулировки, в единице измерения заданного допуска. N/A без допуска. | [Значение] [Единица] | {Bereich}: Диапазон взвешивания (1-4) {Messung}: Измерение (1 ... n) | Допуски | все | 52
Wiederholbarkeit2_Hersteller_Toleranz_VglWert_oJ{Bereich}_{Messung} | Сравниваемое значение (отклонение) при измерении {Messung} второй проверки повторяемости в диапазоне взвешивания {Bereich}, до регулировки, в единице измерения заданного допуска. N/A без допуска. | [Значение] [Единица] | {Bereich}: Диапазон взвешивания (1-4) {Messung}: Измерение (1 ... n) | Допуски | все | 52
Wiederholbarkeit2_Hersteller_Toleranz_VglWert{Bereich}_{Messung} | Сравниваемое значение (отклонение) при измерении {Messung} второй проверки повторяемости в диапазоне взвешивания {Bereich}, в единице измерения заданного допуска. N/A без допуска. | [Значение] [Единица] | {Bereich}: Диапазон взвешивания (1-4) {Messung}: Измерение (1 ... n) | Допуски | все | 49
Wiederholbarkeit2_Hersteller_Toleranz{Bereich} | Заданное значение допуска изготовителя для первой контрольной точки второй проверки повторяемости в диапазоне взвешивания {Bereich}, с единицей измерения (d, % или единица массы). | [Значение] [Единица] | {Bereich}: Диапазон взвешивания (1-4) | Допуски | все | 38
Wiederholbarkeit2_Hersteller_Toleranz{Bereich}_{Messung} | Заданное значение допуска изготовителя для измерения {Messung} второй проверки повторяемости в диапазоне взвешивания {Bereich}, с единицей измерения (d, % или единица массы). | [Значение] [Единица] | {Bereich}: Диапазон взвешивания (1-4) {Messung}: Измерение (1 ... n) | Допуски | все | 41
Wiederholbarkeit2_Hersteller_Toleranz{Punkt} | Заданное значение допуска изготовителя для измерения {Punkt} второй проверки повторяемости, с единицей измерения (d, % или единица массы), без указания диапазона взвешивания. | [Значение] [Единица] | {Punkt}: Контрольная точка (1 ... n) | Допуски | все | 39
Wiederholbarkeit2_Innerhalb_Toleranz_mJ{Bereich}_{Messung} | Да/Нет: соблюдено ли заданное значение допуска калибровки при измерении {Messung} второй проверки повторяемости в диапазоне взвешивания {Bereich}, после регулировки; N/A без допуска. | Да / Нет | {Bereich}: Диапазон взвешивания (1-4) {Messung}: Измерение (1 ... n) | Допуски | все | 43
Wiederholbarkeit2_Innerhalb_Toleranz_oJ{Bereich}_{Messung} | Да/Нет: соблюдено ли заданное значение допуска калибровки при измерении {Messung} второй проверки повторяемости в диапазоне взвешивания {Bereich}, до регулировки; N/A без допуска. | Да / Нет | {Bereich}: Диапазон взвешивания (1-4) {Messung}: Измерение (1 ... n) | Допуски | все | 43
Wiederholbarkeit2_Innerhalb_Toleranz{Bereich}_{Messung} | Да/Нет: соблюдено ли заданное значение допуска калибровки при измерении {Messung} второй проверки повторяемости в диапазоне взвешивания {Bereich}; N/A без допуска. | Да / Нет | {Bereich}: Диапазон взвешивания (1-4) {Messung}: Измерение (1 ... n) | Допуски | все | 40
Wiederholbarkeit2_Kunden_Innerhalb_Toleranz_mJ{Bereich}_{Messung} | Да/Нет: соблюдено ли заданное значение допуска клиента при измерении {Messung} второй проверки повторяемости в диапазоне взвешивания {Bereich}, после регулировки; N/A без допуска. | Да / Нет | {Bereich}: Диапазон взвешивания (1-4) {Messung}: Измерение (1 ... n) | Допуски | все | 50
Wiederholbarkeit2_Kunden_Innerhalb_Toleranz_oJ{Bereich}_{Messung} | Да/Нет: соблюдено ли заданное значение допуска клиента при измерении {Messung} второй проверки повторяемости в диапазоне взвешивания {Bereich}, до регулировки; N/A без допуска. | Да / Нет | {Bereich}: Диапазон взвешивания (1-4) {Messung}: Измерение (1 ... n) | Допуски | все | 50
Wiederholbarkeit2_Kunden_Innerhalb_Toleranz{Bereich}_{Messung} | Да/Нет: соблюдено ли заданное значение допуска клиента при измерении {Messung} второй проверки повторяемости в диапазоне взвешивания {Bereich}; N/A без допуска. | Да / Нет | {Bereich}: Диапазон взвешивания (1-4) {Messung}: Измерение (1 ... n) | Допуски | все | 47
Wiederholbarkeit2_Kunden_Messung_rot_mJ{Bereich}_{Messung} | Измеренное значение (показание) с единицей измерения при измерении {Messung} второй проверки повторяемости в диапазоне взвешивания {Bereich}, после регулировки; красным цветом, если заданное значение допуска клиента не соблюдено; N/A без допуска. | [Значение] [Единица] | {Bereich}: Диапазон взвешивания (1-4) {Messung}: Измерение (1 ... n) | Допуски | все | 43
Wiederholbarkeit2_Kunden_Messung_rot_oJ{Bereich}_{Messung} | Измеренное значение (показание) с единицей измерения при измерении {Messung} второй проверки повторяемости в диапазоне взвешивания {Bereich}, до регулировки; красным цветом, если заданное значение допуска клиента не соблюдено; N/A без допуска. | [Значение] [Единица] | {Bereich}: Диапазон взвешивания (1-4) {Messung}: Измерение (1 ... n) | Допуски | все | 43
Wiederholbarkeit2_Kunden_Messung_rot{Bereich}_{Messung} | Измеренное значение (показание) с единицей измерения при измерении {Messung} второй проверки повторяемости в диапазоне взвешивания {Bereich}; красным цветом, если заданное значение допуска клиента не соблюдено; N/A без допуска. | [Значение] [Единица] | {Bereich}: Диапазон взвешивания (1-4) {Messung}: Измерение (1 ... n) | Допуски | все | 40
Wiederholbarkeit2_Kunden_Toleranz_Differenz_mJ{Bereich}_{Messung} | Модуль отклонения при измерении {Messung} второй проверки повторяемости в диапазоне взвешивания {Bereich}, после регулировки, в единице измерения заданного допуска (d, % или единица массы); пусто, если пересчёт невозможен. | [Значение] [Единица] | {Bereich}: Диапазон взвешивания (1-4) {Messung}: Измерение (1 ... n) | Допуски | все | 50
Wiederholbarkeit2_Kunden_Toleranz_Differenz_oJ{Bereich}_{Messung} | Модуль отклонения при измерении {Messung} второй проверки повторяемости в диапазоне взвешивания {Bereich}, до регулировки, в единице измерения заданного допуска (d, % или единица массы); пусто, если пересчёт невозможен. | [Значение] [Единица] | {Bereich}: Диапазон взвешивания (1-4) {Messung}: Измерение (1 ... n) | Допуски | все | 50
Wiederholbarkeit2_Kunden_Toleranz_Differenz{Bereich}_{Messung} | Модуль отклонения при измерении {Messung} второй проверки повторяемости в диапазоне взвешивания {Bereich}, в единице измерения заданного допуска (d, % или единица массы); пусто, если пересчёт невозможен. | [Значение] [Единица] | {Bereich}: Диапазон взвешивания (1-4) {Messung}: Измерение (1 ... n) | Допуски | все | 47
Wiederholbarkeit2_Kunden_Toleranz_DiffWert_mJ{Bereich}_{Messung} | Расстояние между заданным значением допуска клиента и сравниваемым значением при измерении {Messung} второй проверки повторяемости в диапазоне взвешивания {Bereich}, после регулировки, в единице измерения допуска; отрицательное значение при превышении; N/A без допуска. | [Значение] [Единица] | {Bereich}: Диапазон взвешивания (1-4) {Messung}: Измерение (1 ... n) | Допуски | все | 49
Wiederholbarkeit2_Kunden_Toleranz_DiffWert_oJ{Bereich}_{Messung} | Расстояние между заданным значением допуска клиента и сравниваемым значением при измерении {Messung} второй проверки повторяемости в диапазоне взвешивания {Bereich}, до регулировки, в единице измерения допуска; отрицательное значение при превышении; N/A без допуска. | [Значение] [Единица] | {Bereich}: Диапазон взвешивания (1-4) {Messung}: Измерение (1 ... n) | Допуски | все | 49
Wiederholbarkeit2_Kunden_Toleranz_DiffWert{Bereich}_{Messung} | Расстояние между заданным значением допуска клиента и сравниваемым значением при измерении {Messung} второй проверки повторяемости в диапазоне взвешивания {Bereich}, в единице измерения допуска; отрицательное значение при превышении; N/A без допуска. | [Значение] [Единица] | {Bereich}: Диапазон взвешивания (1-4) {Messung}: Измерение (1 ... n) | Допуски | все | 46
Wiederholbarkeit2_Kunden_Toleranz_max{Bereich} | Заданное значение допуска клиента для последнего измерения второй проверки повторяемости в диапазоне взвешивания {Bereich}, с единицей измерения (d, % или единица массы). | [Значение] [Единица] | {Bereich}: Диапазон взвешивания (1-4) | Допуски | все | 38
Wiederholbarkeit2_Kunden_Toleranz_mJ{Bereich} | Заданное значение допуска клиента для первой контрольной точки второй проверки повторяемости в диапазоне взвешивания {Bereich}, после регулировки, с единицей измерения (d, % или единица массы). | [Значение] [Единица] | {Bereich}: Диапазон взвешивания (1-4) | Допуски | все | 37
Wiederholbarkeit2_Kunden_Toleranz_mJ{Bereich}_{Messung} | Заданное значение допуска клиента для измерения {Messung} второй проверки повторяемости в диапазоне взвешивания {Bereich}, после регулировки, с единицей измерения (d, % или единица массы). | [Значение] [Единица] | {Bereich}: Диапазон взвешивания (1-4) {Messung}: Измерение (1 ... n) | Допуски | все | 40
Wiederholbarkeit2_Kunden_Toleranz_oJ{Bereich} | Заданное значение допуска клиента для первой контрольной точки второй проверки повторяемости в диапазоне взвешивания {Bereich}, до регулировки, с единицей измерения (d, % или единица массы). | [Значение] [Единица] | {Bereich}: Диапазон взвешивания (1-4) | Допуски | все | 37
Wiederholbarkeit2_Kunden_Toleranz_oJ{Bereich}_{Messung} | Заданное значение допуска клиента для измерения {Messung} второй проверки повторяемости в диапазоне взвешивания {Bereich}, до регулировки, с единицей измерения (d, % или единица массы). | [Значение] [Единица] | {Bereich}: Диапазон взвешивания (1-4) {Messung}: Измерение (1 ... n) | Допуски | все | 40
Wiederholbarkeit2_Kunden_Toleranz_ok_mJ{Bereich}_{Messung} | OK/НЕ OK: соблюдено ли заданное значение допуска клиента при измерении {Messung} второй проверки повторяемости в диапазоне взвешивания {Bereich}, после регулировки (НЕ OK красным цветом); N/A без допуска. | OK / НЕ OK | {Bereich}: Диапазон взвешивания (1-4) {Messung}: Измерение (1 ... n) | Допуски | все | 43
Wiederholbarkeit2_Kunden_Toleranz_ok_oJ{Bereich}_{Messung} | OK/НЕ OK: соблюдено ли заданное значение допуска клиента при измерении {Messung} второй проверки повторяемости в диапазоне взвешивания {Bereich}, до регулировки (НЕ OK красным цветом); N/A без допуска. | OK / НЕ OK | {Bereich}: Диапазон взвешивания (1-4) {Messung}: Измерение (1 ... n) | Допуски | все | 43
Wiederholbarkeit2_Kunden_Toleranz_ok{Bereich}_{Messung} | OK/НЕ OK: соблюдено ли заданное значение допуска клиента при измерении {Messung} второй проверки повторяемости в диапазоне взвешивания {Bereich} (НЕ OK красным цветом); N/A без допуска. | OK / НЕ OK | {Bereich}: Диапазон взвешивания (1-4) {Messung}: Измерение (1 ... n) | Допуски | все | 40
Wiederholbarkeit2_Kunden_Toleranz_VglWert_mJ{Bereich}_{Messung} | Сравниваемое значение (отклонение) при измерении {Messung} второй проверки повторяемости в диапазоне взвешивания {Bereich}, после регулировки, в единице измерения заданного допуска. N/A без допуска. | [Значение] [Единица] | {Bereich}: Диапазон взвешивания (1-4) {Messung}: Измерение (1 ... n) | Допуски | все | 48
Wiederholbarkeit2_Kunden_Toleranz_VglWert_oJ{Bereich}_{Messung} | Сравниваемое значение (отклонение) при измерении {Messung} второй проверки повторяемости в диапазоне взвешивания {Bereich}, до регулировки, в единице измерения заданного допуска. N/A без допуска. | [Значение] [Единица] | {Bereich}: Диапазон взвешивания (1-4) {Messung}: Измерение (1 ... n) | Допуски | все | 48
Wiederholbarkeit2_Kunden_Toleranz_VglWert{Bereich}_{Messung} | Сравниваемое значение (отклонение) при измерении {Messung} второй проверки повторяемости в диапазоне взвешивания {Bereich}, в единице измерения заданного допуска. N/A без допуска. | [Значение] [Единица] | {Bereich}: Диапазон взвешивания (1-4) {Messung}: Измерение (1 ... n) | Допуски | все | 45
Wiederholbarkeit2_Kunden_Toleranz{Bereich} | Заданное значение допуска клиента для первой контрольной точки второй проверки повторяемости в диапазоне взвешивания {Bereich}, с единицей измерения (d, % или единица массы). | [Значение] [Единица] | {Bereich}: Диапазон взвешивания (1-4) | Допуски | все | 34
Wiederholbarkeit2_Kunden_Toleranz{Bereich}_{Messung} | Заданное значение допуска клиента для измерения {Messung} второй проверки повторяемости в диапазоне взвешивания {Bereich}, с единицей измерения (d, % или единица массы). | [Значение] [Единица] | {Bereich}: Диапазон взвешивания (1-4) {Messung}: Измерение (1 ... n) | Допуски | все | 37
Wiederholbarkeit2_Kunden_Toleranz{Punkt} | Заданное значение допуска клиента для измерения {Punkt} второй проверки повторяемости, с единицей измерения (d, % или единица массы), без указания диапазона взвешивания. | [Значение] [Единица] | {Punkt}: Контрольная точка (1 ... n) | Допуски | все | 35
Wiederholbarkeit2_Messung_rot_mJ{Bereich}_{Messung} | Измеренное значение (показание) с единицей измерения при измерении {Messung} второй проверки повторяемости в диапазоне взвешивания {Bereich}, после регулировки; красным цветом, если заданное значение допуска калибровки не соблюдено; N/A без допуска. | [Значение] [Единица] | {Bereich}: Диапазон взвешивания (1-4) {Messung}: Измерение (1 ... n) | Допуски | все | 36
Wiederholbarkeit2_Messung_rot_oJ{Bereich}_{Messung} | Измеренное значение (показание) с единицей измерения при измерении {Messung} второй проверки повторяемости в диапазоне взвешивания {Bereich}, до регулировки; красным цветом, если заданное значение допуска калибровки не соблюдено; N/A без допуска. | [Значение] [Единица] | {Bereich}: Диапазон взвешивания (1-4) {Messung}: Измерение (1 ... n) | Допуски | все | 36
Wiederholbarkeit2_Messung_rot{Bereich}_{Messung} | Измеренное значение (показание) с единицей измерения при измерении {Messung} второй проверки повторяемости в диапазоне взвешивания {Bereich}; красным цветом, если заданное значение допуска калибровки не соблюдено; N/A без допуска. | [Значение] [Единица] | {Bereich}: Диапазон взвешивания (1-4) {Messung}: Измерение (1 ... n) | Допуски | все | 33
Wiederholbarkeit2_Toleranz_Differenz_mJ{Bereich}_{Messung} | Модуль отклонения при измерении {Messung} второй проверки повторяемости в диапазоне взвешивания {Bereich}, после регулировки, в единице измерения заданного допуска (d, % или единица массы); пусто, если пересчёт невозможен. | [Значение] [Единица] | {Bereich}: Диапазон взвешивания (1-4) {Messung}: Измерение (1 ... n) | Допуски | все | 43
Wiederholbarkeit2_Toleranz_Differenz_oJ{Bereich}_{Messung} | Модуль отклонения при измерении {Messung} второй проверки повторяемости в диапазоне взвешивания {Bereich}, до регулировки, в единице измерения заданного допуска (d, % или единица массы); пусто, если пересчёт невозможен. | [Значение] [Единица] | {Bereich}: Диапазон взвешивания (1-4) {Messung}: Измерение (1 ... n) | Допуски | все | 43
Wiederholbarkeit2_Toleranz_Differenz{Bereich}_{Messung} | Модуль отклонения при измерении {Messung} второй проверки повторяемости в диапазоне взвешивания {Bereich}, в единице измерения заданного допуска (d, % или единица массы); пусто, если пересчёт невозможен. | [Значение] [Единица] | {Bereich}: Диапазон взвешивания (1-4) {Messung}: Измерение (1 ... n) | Допуски | все | 40
Wiederholbarkeit2_Toleranz_DiffWert_mJ{Bereich}_{Messung} | Расстояние между заданным значением допуска калибровки и сравниваемым значением при измерении {Messung} второй проверки повторяемости в диапазоне взвешивания {Bereich}, после регулировки, в единице измерения допуска; отрицательное значение при превышении; N/A без допуска. | [Значение] [Единица] | {Bereich}: Диапазон взвешивания (1-4) {Messung}: Измерение (1 ... n) | Допуски | все | 42
Wiederholbarkeit2_Toleranz_DiffWert_oJ{Bereich}_{Messung} | Расстояние между заданным значением допуска калибровки и сравниваемым значением при измерении {Messung} второй проверки повторяемости в диапазоне взвешивания {Bereich}, до регулировки, в единице измерения допуска; отрицательное значение при превышении; N/A без допуска. | [Значение] [Единица] | {Bereich}: Диапазон взвешивания (1-4) {Messung}: Измерение (1 ... n) | Допуски | все | 42
Wiederholbarkeit2_Toleranz_DiffWert{Bereich}_{Messung} | Расстояние между заданным значением допуска калибровки и сравниваемым значением при измерении {Messung} второй проверки повторяемости в диапазоне взвешивания {Bereich}, в единице измерения допуска; отрицательное значение при превышении; N/A без допуска. | [Значение] [Единица] | {Bereich}: Диапазон взвешивания (1-4) {Messung}: Измерение (1 ... n) | Допуски | все | 39
Wiederholbarkeit2_Toleranz_max{Bereich} | Заданное значение допуска калибровки для последнего измерения второй проверки повторяемости в диапазоне взвешивания {Bereich}, с единицей измерения (d, % или единица массы). | [Значение] [Единица] | {Bereich}: Диапазон взвешивания (1-4) | Допуски | все | 31
Wiederholbarkeit2_Toleranz_mJ{Bereich} | Заданное значение допуска калибровки для первой контрольной точки второй проверки повторяемости в диапазоне взвешивания {Bereich}, после регулировки, с единицей измерения (d, % или единица массы). | [Значение] [Единица] | {Bereich}: Диапазон взвешивания (1-4) | Допуски | все | 30
Wiederholbarkeit2_Toleranz_mJ{Bereich}_{Messung} | Заданное значение допуска калибровки для измерения {Messung} второй проверки повторяемости в диапазоне взвешивания {Bereich}, после регулировки, с единицей измерения (d, % или единица массы). | [Значение] [Единица] | {Bereich}: Диапазон взвешивания (1-4) {Messung}: Измерение (1 ... n) | Допуски | все | 33
Wiederholbarkeit2_Toleranz_oJ{Bereich} | Заданное значение допуска калибровки для первой контрольной точки второй проверки повторяемости в диапазоне взвешивания {Bereich}, до регулировки, с единицей измерения (d, % или единица массы). | [Значение] [Единица] | {Bereich}: Диапазон взвешивания (1-4) | Допуски | все | 30
Wiederholbarkeit2_Toleranz_oJ{Bereich}_{Messung} | Заданное значение допуска калибровки для измерения {Messung} второй проверки повторяемости в диапазоне взвешивания {Bereich}, до регулировки, с единицей измерения (d, % или единица массы). | [Значение] [Единица] | {Bereich}: Диапазон взвешивания (1-4) {Messung}: Измерение (1 ... n) | Допуски | все | 33
Wiederholbarkeit2_Toleranz_ok_mJ{Bereich}_{Messung} | OK/НЕ OK: соблюдено ли заданное значение допуска калибровки при измерении {Messung} второй проверки повторяемости в диапазоне взвешивания {Bereich}, после регулировки (НЕ OK красным цветом); N/A без допуска. | OK / НЕ OK | {Bereich}: Диапазон взвешивания (1-4) {Messung}: Измерение (1 ... n) | Допуски | все | 36
Wiederholbarkeit2_Toleranz_ok_oJ{Bereich}_{Messung} | OK/НЕ OK: соблюдено ли заданное значение допуска калибровки при измерении {Messung} второй проверки повторяемости в диапазоне взвешивания {Bereich}, до регулировки (НЕ OK красным цветом); N/A без допуска. | OK / НЕ OK | {Bereich}: Диапазон взвешивания (1-4) {Messung}: Измерение (1 ... n) | Допуски | все | 36
Wiederholbarkeit2_Toleranz_ok{Bereich}_{Messung} | OK/НЕ OK: соблюдено ли заданное значение допуска калибровки при измерении {Messung} второй проверки повторяемости в диапазоне взвешивания {Bereich} (НЕ OK красным цветом); N/A без допуска. | OK / НЕ OK | {Bereich}: Диапазон взвешивания (1-4) {Messung}: Измерение (1 ... n) | Допуски | все | 33
Wiederholbarkeit2_Toleranz_VglWert_mJ{Bereich}_{Messung} | Сравниваемое значение (отклонение) при измерении {Messung} второй проверки повторяемости в диапазоне взвешивания {Bereich}, после регулировки, в единице измерения заданного допуска. N/A без допуска. | [Значение] [Единица] | {Bereich}: Диапазон взвешивания (1-4) {Messung}: Измерение (1 ... n) | Допуски | все | 41
Wiederholbarkeit2_Toleranz_VglWert_oJ{Bereich}_{Messung} | Сравниваемое значение (отклонение) при измерении {Messung} второй проверки повторяемости в диапазоне взвешивания {Bereich}, до регулировки, в единице измерения заданного допуска. N/A без допуска. | [Значение] [Единица] | {Bereich}: Диапазон взвешивания (1-4) {Messung}: Измерение (1 ... n) | Допуски | все | 41
Wiederholbarkeit2_Toleranz_VglWert{Bereich}_{Messung} | Сравниваемое значение (отклонение) при измерении {Messung} второй проверки повторяемости в диапазоне взвешивания {Bereich}, в единице измерения заданного допуска. N/A без допуска. | [Значение] [Единица] | {Bereich}: Диапазон взвешивания (1-4) {Messung}: Измерение (1 ... n) | Допуски | все | 38
Wiederholbarkeit2_Toleranz{Bereich} | Заданное значение допуска калибровки для первой контрольной точки второй проверки повторяемости в диапазоне взвешивания {Bereich}, с единицей измерения (d, % или единица массы). | [Значение] [Единица] | {Bereich}: Диапазон взвешивания (1-4) | Допуски | все | 27
Wiederholbarkeit2_Toleranz{Bereich}_{Messung} | Заданное значение допуска калибровки для измерения {Messung} второй проверки повторяемости в диапазоне взвешивания {Bereich}, с единицей измерения (d, % или единица массы). | [Значение] [Единица] | {Bereich}: Диапазон взвешивания (1-4) {Messung}: Измерение (1 ... n) | Допуски | все | 30
Wiederholbarkeit2_Toleranz{Punkt} | Заданное значение допуска калибровки для измерения {Punkt} второй проверки повторяемости, с единицей измерения (d, % или единица массы), без указания диапазона взвешивания. | [Значение] [Единица] | {Punkt}: Контрольная точка (1 ... n) | Допуски | все | 28
Wiederholbarkeit2_Verkehrsfehler_Innerhalb_Toleranz_mJ{Bereich}_{Messung} | Да/Нет: соблюдено ли заданное значение предела погрешности в эксплуатации при измерении {Messung} второй проверки повторяемости в диапазоне взвешивания {Bereich}, после регулировки; N/A без допуска. | Да / Нет | {Bereich}: Диапазон взвешивания (1-4) {Messung}: Измерение (1 ... n) | Допуски | все | 58
Wiederholbarkeit2_Verkehrsfehler_Innerhalb_Toleranz_oJ{Bereich}_{Messung} | Да/Нет: соблюдено ли заданное значение предела погрешности в эксплуатации при измерении {Messung} второй проверки повторяемости в диапазоне взвешивания {Bereich}, до регулировки; N/A без допуска. | Да / Нет | {Bereich}: Диапазон взвешивания (1-4) {Messung}: Измерение (1 ... n) | Допуски | все | 58
Wiederholbarkeit2_Verkehrsfehler_Innerhalb_Toleranz{Bereich}_{Messung} | Да/Нет: соблюдено ли заданное значение предела погрешности в эксплуатации при измерении {Messung} второй проверки повторяемости в диапазоне взвешивания {Bereich}; N/A без допуска. | Да / Нет | {Bereich}: Диапазон взвешивания (1-4) {Messung}: Измерение (1 ... n) | Допуски | все | 55
Wiederholbarkeit2_Verkehrsfehler_Messung_rot_mJ{Bereich}_{Messung} | Измеренное значение (показание) с единицей измерения при измерении {Messung} второй проверки повторяемости в диапазоне взвешивания {Bereich}, после регулировки; красным цветом, если заданное значение предела погрешности в эксплуатации не соблюдено; N/A без допуска. | [Значение] [Единица] | {Bereich}: Диапазон взвешивания (1-4) {Messung}: Измерение (1 ... n) | Допуски | все | 51
Wiederholbarkeit2_Verkehrsfehler_Messung_rot_oJ{Bereich}_{Messung} | Измеренное значение (показание) с единицей измерения при измерении {Messung} второй проверки повторяемости в диапазоне взвешивания {Bereich}, до регулировки; красным цветом, если заданное значение предела погрешности в эксплуатации не соблюдено; N/A без допуска. | [Значение] [Единица] | {Bereich}: Диапазон взвешивания (1-4) {Messung}: Измерение (1 ... n) | Допуски | все | 51
Wiederholbarkeit2_Verkehrsfehler_Messung_rot{Bereich}_{Messung} | Измеренное значение (показание) с единицей измерения при измерении {Messung} второй проверки повторяемости в диапазоне взвешивания {Bereich}; красным цветом, если заданное значение предела погрешности в эксплуатации не соблюдено; N/A без допуска. | [Значение] [Единица] | {Bereich}: Диапазон взвешивания (1-4) {Messung}: Измерение (1 ... n) | Допуски | все | 48
Wiederholbarkeit2_Verkehrsfehler_Toleranz_Differenz_mJ{Bereich}_{Messung} | Модуль отклонения при измерении {Messung} второй проверки повторяемости в диапазоне взвешивания {Bereich}, после регулировки, в единице измерения заданного допуска (d, % или единица массы); пусто, если пересчёт невозможен. | [Значение] [Единица] | {Bereich}: Диапазон взвешивания (1-4) {Messung}: Измерение (1 ... n) | Допуски | все | 58
Wiederholbarkeit2_Verkehrsfehler_Toleranz_Differenz_oJ{Bereich}_{Messung} | Модуль отклонения при измерении {Messung} второй проверки повторяемости в диапазоне взвешивания {Bereich}, до регулировки, в единице измерения заданного допуска (d, % или единица массы); пусто, если пересчёт невозможен. | [Значение] [Единица] | {Bereich}: Диапазон взвешивания (1-4) {Messung}: Измерение (1 ... n) | Допуски | все | 58
Wiederholbarkeit2_Verkehrsfehler_Toleranz_Differenz{Bereich}_{Messung} | Модуль отклонения при измерении {Messung} второй проверки повторяемости в диапазоне взвешивания {Bereich}, в единице измерения заданного допуска (d, % или единица массы); пусто, если пересчёт невозможен. | [Значение] [Единица] | {Bereich}: Диапазон взвешивания (1-4) {Messung}: Измерение (1 ... n) | Допуски | все | 55
Wiederholbarkeit2_Verkehrsfehler_Toleranz_DiffWert_mJ{Bereich}_{Messung} | Расстояние между заданным значением предела погрешности в эксплуатации и сравниваемым значением при измерении {Messung} второй проверки повторяемости в диапазоне взвешивания {Bereich}, после регулировки, в единице измерения допуска; отрицательное значение при превышении; N/A без допуска. | [Значение] [Единица] | {Bereich}: Диапазон взвешивания (1-4) {Messung}: Измерение (1 ... n) | Допуски | все | 57
Wiederholbarkeit2_Verkehrsfehler_Toleranz_DiffWert_oJ{Bereich}_{Messung} | Расстояние между заданным значением предела погрешности в эксплуатации и сравниваемым значением при измерении {Messung} второй проверки повторяемости в диапазоне взвешивания {Bereich}, до регулировки, в единице измерения допуска; отрицательное значение при превышении; N/A без допуска. | [Значение] [Единица] | {Bereich}: Диапазон взвешивания (1-4) {Messung}: Измерение (1 ... n) | Допуски | все | 57
Wiederholbarkeit2_Verkehrsfehler_Toleranz_DiffWert{Bereich}_{Messung} | Расстояние между заданным значением предела погрешности в эксплуатации и сравниваемым значением при измерении {Messung} второй проверки повторяемости в диапазоне взвешивания {Bereich}, в единице измерения допуска; отрицательное значение при превышении; N/A без допуска. | [Значение] [Единица] | {Bereich}: Диапазон взвешивания (1-4) {Messung}: Измерение (1 ... n) | Допуски | все | 54
Wiederholbarkeit2_Verkehrsfehler_Toleranz_max{Bereich} | Заданное значение предела погрешности в эксплуатации для последнего измерения второй проверки повторяемости в диапазоне взвешивания {Bereich}, с единицей измерения (d, % или единица массы). | [Значение] [Единица] | {Bereich}: Диапазон взвешивания (1-4) | Допуски | все | 46
Wiederholbarkeit2_Verkehrsfehler_Toleranz_mJ{Bereich} | Заданное значение предела погрешности в эксплуатации для первой контрольной точки второй проверки повторяемости в диапазоне взвешивания {Bereich}, после регулировки, с единицей измерения (d, % или единица массы). | [Значение] [Единица] | {Bereich}: Диапазон взвешивания (1-4) | Допуски | все | 45
Wiederholbarkeit2_Verkehrsfehler_Toleranz_mJ{Bereich}_{Messung} | Заданное значение предела погрешности в эксплуатации для измерения {Messung} второй проверки повторяемости в диапазоне взвешивания {Bereich}, после регулировки, с единицей измерения (d, % или единица массы). | [Значение] [Единица] | {Bereich}: Диапазон взвешивания (1-4) {Messung}: Измерение (1 ... n) | Допуски | все | 48
Wiederholbarkeit2_Verkehrsfehler_Toleranz_oJ{Bereich} | Заданное значение предела погрешности в эксплуатации для первой контрольной точки второй проверки повторяемости в диапазоне взвешивания {Bereich}, до регулировки, с единицей измерения (d, % или единица массы). | [Значение] [Единица] | {Bereich}: Диапазон взвешивания (1-4) | Допуски | все | 45
Wiederholbarkeit2_Verkehrsfehler_Toleranz_oJ{Bereich}_{Messung} | Заданное значение предела погрешности в эксплуатации для измерения {Messung} второй проверки повторяемости в диапазоне взвешивания {Bereich}, до регулировки, с единицей измерения (d, % или единица массы). | [Значение] [Единица] | {Bereich}: Диапазон взвешивания (1-4) {Messung}: Измерение (1 ... n) | Допуски | все | 48
Wiederholbarkeit2_Verkehrsfehler_Toleranz_ok_mJ{Bereich}_{Messung} | OK/НЕ OK: соблюдено ли заданное значение предела погрешности в эксплуатации при измерении {Messung} второй проверки повторяемости в диапазоне взвешивания {Bereich}, после регулировки (НЕ OK красным цветом); N/A без допуска. | OK / НЕ OK | {Bereich}: Диапазон взвешивания (1-4) {Messung}: Измерение (1 ... n) | Допуски | все | 51
Wiederholbarkeit2_Verkehrsfehler_Toleranz_ok_oJ{Bereich}_{Messung} | OK/НЕ OK: соблюдено ли заданное значение предела погрешности в эксплуатации при измерении {Messung} второй проверки повторяемости в диапазоне взвешивания {Bereich}, до регулировки (НЕ OK красным цветом); N/A без допуска. | OK / НЕ OK | {Bereich}: Диапазон взвешивания (1-4) {Messung}: Измерение (1 ... n) | Допуски | все | 51
Wiederholbarkeit2_Verkehrsfehler_Toleranz_ok{Bereich}_{Messung} | OK/НЕ OK: соблюдено ли заданное значение предела погрешности в эксплуатации при измерении {Messung} второй проверки повторяемости в диапазоне взвешивания {Bereich} (НЕ OK красным цветом); N/A без допуска. | OK / НЕ OK | {Bereich}: Диапазон взвешивания (1-4) {Messung}: Измерение (1 ... n) | Допуски | все | 48
Wiederholbarkeit2_Verkehrsfehler_Toleranz_VglWert_mJ{Bereich}_{Messung} | Сравниваемое значение (отклонение) при измерении {Messung} второй проверки повторяемости в диапазоне взвешивания {Bereich}, после регулировки, в единице измерения заданного допуска. N/A без допуска. | [Значение] [Единица] | {Bereich}: Диапазон взвешивания (1-4) {Messung}: Измерение (1 ... n) | Допуски | все | 56
Wiederholbarkeit2_Verkehrsfehler_Toleranz_VglWert_oJ{Bereich}_{Messung} | Сравниваемое значение (отклонение) при измерении {Messung} второй проверки повторяемости в диапазоне взвешивания {Bereich}, до регулировки, в единице измерения заданного допуска. N/A без допуска. | [Значение] [Единица] | {Bereich}: Диапазон взвешивания (1-4) {Messung}: Измерение (1 ... n) | Допуски | все | 56
Wiederholbarkeit2_Verkehrsfehler_Toleranz_VglWert{Bereich}_{Messung} | Сравниваемое значение (отклонение) при измерении {Messung} второй проверки повторяемости в диапазоне взвешивания {Bereich}, в единице измерения заданного допуска. N/A без допуска. | [Значение] [Единица] | {Bereich}: Диапазон взвешивания (1-4) {Messung}: Измерение (1 ... n) | Допуски | все | 53
Wiederholbarkeit2_Verkehrsfehler_Toleranz{Bereich} | Заданное значение предела погрешности в эксплуатации для первой контрольной точки второй проверки повторяемости в диапазоне взвешивания {Bereich}, с единицей измерения (d, % или единица массы). | [Значение] [Единица] | {Bereich}: Диапазон взвешивания (1-4) | Допуски | все | 42
Wiederholbarkeit2_Verkehrsfehler_Toleranz{Bereich}_{Messung} | Заданное значение предела погрешности в эксплуатации для измерения {Messung} второй проверки повторяемости в диапазоне взвешивания {Bereich}, с единицей измерения (d, % или единица массы). | [Значение] [Единица] | {Bereich}: Диапазон взвешивания (1-4) {Messung}: Измерение (1 ... n) | Допуски | все | 45
Wiederholbarkeit2_Verkehrsfehler_Toleranz{Punkt} | Заданное значение предела погрешности в эксплуатации для измерения {Punkt} второй проверки повторяемости, с единицей измерения (d, % или единица массы), без указания диапазона взвешивания. | [Значение] [Единица] | {Punkt}: Контрольная точка (1 ... n) | Допуски | все | 43
Wiederholbarkeit_Eichfehler_Innerhalb_Toleranz_mJ{Bereich}_{Messung} | Да/Нет: соблюдено ли заданное значение предела погрешности при поверке при измерении {Messung} проверки повторяемости в диапазоне взвешивания {Bereich}, после регулировки; N/A без допуска. | Да / Нет | {Bereich}: Диапазон взвешивания (1-4) {Messung}: Измерение (1 ... n) | Допуски | все | 53
Wiederholbarkeit_Eichfehler_Innerhalb_Toleranz_oJ{Bereich}_{Messung} | Да/Нет: соблюдено ли заданное значение предела погрешности при поверке при измерении {Messung} проверки повторяемости в диапазоне взвешивания {Bereich}, до регулировки; N/A без допуска. | Да / Нет | {Bereich}: Диапазон взвешивания (1-4) {Messung}: Измерение (1 ... n) | Допуски | все | 53
Wiederholbarkeit_Eichfehler_Innerhalb_Toleranz{Bereich}_{Messung} | Да/Нет: соблюдено ли заданное значение предела погрешности при поверке при измерении {Messung} проверки повторяемости в диапазоне взвешивания {Bereich}; N/A без допуска. | Да / Нет | {Bereich}: Диапазон взвешивания (1-4) {Messung}: Измерение (1 ... n) | Допуски | все | 50
Wiederholbarkeit_Eichfehler_Messung_rot_mJ{Bereich}_{Messung} | Измеренное значение (показание) с единицей измерения при измерении {Messung} проверки повторяемости в диапазоне взвешивания {Bereich}, после регулировки; красным цветом, если заданное значение предела погрешности при поверке не соблюдено; N/A без допуска. | [Значение] [Единица] | {Bereich}: Диапазон взвешивания (1-4) {Messung}: Измерение (1 ... n) | Допуски | все | 46
Wiederholbarkeit_Eichfehler_Messung_rot_oJ{Bereich}_{Messung} | Измеренное значение (показание) с единицей измерения при измерении {Messung} проверки повторяемости в диапазоне взвешивания {Bereich}, до регулировки; красным цветом, если заданное значение предела погрешности при поверке не соблюдено; N/A без допуска. | [Значение] [Единица] | {Bereich}: Диапазон взвешивания (1-4) {Messung}: Измерение (1 ... n) | Допуски | все | 46
Wiederholbarkeit_Eichfehler_Messung_rot{Bereich}_{Messung} | Измеренное значение (показание) с единицей измерения при измерении {Messung} проверки повторяемости в диапазоне взвешивания {Bereich}; красным цветом, если заданное значение предела погрешности при поверке не соблюдено; N/A без допуска. | [Значение] [Единица] | {Bereich}: Диапазон взвешивания (1-4) {Messung}: Измерение (1 ... n) | Допуски | все | 43
Wiederholbarkeit_Eichfehler_Toleranz_Differenz_mJ{Bereich}_{Messung} | Модуль отклонения при измерении {Messung} проверки повторяемости в диапазоне взвешивания {Bereich}, после регулировки, в единице измерения заданного допуска (d, % или единица массы); пусто, если пересчёт невозможен. | [Значение] [Единица] | {Bereich}: Диапазон взвешивания (1-4) {Messung}: Измерение (1 ... n) | Допуски | все | 53
Wiederholbarkeit_Eichfehler_Toleranz_Differenz_oJ{Bereich}_{Messung} | Модуль отклонения при измерении {Messung} проверки повторяемости в диапазоне взвешивания {Bereich}, до регулировки, в единице измерения заданного допуска (d, % или единица массы); пусто, если пересчёт невозможен. | [Значение] [Единица] | {Bereich}: Диапазон взвешивания (1-4) {Messung}: Измерение (1 ... n) | Допуски | все | 53
Wiederholbarkeit_Eichfehler_Toleranz_Differenz{Bereich}_{Messung} | Модуль отклонения при измерении {Messung} проверки повторяемости в диапазоне взвешивания {Bereich}, в единице измерения заданного допуска (d, % или единица массы); пусто, если пересчёт невозможен. | [Значение] [Единица] | {Bereich}: Диапазон взвешивания (1-4) {Messung}: Измерение (1 ... n) | Допуски | все | 50
Wiederholbarkeit_Eichfehler_Toleranz_DiffWert_mJ{Bereich}_{Messung} | Расстояние между заданным значением предела погрешности при поверке и сравниваемым значением при измерении {Messung} проверки повторяемости в диапазоне взвешивания {Bereich}, после регулировки, в единице измерения допуска; отрицательное значение при превышении; N/A без допуска. | [Значение] [Единица] | {Bereich}: Диапазон взвешивания (1-4) {Messung}: Измерение (1 ... n) | Допуски | все | 52
Wiederholbarkeit_Eichfehler_Toleranz_DiffWert_oJ{Bereich}_{Messung} | Расстояние между заданным значением предела погрешности при поверке и сравниваемым значением при измерении {Messung} проверки повторяемости в диапазоне взвешивания {Bereich}, до регулировки, в единице измерения допуска; отрицательное значение при превышении; N/A без допуска. | [Значение] [Единица] | {Bereich}: Диапазон взвешивания (1-4) {Messung}: Измерение (1 ... n) | Допуски | все | 52
Wiederholbarkeit_Eichfehler_Toleranz_DiffWert{Bereich}_{Messung} | Расстояние между заданным значением предела погрешности при поверке и сравниваемым значением при измерении {Messung} проверки повторяемости в диапазоне взвешивания {Bereich}, в единице измерения допуска; отрицательное значение при превышении; N/A без допуска. | [Значение] [Единица] | {Bereich}: Диапазон взвешивания (1-4) {Messung}: Измерение (1 ... n) | Допуски | все | 49
Wiederholbarkeit_Eichfehler_Toleranz_max{Bereich} | Заданное значение предела погрешности при поверке для последнего измерения проверки повторяемости в диапазоне взвешивания {Bereich}, с единицей измерения (d, % или единица массы). | [Значение] [Единица] | {Bereich}: Диапазон взвешивания (1-4) | Допуски | все | 41
Wiederholbarkeit_Eichfehler_Toleranz_mJ{Bereich} | Заданное значение предела погрешности при поверке для первой контрольной точки проверки повторяемости в диапазоне взвешивания {Bereich}, после регулировки, с единицей измерения (d, % или единица массы). | [Значение] [Единица] | {Bereich}: Диапазон взвешивания (1-4) | Допуски | все | 40
Wiederholbarkeit_Eichfehler_Toleranz_mJ{Bereich}_{Messung} | Заданное значение предела погрешности при поверке для измерения {Messung} проверки повторяемости в диапазоне взвешивания {Bereich}, после регулировки, с единицей измерения (d, % или единица массы). | [Значение] [Единица] | {Bereich}: Диапазон взвешивания (1-4) {Messung}: Измерение (1 ... n) | Допуски | все | 43
Wiederholbarkeit_Eichfehler_Toleranz_oJ{Bereich} | Заданное значение предела погрешности при поверке для первой контрольной точки проверки повторяемости в диапазоне взвешивания {Bereich}, до регулировки, с единицей измерения (d, % или единица массы). | [Значение] [Единица] | {Bereich}: Диапазон взвешивания (1-4) | Допуски | все | 40
Wiederholbarkeit_Eichfehler_Toleranz_oJ{Bereich}_{Messung} | Заданное значение предела погрешности при поверке для измерения {Messung} проверки повторяемости в диапазоне взвешивания {Bereich}, до регулировки, с единицей измерения (d, % или единица массы). | [Значение] [Единица] | {Bereich}: Диапазон взвешивания (1-4) {Messung}: Измерение (1 ... n) | Допуски | все | 43
Wiederholbarkeit_Eichfehler_Toleranz_ok_mJ{Bereich}_{Messung} | OK/НЕ OK: соблюдено ли заданное значение предела погрешности при поверке при измерении {Messung} проверки повторяемости в диапазоне взвешивания {Bereich}, после регулировки (НЕ OK красным цветом); N/A без допуска. | OK / НЕ OK | {Bereich}: Диапазон взвешивания (1-4) {Messung}: Измерение (1 ... n) | Допуски | все | 46
Wiederholbarkeit_Eichfehler_Toleranz_ok_oJ{Bereich}_{Messung} | OK/НЕ OK: соблюдено ли заданное значение предела погрешности при поверке при измерении {Messung} проверки повторяемости в диапазоне взвешивания {Bereich}, до регулировки (НЕ OK красным цветом); N/A без допуска. | OK / НЕ OK | {Bereich}: Диапазон взвешивания (1-4) {Messung}: Измерение (1 ... n) | Допуски | все | 46
Wiederholbarkeit_Eichfehler_Toleranz_ok{Bereich}_{Messung} | OK/НЕ OK: соблюдено ли заданное значение предела погрешности при поверке при измерении {Messung} проверки повторяемости в диапазоне взвешивания {Bereich} (НЕ OK красным цветом); N/A без допуска. | OK / НЕ OK | {Bereich}: Диапазон взвешивания (1-4) {Messung}: Измерение (1 ... n) | Допуски | все | 43
Wiederholbarkeit_Eichfehler_Toleranz_VglWert_mJ{Bereich}_{Messung} | Сравниваемое значение (отклонение) при измерении {Messung} проверки повторяемости в диапазоне взвешивания {Bereich}, после регулировки, в единице измерения заданного допуска. N/A без допуска. | [Значение] [Единица] | {Bereich}: Диапазон взвешивания (1-4) {Messung}: Измерение (1 ... n) | Допуски | все | 51
Wiederholbarkeit_Eichfehler_Toleranz_VglWert_oJ{Bereich}_{Messung} | Сравниваемое значение (отклонение) при измерении {Messung} проверки повторяемости в диапазоне взвешивания {Bereich}, до регулировки, в единице измерения заданного допуска. N/A без допуска. | [Значение] [Единица] | {Bereich}: Диапазон взвешивания (1-4) {Messung}: Измерение (1 ... n) | Допуски | все | 51
Wiederholbarkeit_Eichfehler_Toleranz_VglWert{Bereich}_{Messung} | Сравниваемое значение (отклонение) при измерении {Messung} проверки повторяемости в диапазоне взвешивания {Bereich}, в единице измерения заданного допуска. N/A без допуска. | [Значение] [Единица] | {Bereich}: Диапазон взвешивания (1-4) {Messung}: Измерение (1 ... n) | Допуски | все | 48
Wiederholbarkeit_Eichfehler_Toleranz{Bereich} | Заданное значение предела погрешности при поверке для первой контрольной точки проверки повторяемости в диапазоне взвешивания {Bereich}, с единицей измерения (d, % или единица массы). Выводится также в контрольных значениях весов клиента с хранящимися там допусками. | [Значение] [Единица] | {Bereich}: Диапазон взвешивания (1-4) | Допуски | все | 37
Wiederholbarkeit_Eichfehler_Toleranz{Bereich}_{Messung} | Заданное значение предела погрешности при поверке для измерения {Messung} проверки повторяемости в диапазоне взвешивания {Bereich}, с единицей измерения (d, % или единица массы). | [Значение] [Единица] | {Bereich}: Диапазон взвешивания (1-4) {Messung}: Измерение (1 ... n) | Допуски | все | 40
Wiederholbarkeit_Eichfehler_Toleranz{Punkt} | Заданное значение предела погрешности при поверке для измерения {Punkt} проверки повторяемости, с единицей измерения (d, % или единица массы), без указания диапазона взвешивания. | [Значение] [Единица] | {Punkt}: Контрольная точка (1 ... n) | Допуски | все | 38
Wiederholbarkeit_Hersteller_Innerhalb_Toleranz_mJ{Bereich}_{Messung} | Да/Нет: соблюдено ли заданное значение допуска изготовителя при измерении {Messung} проверки повторяемости в диапазоне взвешивания {Bereich}, после регулировки; N/A без допуска. | Да / Нет | {Bereich}: Диапазон взвешивания (1-4) {Messung}: Измерение (1 ... n) | Допуски | все | 53
Wiederholbarkeit_Hersteller_Innerhalb_Toleranz_oJ{Bereich}_{Messung} | Да/Нет: соблюдено ли заданное значение допуска изготовителя при измерении {Messung} проверки повторяемости в диапазоне взвешивания {Bereich}, до регулировки; N/A без допуска. | Да / Нет | {Bereich}: Диапазон взвешивания (1-4) {Messung}: Измерение (1 ... n) | Допуски | все | 53
Wiederholbarkeit_Hersteller_Innerhalb_Toleranz{Bereich}_{Messung} | Да/Нет: соблюдено ли заданное значение допуска изготовителя при измерении {Messung} проверки повторяемости в диапазоне взвешивания {Bereich}; N/A без допуска. | Да / Нет | {Bereich}: Диапазон взвешивания (1-4) {Messung}: Измерение (1 ... n) | Допуски | все | 50
Wiederholbarkeit_Hersteller_Messung_rot_mJ{Bereich}_{Messung} | Измеренное значение (показание) с единицей измерения при измерении {Messung} проверки повторяемости в диапазоне взвешивания {Bereich}, после регулировки; красным цветом, если заданное значение допуска изготовителя не соблюдено; N/A без допуска. | [Значение] [Единица] | {Bereich}: Диапазон взвешивания (1-4) {Messung}: Измерение (1 ... n) | Допуски | все | 46
Wiederholbarkeit_Hersteller_Messung_rot_oJ{Bereich}_{Messung} | Измеренное значение (показание) с единицей измерения при измерении {Messung} проверки повторяемости в диапазоне взвешивания {Bereich}, до регулировки; красным цветом, если заданное значение допуска изготовителя не соблюдено; N/A без допуска. | [Значение] [Единица] | {Bereich}: Диапазон взвешивания (1-4) {Messung}: Измерение (1 ... n) | Допуски | все | 46
Wiederholbarkeit_Hersteller_Messung_rot{Bereich}_{Messung} | Измеренное значение (показание) с единицей измерения при измерении {Messung} проверки повторяемости в диапазоне взвешивания {Bereich}; красным цветом, если заданное значение допуска изготовителя не соблюдено; N/A без допуска. | [Значение] [Единица] | {Bereich}: Диапазон взвешивания (1-4) {Messung}: Измерение (1 ... n) | Допуски | все | 43
Wiederholbarkeit_Hersteller_Toleranz_Differenz_mJ{Bereich}_{Messung} | Модуль отклонения при измерении {Messung} проверки повторяемости в диапазоне взвешивания {Bereich}, после регулировки, в единице измерения заданного допуска (d, % или единица массы); пусто, если пересчёт невозможен. | [Значение] [Единица] | {Bereich}: Диапазон взвешивания (1-4) {Messung}: Измерение (1 ... n) | Допуски | все | 53
Wiederholbarkeit_Hersteller_Toleranz_Differenz_oJ{Bereich}_{Messung} | Модуль отклонения при измерении {Messung} проверки повторяемости в диапазоне взвешивания {Bereich}, до регулировки, в единице измерения заданного допуска (d, % или единица массы); пусто, если пересчёт невозможен. | [Значение] [Единица] | {Bereich}: Диапазон взвешивания (1-4) {Messung}: Измерение (1 ... n) | Допуски | все | 53
Wiederholbarkeit_Hersteller_Toleranz_Differenz{Bereich}_{Messung} | Модуль отклонения при измерении {Messung} проверки повторяемости в диапазоне взвешивания {Bereich}, в единице измерения заданного допуска (d, % или единица массы); пусто, если пересчёт невозможен. | [Значение] [Единица] | {Bereich}: Диапазон взвешивания (1-4) {Messung}: Измерение (1 ... n) | Допуски | все | 50
Wiederholbarkeit_Hersteller_Toleranz_DiffWert_mJ{Bereich}_{Messung} | Расстояние между заданным значением допуска изготовителя и сравниваемым значением при измерении {Messung} проверки повторяемости в диапазоне взвешивания {Bereich}, после регулировки, в единице измерения допуска; отрицательное значение при превышении; N/A без допуска. | [Значение] [Единица] | {Bereich}: Диапазон взвешивания (1-4) {Messung}: Измерение (1 ... n) | Допуски | все | 52
Wiederholbarkeit_Hersteller_Toleranz_DiffWert_oJ{Bereich}_{Messung} | Расстояние между заданным значением допуска изготовителя и сравниваемым значением при измерении {Messung} проверки повторяемости в диапазоне взвешивания {Bereich}, до регулировки, в единице измерения допуска; отрицательное значение при превышении; N/A без допуска. | [Значение] [Единица] | {Bereich}: Диапазон взвешивания (1-4) {Messung}: Измерение (1 ... n) | Допуски | все | 52
Wiederholbarkeit_Hersteller_Toleranz_DiffWert{Bereich}_{Messung} | Расстояние между заданным значением допуска изготовителя и сравниваемым значением при измерении {Messung} проверки повторяемости в диапазоне взвешивания {Bereich}, в единице измерения допуска; отрицательное значение при превышении; N/A без допуска. | [Значение] [Единица] | {Bereich}: Диапазон взвешивания (1-4) {Messung}: Измерение (1 ... n) | Допуски | все | 49
Wiederholbarkeit_Hersteller_Toleranz_max{Bereich} | Заданное значение допуска изготовителя для последнего измерения проверки повторяемости в диапазоне взвешивания {Bereich}, с единицей измерения (d, % или единица массы). | [Значение] [Единица] | {Bereich}: Диапазон взвешивания (1-4) | Допуски | все | 41
Wiederholbarkeit_Hersteller_Toleranz_mJ{Bereich} | Заданное значение допуска изготовителя для первой контрольной точки проверки повторяемости в диапазоне взвешивания {Bereich}, после регулировки, с единицей измерения (d, % или единица массы). | [Значение] [Единица] | {Bereich}: Диапазон взвешивания (1-4) | Допуски | все | 40
Wiederholbarkeit_Hersteller_Toleranz_mJ{Bereich}_{Messung} | Заданное значение допуска изготовителя для измерения {Messung} проверки повторяемости в диапазоне взвешивания {Bereich}, после регулировки, с единицей измерения (d, % или единица массы). | [Значение] [Единица] | {Bereich}: Диапазон взвешивания (1-4) {Messung}: Измерение (1 ... n) | Допуски | все | 43
Wiederholbarkeit_Hersteller_Toleranz_oJ{Bereich} | Заданное значение допуска изготовителя для первой контрольной точки проверки повторяемости в диапазоне взвешивания {Bereich}, до регулировки, с единицей измерения (d, % или единица массы). | [Значение] [Единица] | {Bereich}: Диапазон взвешивания (1-4) | Допуски | все | 40
Wiederholbarkeit_Hersteller_Toleranz_oJ{Bereich}_{Messung} | Заданное значение допуска изготовителя для измерения {Messung} проверки повторяемости в диапазоне взвешивания {Bereich}, до регулировки, с единицей измерения (d, % или единица массы). | [Значение] [Единица] | {Bereich}: Диапазон взвешивания (1-4) {Messung}: Измерение (1 ... n) | Допуски | все | 43
Wiederholbarkeit_Hersteller_Toleranz_ok_mJ{Bereich}_{Messung} | OK/НЕ OK: соблюдено ли заданное значение допуска изготовителя при измерении {Messung} проверки повторяемости в диапазоне взвешивания {Bereich}, после регулировки (НЕ OK красным цветом); N/A без допуска. | OK / НЕ OK | {Bereich}: Диапазон взвешивания (1-4) {Messung}: Измерение (1 ... n) | Допуски | все | 46
Wiederholbarkeit_Hersteller_Toleranz_ok_oJ{Bereich}_{Messung} | OK/НЕ OK: соблюдено ли заданное значение допуска изготовителя при измерении {Messung} проверки повторяемости в диапазоне взвешивания {Bereich}, до регулировки (НЕ OK красным цветом); N/A без допуска. | OK / НЕ OK | {Bereich}: Диапазон взвешивания (1-4) {Messung}: Измерение (1 ... n) | Допуски | все | 46
Wiederholbarkeit_Hersteller_Toleranz_ok{Bereich}_{Messung} | OK/НЕ OK: соблюдено ли заданное значение допуска изготовителя при измерении {Messung} проверки повторяемости в диапазоне взвешивания {Bereich} (НЕ OK красным цветом); N/A без допуска. | OK / НЕ OK | {Bereich}: Диапазон взвешивания (1-4) {Messung}: Измерение (1 ... n) | Допуски | все | 43
Wiederholbarkeit_Hersteller_Toleranz_VglWert_mJ{Bereich}_{Messung} | Сравниваемое значение (отклонение) при измерении {Messung} проверки повторяемости в диапазоне взвешивания {Bereich}, после регулировки, в единице измерения заданного допуска. N/A без допуска. | [Значение] [Единица] | {Bereich}: Диапазон взвешивания (1-4) {Messung}: Измерение (1 ... n) | Допуски | все | 51
Wiederholbarkeit_Hersteller_Toleranz_VglWert_oJ{Bereich}_{Messung} | Сравниваемое значение (отклонение) при измерении {Messung} проверки повторяемости в диапазоне взвешивания {Bereich}, до регулировки, в единице измерения заданного допуска. N/A без допуска. | [Значение] [Единица] | {Bereich}: Диапазон взвешивания (1-4) {Messung}: Измерение (1 ... n) | Допуски | все | 51
Wiederholbarkeit_Hersteller_Toleranz_VglWert{Bereich}_{Messung} | Сравниваемое значение (отклонение) при измерении {Messung} проверки повторяемости в диапазоне взвешивания {Bereich}, в единице измерения заданного допуска. N/A без допуска. | [Значение] [Единица] | {Bereich}: Диапазон взвешивания (1-4) {Messung}: Измерение (1 ... n) | Допуски | все | 48
Wiederholbarkeit_Hersteller_Toleranz{Bereich} | Заданное значение допуска изготовителя для первой контрольной точки проверки повторяемости в диапазоне взвешивания {Bereich}, с единицей измерения (d, % или единица массы). Выводится также в контрольных значениях весов клиента с хранящимися там допусками. | [Значение] [Единица] | {Bereich}: Диапазон взвешивания (1-4) | Допуски | все | 37
Wiederholbarkeit_Hersteller_Toleranz{Bereich}_{Messung} | Заданное значение допуска изготовителя для измерения {Messung} проверки повторяемости в диапазоне взвешивания {Bereich}, с единицей измерения (d, % или единица массы). | [Значение] [Единица] | {Bereich}: Диапазон взвешивания (1-4) {Messung}: Измерение (1 ... n) | Допуски | все | 40
Wiederholbarkeit_Hersteller_Toleranz{Punkt} | Заданное значение допуска изготовителя для измерения {Punkt} проверки повторяемости, с единицей измерения (d, % или единица массы), без указания диапазона взвешивания. | [Значение] [Единица] | {Punkt}: Контрольная точка (1 ... n) | Допуски | все | 38
Wiederholbarkeit_Innerhalb_Toleranz_mJ{Bereich}_{Messung} | Да/Нет: соблюдено ли заданное значение допуска калибровки при измерении {Messung} проверки повторяемости в диапазоне взвешивания {Bereich}, после регулировки; N/A без допуска. | Да / Нет | {Bereich}: Диапазон взвешивания (1-4) {Messung}: Измерение (1 ... n) | Допуски | все | 42
Wiederholbarkeit_Innerhalb_Toleranz_oJ{Bereich}_{Messung} | Да/Нет: соблюдено ли заданное значение допуска калибровки при измерении {Messung} проверки повторяемости в диапазоне взвешивания {Bereich}, до регулировки; N/A без допуска. | Да / Нет | {Bereich}: Диапазон взвешивания (1-4) {Messung}: Измерение (1 ... n) | Допуски | все | 42
Wiederholbarkeit_Innerhalb_Toleranz{Bereich}_{Messung} | Да/Нет: соблюдено ли заданное значение допуска калибровки при измерении {Messung} проверки повторяемости в диапазоне взвешивания {Bereich}; N/A без допуска. | Да / Нет | {Bereich}: Диапазон взвешивания (1-4) {Messung}: Измерение (1 ... n) | Допуски | все | 39
Wiederholbarkeit_Kunden_Innerhalb_Toleranz_mJ{Bereich}_{Messung} | Да/Нет: соблюдено ли заданное значение допуска клиента при измерении {Messung} проверки повторяемости в диапазоне взвешивания {Bereich}, после регулировки; N/A без допуска. | Да / Нет | {Bereich}: Диапазон взвешивания (1-4) {Messung}: Измерение (1 ... n) | Допуски | все | 49
Wiederholbarkeit_Kunden_Innerhalb_Toleranz_oJ{Bereich}_{Messung} | Да/Нет: соблюдено ли заданное значение допуска клиента при измерении {Messung} проверки повторяемости в диапазоне взвешивания {Bereich}, до регулировки; N/A без допуска. | Да / Нет | {Bereich}: Диапазон взвешивания (1-4) {Messung}: Измерение (1 ... n) | Допуски | все | 49
Wiederholbarkeit_Kunden_Innerhalb_Toleranz{Bereich}_{Messung} | Да/Нет: соблюдено ли заданное значение допуска клиента при измерении {Messung} проверки повторяемости в диапазоне взвешивания {Bereich}; N/A без допуска. | Да / Нет | {Bereich}: Диапазон взвешивания (1-4) {Messung}: Измерение (1 ... n) | Допуски | все | 46
Wiederholbarkeit_Kunden_Messung_rot_mJ{Bereich}_{Messung} | Измеренное значение (показание) с единицей измерения при измерении {Messung} проверки повторяемости в диапазоне взвешивания {Bereich}, после регулировки; красным цветом, если заданное значение допуска клиента не соблюдено; N/A без допуска. | [Значение] [Единица] | {Bereich}: Диапазон взвешивания (1-4) {Messung}: Измерение (1 ... n) | Допуски | все | 42
Wiederholbarkeit_Kunden_Messung_rot_oJ{Bereich}_{Messung} | Измеренное значение (показание) с единицей измерения при измерении {Messung} проверки повторяемости в диапазоне взвешивания {Bereich}, до регулировки; красным цветом, если заданное значение допуска клиента не соблюдено; N/A без допуска. | [Значение] [Единица] | {Bereich}: Диапазон взвешивания (1-4) {Messung}: Измерение (1 ... n) | Допуски | все | 42
Wiederholbarkeit_Kunden_Messung_rot{Bereich}_{Messung} | Измеренное значение (показание) с единицей измерения при измерении {Messung} проверки повторяемости в диапазоне взвешивания {Bereich}; красным цветом, если заданное значение допуска клиента не соблюдено; N/A без допуска. | [Значение] [Единица] | {Bereich}: Диапазон взвешивания (1-4) {Messung}: Измерение (1 ... n) | Допуски | все | 39
Wiederholbarkeit_Kunden_Toleranz_Differenz_mJ{Bereich}_{Messung} | Модуль отклонения при измерении {Messung} проверки повторяемости в диапазоне взвешивания {Bereich}, после регулировки, в единице измерения заданного допуска (d, % или единица массы); пусто, если пересчёт невозможен. | [Значение] [Единица] | {Bereich}: Диапазон взвешивания (1-4) {Messung}: Измерение (1 ... n) | Допуски | все | 49
Wiederholbarkeit_Kunden_Toleranz_Differenz_oJ{Bereich}_{Messung} | Модуль отклонения при измерении {Messung} проверки повторяемости в диапазоне взвешивания {Bereich}, до регулировки, в единице измерения заданного допуска (d, % или единица массы); пусто, если пересчёт невозможен. | [Значение] [Единица] | {Bereich}: Диапазон взвешивания (1-4) {Messung}: Измерение (1 ... n) | Допуски | все | 49
Wiederholbarkeit_Kunden_Toleranz_Differenz{Bereich}_{Messung} | Модуль отклонения при измерении {Messung} проверки повторяемости в диапазоне взвешивания {Bereich}, в единице измерения заданного допуска (d, % или единица массы); пусто, если пересчёт невозможен. | [Значение] [Единица] | {Bereich}: Диапазон взвешивания (1-4) {Messung}: Измерение (1 ... n) | Допуски | все | 46
Wiederholbarkeit_Kunden_Toleranz_DiffWert_mJ{Bereich}_{Messung} | Расстояние между заданным значением допуска клиента и сравниваемым значением при измерении {Messung} проверки повторяемости в диапазоне взвешивания {Bereich}, после регулировки, в единице измерения допуска; отрицательное значение при превышении; N/A без допуска. | [Значение] [Единица] | {Bereich}: Диапазон взвешивания (1-4) {Messung}: Измерение (1 ... n) | Допуски | все | 48
Wiederholbarkeit_Kunden_Toleranz_DiffWert_oJ{Bereich}_{Messung} | Расстояние между заданным значением допуска клиента и сравниваемым значением при измерении {Messung} проверки повторяемости в диапазоне взвешивания {Bereich}, до регулировки, в единице измерения допуска; отрицательное значение при превышении; N/A без допуска. | [Значение] [Единица] | {Bereich}: Диапазон взвешивания (1-4) {Messung}: Измерение (1 ... n) | Допуски | все | 48
Wiederholbarkeit_Kunden_Toleranz_DiffWert{Bereich}_{Messung} | Расстояние между заданным значением допуска клиента и сравниваемым значением при измерении {Messung} проверки повторяемости в диапазоне взвешивания {Bereich}, в единице измерения допуска; отрицательное значение при превышении; N/A без допуска. | [Значение] [Единица] | {Bereich}: Диапазон взвешивания (1-4) {Messung}: Измерение (1 ... n) | Допуски | все | 45
Wiederholbarkeit_Kunden_Toleranz_max{Bereich} | Заданное значение допуска клиента для последнего измерения проверки повторяемости в диапазоне взвешивания {Bereich}, с единицей измерения (d, % или единица массы). | [Значение] [Единица] | {Bereich}: Диапазон взвешивания (1-4) | Допуски | все | 37
Wiederholbarkeit_Kunden_Toleranz_mJ{Bereich} | Заданное значение допуска клиента для первой контрольной точки проверки повторяемости в диапазоне взвешивания {Bereich}, после регулировки, с единицей измерения (d, % или единица массы). | [Значение] [Единица] | {Bereich}: Диапазон взвешивания (1-4) | Допуски | все | 36
Wiederholbarkeit_Kunden_Toleranz_mJ{Bereich}_{Messung} | Заданное значение допуска клиента для измерения {Messung} проверки повторяемости в диапазоне взвешивания {Bereich}, после регулировки, с единицей измерения (d, % или единица массы). | [Значение] [Единица] | {Bereich}: Диапазон взвешивания (1-4) {Messung}: Измерение (1 ... n) | Допуски | все | 39
Wiederholbarkeit_Kunden_Toleranz_oJ{Bereich} | Заданное значение допуска клиента для первой контрольной точки проверки повторяемости в диапазоне взвешивания {Bereich}, до регулировки, с единицей измерения (d, % или единица массы). | [Значение] [Единица] | {Bereich}: Диапазон взвешивания (1-4) | Допуски | все | 36
Wiederholbarkeit_Kunden_Toleranz_oJ{Bereich}_{Messung} | Заданное значение допуска клиента для измерения {Messung} проверки повторяемости в диапазоне взвешивания {Bereich}, до регулировки, с единицей измерения (d, % или единица массы). | [Значение] [Единица] | {Bereich}: Диапазон взвешивания (1-4) {Messung}: Измерение (1 ... n) | Допуски | все | 39
Wiederholbarkeit_Kunden_Toleranz_ok_mJ{Bereich}_{Messung} | OK/НЕ OK: соблюдено ли заданное значение допуска клиента при измерении {Messung} проверки повторяемости в диапазоне взвешивания {Bereich}, после регулировки (НЕ OK красным цветом); N/A без допуска. | OK / НЕ OK | {Bereich}: Диапазон взвешивания (1-4) {Messung}: Измерение (1 ... n) | Допуски | все | 42
Wiederholbarkeit_Kunden_Toleranz_ok_oJ{Bereich}_{Messung} | OK/НЕ OK: соблюдено ли заданное значение допуска клиента при измерении {Messung} проверки повторяемости в диапазоне взвешивания {Bereich}, до регулировки (НЕ OK красным цветом); N/A без допуска. | OK / НЕ OK | {Bereich}: Диапазон взвешивания (1-4) {Messung}: Измерение (1 ... n) | Допуски | все | 42
Wiederholbarkeit_Kunden_Toleranz_ok{Bereich}_{Messung} | OK/НЕ OK: соблюдено ли заданное значение допуска клиента при измерении {Messung} проверки повторяемости в диапазоне взвешивания {Bereich} (НЕ OK красным цветом); N/A без допуска. | OK / НЕ OK | {Bereich}: Диапазон взвешивания (1-4) {Messung}: Измерение (1 ... n) | Допуски | все | 39
Wiederholbarkeit_Kunden_Toleranz_VglWert_mJ{Bereich}_{Messung} | Сравниваемое значение (отклонение) при измерении {Messung} проверки повторяемости в диапазоне взвешивания {Bereich}, после регулировки, в единице измерения заданного допуска. N/A без допуска. | [Значение] [Единица] | {Bereich}: Диапазон взвешивания (1-4) {Messung}: Измерение (1 ... n) | Допуски | все | 47
Wiederholbarkeit_Kunden_Toleranz_VglWert_oJ{Bereich}_{Messung} | Сравниваемое значение (отклонение) при измерении {Messung} проверки повторяемости в диапазоне взвешивания {Bereich}, до регулировки, в единице измерения заданного допуска. N/A без допуска. | [Значение] [Единица] | {Bereich}: Диапазон взвешивания (1-4) {Messung}: Измерение (1 ... n) | Допуски | все | 47
Wiederholbarkeit_Kunden_Toleranz_VglWert{Bereich}_{Messung} | Сравниваемое значение (отклонение) при измерении {Messung} проверки повторяемости в диапазоне взвешивания {Bereich}, в единице измерения заданного допуска. N/A без допуска. | [Значение] [Единица] | {Bereich}: Диапазон взвешивания (1-4) {Messung}: Измерение (1 ... n) | Допуски | все | 44
Wiederholbarkeit_Kunden_Toleranz{Bereich} | Заданное значение допуска клиента для первой контрольной точки проверки повторяемости в диапазоне взвешивания {Bereich}, с единицей измерения (d, % или единица массы). Выводится также в контрольных значениях весов клиента с хранящимися там допусками. | [Значение] [Единица] | {Bereich}: Диапазон взвешивания (1-4) | Допуски | все | 33
Wiederholbarkeit_Kunden_Toleranz{Bereich}_{Messung} | Заданное значение допуска клиента для измерения {Messung} проверки повторяемости в диапазоне взвешивания {Bereich}, с единицей измерения (d, % или единица массы). | [Значение] [Единица] | {Bereich}: Диапазон взвешивания (1-4) {Messung}: Измерение (1 ... n) | Допуски | все | 36
Wiederholbarkeit_Kunden_Toleranz{Punkt} | Заданное значение допуска клиента для измерения {Punkt} проверки повторяемости, с единицей измерения (d, % или единица массы), без указания диапазона взвешивания. | [Значение] [Единица] | {Punkt}: Контрольная точка (1 ... n) | Допуски | все | 34
Wiederholbarkeit_Messung_rot_mJ{Bereich}_{Messung} | Измеренное значение (показание) с единицей измерения при измерении {Messung} проверки повторяемости в диапазоне взвешивания {Bereich}, после регулировки; красным цветом, если заданное значение допуска калибровки не соблюдено; N/A без допуска. | [Значение] [Единица] | {Bereich}: Диапазон взвешивания (1-4) {Messung}: Измерение (1 ... n) | Допуски | все | 35
Wiederholbarkeit_Messung_rot_oJ{Bereich}_{Messung} | Измеренное значение (показание) с единицей измерения при измерении {Messung} проверки повторяемости в диапазоне взвешивания {Bereich}, до регулировки; красным цветом, если заданное значение допуска калибровки не соблюдено; N/A без допуска. | [Значение] [Единица] | {Bereich}: Диапазон взвешивания (1-4) {Messung}: Измерение (1 ... n) | Допуски | все | 35
Wiederholbarkeit_Messung_rot{Bereich}_{Messung} | Измеренное значение (показание) с единицей измерения при измерении {Messung} проверки повторяемости в диапазоне взвешивания {Bereich}; красным цветом, если заданное значение допуска калибровки не соблюдено; N/A без допуска. | [Значение] [Единица] | {Bereich}: Диапазон взвешивания (1-4) {Messung}: Измерение (1 ... n) | Допуски | все | 32
Wiederholbarkeit_Toleranz_Differenz_mJ{Bereich}_{Messung} | Модуль отклонения при измерении {Messung} проверки повторяемости в диапазоне взвешивания {Bereich}, после регулировки, в единице измерения заданного допуска (d, % или единица массы); пусто, если пересчёт невозможен. | [Значение] [Единица] | {Bereich}: Диапазон взвешивания (1-4) {Messung}: Измерение (1 ... n) | Допуски | все | 42
Wiederholbarkeit_Toleranz_Differenz_oJ{Bereich}_{Messung} | Модуль отклонения при измерении {Messung} проверки повторяемости в диапазоне взвешивания {Bereich}, до регулировки, в единице измерения заданного допуска (d, % или единица массы); пусто, если пересчёт невозможен. | [Значение] [Единица] | {Bereich}: Диапазон взвешивания (1-4) {Messung}: Измерение (1 ... n) | Допуски | все | 42
Wiederholbarkeit_Toleranz_Differenz{Bereich}_{Messung} | Модуль отклонения при измерении {Messung} проверки повторяемости в диапазоне взвешивания {Bereich}, в единице измерения заданного допуска (d, % или единица массы); пусто, если пересчёт невозможен. | [Значение] [Единица] | {Bereich}: Диапазон взвешивания (1-4) {Messung}: Измерение (1 ... n) | Допуски | все | 39
Wiederholbarkeit_Toleranz_DiffWert_mJ{Bereich}_{Messung} | Расстояние между заданным значением допуска калибровки и сравниваемым значением при измерении {Messung} проверки повторяемости в диапазоне взвешивания {Bereich}, после регулировки, в единице измерения допуска; отрицательное значение при превышении; N/A без допуска. | [Значение] [Единица] | {Bereich}: Диапазон взвешивания (1-4) {Messung}: Измерение (1 ... n) | Допуски | все | 41
Wiederholbarkeit_Toleranz_DiffWert_oJ{Bereich}_{Messung} | Расстояние между заданным значением допуска калибровки и сравниваемым значением при измерении {Messung} проверки повторяемости в диапазоне взвешивания {Bereich}, до регулировки, в единице измерения допуска; отрицательное значение при превышении; N/A без допуска. | [Значение] [Единица] | {Bereich}: Диапазон взвешивания (1-4) {Messung}: Измерение (1 ... n) | Допуски | все | 41
Wiederholbarkeit_Toleranz_DiffWert{Bereich}_{Messung} | Расстояние между заданным значением допуска калибровки и сравниваемым значением при измерении {Messung} проверки повторяемости в диапазоне взвешивания {Bereich}, в единице измерения допуска; отрицательное значение при превышении; N/A без допуска. | [Значение] [Единица] | {Bereich}: Диапазон взвешивания (1-4) {Messung}: Измерение (1 ... n) | Допуски | все | 38
Wiederholbarkeit_Toleranz_max{Bereich} | Заданное значение допуска калибровки для последнего измерения проверки повторяемости в диапазоне взвешивания {Bereich}, с единицей измерения (d, % или единица массы). | [Значение] [Единица] | {Bereich}: Диапазон взвешивания (1-4) | Допуски | все | 30
Wiederholbarkeit_Toleranz_mJ{Bereich} | Заданное значение допуска калибровки для первой контрольной точки проверки повторяемости в диапазоне взвешивания {Bereich}, после регулировки, с единицей измерения (d, % или единица массы). | [Значение] [Единица] | {Bereich}: Диапазон взвешивания (1-4) | Допуски | все | 29
Wiederholbarkeit_Toleranz_mJ{Bereich}_{Messung} | Заданное значение допуска калибровки для измерения {Messung} проверки повторяемости в диапазоне взвешивания {Bereich}, после регулировки, с единицей измерения (d, % или единица массы). | [Значение] [Единица] | {Bereich}: Диапазон взвешивания (1-4) {Messung}: Измерение (1 ... n) | Допуски | все | 32
Wiederholbarkeit_Toleranz_oJ{Bereich} | Заданное значение допуска калибровки для первой контрольной точки проверки повторяемости в диапазоне взвешивания {Bereich}, до регулировки, с единицей измерения (d, % или единица массы). | [Значение] [Единица] | {Bereich}: Диапазон взвешивания (1-4) | Допуски | все | 29
Wiederholbarkeit_Toleranz_oJ{Bereich}_{Messung} | Заданное значение допуска калибровки для измерения {Messung} проверки повторяемости в диапазоне взвешивания {Bereich}, до регулировки, с единицей измерения (d, % или единица массы). | [Значение] [Единица] | {Bereich}: Диапазон взвешивания (1-4) {Messung}: Измерение (1 ... n) | Допуски | все | 32
Wiederholbarkeit_Toleranz_ok_mJ{Bereich}_{Messung} | OK/НЕ OK: соблюдено ли заданное значение допуска калибровки при измерении {Messung} проверки повторяемости в диапазоне взвешивания {Bereich}, после регулировки (НЕ OK красным цветом); N/A без допуска. | OK / НЕ OK | {Bereich}: Диапазон взвешивания (1-4) {Messung}: Измерение (1 ... n) | Допуски | все | 35
Wiederholbarkeit_Toleranz_ok_oJ{Bereich}_{Messung} | OK/НЕ OK: соблюдено ли заданное значение допуска калибровки при измерении {Messung} проверки повторяемости в диапазоне взвешивания {Bereich}, до регулировки (НЕ OK красным цветом); N/A без допуска. | OK / НЕ OK | {Bereich}: Диапазон взвешивания (1-4) {Messung}: Измерение (1 ... n) | Допуски | все | 35
Wiederholbarkeit_Toleranz_ok{Bereich}_{Messung} | OK/НЕ OK: соблюдено ли заданное значение допуска калибровки при измерении {Messung} проверки повторяемости в диапазоне взвешивания {Bereich} (НЕ OK красным цветом); N/A без допуска. | OK / НЕ OK | {Bereich}: Диапазон взвешивания (1-4) {Messung}: Измерение (1 ... n) | Допуски | все | 32
Wiederholbarkeit_Toleranz_VglWert_mJ{Bereich}_{Messung} | Сравниваемое значение (отклонение) при измерении {Messung} проверки повторяемости в диапазоне взвешивания {Bereich}, после регулировки, в единице измерения заданного допуска. N/A без допуска. | [Значение] [Единица] | {Bereich}: Диапазон взвешивания (1-4) {Messung}: Измерение (1 ... n) | Допуски | все | 40
Wiederholbarkeit_Toleranz_VglWert_oJ{Bereich}_{Messung} | Сравниваемое значение (отклонение) при измерении {Messung} проверки повторяемости в диапазоне взвешивания {Bereich}, до регулировки, в единице измерения заданного допуска. N/A без допуска. | [Значение] [Единица] | {Bereich}: Диапазон взвешивания (1-4) {Messung}: Измерение (1 ... n) | Допуски | все | 40
Wiederholbarkeit_Toleranz_VglWert{Bereich}_{Messung} | Сравниваемое значение (отклонение) при измерении {Messung} проверки повторяемости в диапазоне взвешивания {Bereich}, в единице измерения заданного допуска. N/A без допуска. | [Значение] [Единица] | {Bereich}: Диапазон взвешивания (1-4) {Messung}: Измерение (1 ... n) | Допуски | все | 37
Wiederholbarkeit_Toleranz{Bereich} | Заданное значение допуска калибровки для первой контрольной точки проверки повторяемости в диапазоне взвешивания {Bereich}, с единицей измерения (d, % или единица массы). Выводится также в контрольных значениях весов клиента с хранящимися там допусками. | [Значение] [Единица] | {Bereich}: Диапазон взвешивания (1-4) | Допуски | все | 26
Wiederholbarkeit_Toleranz{Bereich}_{Messung} | Заданное значение допуска калибровки для измерения {Messung} проверки повторяемости в диапазоне взвешивания {Bereich}, с единицей измерения (d, % или единица массы). | [Значение] [Единица] | {Bereich}: Диапазон взвешивания (1-4) {Messung}: Измерение (1 ... n) | Допуски | все | 29
Wiederholbarkeit_Toleranz{Punkt} | Заданное значение допуска калибровки для измерения {Punkt} проверки повторяемости, с единицей измерения (d, % или единица массы), без указания диапазона взвешивания. | [Значение] [Единица] | {Punkt}: Контрольная точка (1 ... n) | Допуски | все | 27
Wiederholbarkeit_Verkehrsfehler_Innerhalb_Toleranz_mJ{Bereich}_{Messung} | Да/Нет: соблюдено ли заданное значение предела погрешности в эксплуатации при измерении {Messung} проверки повторяемости в диапазоне взвешивания {Bereich}, после регулировки; N/A без допуска. | Да / Нет | {Bereich}: Диапазон взвешивания (1-4) {Messung}: Измерение (1 ... n) | Допуски | все | 57
Wiederholbarkeit_Verkehrsfehler_Innerhalb_Toleranz_oJ{Bereich}_{Messung} | Да/Нет: соблюдено ли заданное значение предела погрешности в эксплуатации при измерении {Messung} проверки повторяемости в диапазоне взвешивания {Bereich}, до регулировки; N/A без допуска. | Да / Нет | {Bereich}: Диапазон взвешивания (1-4) {Messung}: Измерение (1 ... n) | Допуски | все | 57
Wiederholbarkeit_Verkehrsfehler_Innerhalb_Toleranz{Bereich}_{Messung} | Да/Нет: соблюдено ли заданное значение предела погрешности в эксплуатации при измерении {Messung} проверки повторяемости в диапазоне взвешивания {Bereich}; N/A без допуска. | Да / Нет | {Bereich}: Диапазон взвешивания (1-4) {Messung}: Измерение (1 ... n) | Допуски | все | 54
Wiederholbarkeit_Verkehrsfehler_Messung_rot_mJ{Bereich}_{Messung} | Измеренное значение (показание) с единицей измерения при измерении {Messung} проверки повторяемости в диапазоне взвешивания {Bereich}, после регулировки; красным цветом, если заданное значение предела погрешности в эксплуатации не соблюдено; N/A без допуска. | [Значение] [Единица] | {Bereich}: Диапазон взвешивания (1-4) {Messung}: Измерение (1 ... n) | Допуски | все | 50
Wiederholbarkeit_Verkehrsfehler_Messung_rot_oJ{Bereich}_{Messung} | Измеренное значение (показание) с единицей измерения при измерении {Messung} проверки повторяемости в диапазоне взвешивания {Bereich}, до регулировки; красным цветом, если заданное значение предела погрешности в эксплуатации не соблюдено; N/A без допуска. | [Значение] [Единица] | {Bereich}: Диапазон взвешивания (1-4) {Messung}: Измерение (1 ... n) | Допуски | все | 50
Wiederholbarkeit_Verkehrsfehler_Messung_rot{Bereich}_{Messung} | Измеренное значение (показание) с единицей измерения при измерении {Messung} проверки повторяемости в диапазоне взвешивания {Bereich}; красным цветом, если заданное значение предела погрешности в эксплуатации не соблюдено; N/A без допуска. | [Значение] [Единица] | {Bereich}: Диапазон взвешивания (1-4) {Messung}: Измерение (1 ... n) | Допуски | все | 47
Wiederholbarkeit_Verkehrsfehler_Toleranz_Differenz_mJ{Bereich}_{Messung} | Модуль отклонения при измерении {Messung} проверки повторяемости в диапазоне взвешивания {Bereich}, после регулировки, в единице измерения заданного допуска (d, % или единица массы); пусто, если пересчёт невозможен. | [Значение] [Единица] | {Bereich}: Диапазон взвешивания (1-4) {Messung}: Измерение (1 ... n) | Допуски | все | 57
Wiederholbarkeit_Verkehrsfehler_Toleranz_Differenz_oJ{Bereich}_{Messung} | Модуль отклонения при измерении {Messung} проверки повторяемости в диапазоне взвешивания {Bereich}, до регулировки, в единице измерения заданного допуска (d, % или единица массы); пусто, если пересчёт невозможен. | [Значение] [Единица] | {Bereich}: Диапазон взвешивания (1-4) {Messung}: Измерение (1 ... n) | Допуски | все | 57
Wiederholbarkeit_Verkehrsfehler_Toleranz_Differenz{Bereich}_{Messung} | Модуль отклонения при измерении {Messung} проверки повторяемости в диапазоне взвешивания {Bereich}, в единице измерения заданного допуска (d, % или единица массы); пусто, если пересчёт невозможен. | [Значение] [Единица] | {Bereich}: Диапазон взвешивания (1-4) {Messung}: Измерение (1 ... n) | Допуски | все | 54
Wiederholbarkeit_Verkehrsfehler_Toleranz_DiffWert_mJ{Bereich}_{Messung} | Расстояние между заданным значением предела погрешности в эксплуатации и сравниваемым значением при измерении {Messung} проверки повторяемости в диапазоне взвешивания {Bereich}, после регулировки, в единице измерения допуска; отрицательное значение при превышении; N/A без допуска. | [Значение] [Единица] | {Bereich}: Диапазон взвешивания (1-4) {Messung}: Измерение (1 ... n) | Допуски | все | 56
Wiederholbarkeit_Verkehrsfehler_Toleranz_DiffWert_oJ{Bereich}_{Messung} | Расстояние между заданным значением предела погрешности в эксплуатации и сравниваемым значением при измерении {Messung} проверки повторяемости в диапазоне взвешивания {Bereich}, до регулировки, в единице измерения допуска; отрицательное значение при превышении; N/A без допуска. | [Значение] [Единица] | {Bereich}: Диапазон взвешивания (1-4) {Messung}: Измерение (1 ... n) | Допуски | все | 56
Wiederholbarkeit_Verkehrsfehler_Toleranz_DiffWert{Bereich}_{Messung} | Расстояние между заданным значением предела погрешности в эксплуатации и сравниваемым значением при измерении {Messung} проверки повторяемости в диапазоне взвешивания {Bereich}, в единице измерения допуска; отрицательное значение при превышении; N/A без допуска. | [Значение] [Единица] | {Bereich}: Диапазон взвешивания (1-4) {Messung}: Измерение (1 ... n) | Допуски | все | 53
Wiederholbarkeit_Verkehrsfehler_Toleranz_max{Bereich} | Заданное значение предела погрешности в эксплуатации для последнего измерения проверки повторяемости в диапазоне взвешивания {Bereich}, с единицей измерения (d, % или единица массы). | [Значение] [Единица] | {Bereich}: Диапазон взвешивания (1-4) | Допуски | все | 45
Wiederholbarkeit_Verkehrsfehler_Toleranz_mJ{Bereich} | Заданное значение предела погрешности в эксплуатации для первой контрольной точки проверки повторяемости в диапазоне взвешивания {Bereich}, после регулировки, с единицей измерения (d, % или единица массы). | [Значение] [Единица] | {Bereich}: Диапазон взвешивания (1-4) | Допуски | все | 44
Wiederholbarkeit_Verkehrsfehler_Toleranz_mJ{Bereich}_{Messung} | Заданное значение предела погрешности в эксплуатации для измерения {Messung} проверки повторяемости в диапазоне взвешивания {Bereich}, после регулировки, с единицей измерения (d, % или единица массы). | [Значение] [Единица] | {Bereich}: Диапазон взвешивания (1-4) {Messung}: Измерение (1 ... n) | Допуски | все | 47
Wiederholbarkeit_Verkehrsfehler_Toleranz_oJ{Bereich} | Заданное значение предела погрешности в эксплуатации для первой контрольной точки проверки повторяемости в диапазоне взвешивания {Bereich}, до регулировки, с единицей измерения (d, % или единица массы). | [Значение] [Единица] | {Bereich}: Диапазон взвешивания (1-4) | Допуски | все | 44
Wiederholbarkeit_Verkehrsfehler_Toleranz_oJ{Bereich}_{Messung} | Заданное значение предела погрешности в эксплуатации для измерения {Messung} проверки повторяемости в диапазоне взвешивания {Bereich}, до регулировки, с единицей измерения (d, % или единица массы). | [Значение] [Единица] | {Bereich}: Диапазон взвешивания (1-4) {Messung}: Измерение (1 ... n) | Допуски | все | 47
Wiederholbarkeit_Verkehrsfehler_Toleranz_ok_mJ{Bereich}_{Messung} | OK/НЕ OK: соблюдено ли заданное значение предела погрешности в эксплуатации при измерении {Messung} проверки повторяемости в диапазоне взвешивания {Bereich}, после регулировки (НЕ OK красным цветом); N/A без допуска. | OK / НЕ OK | {Bereich}: Диапазон взвешивания (1-4) {Messung}: Измерение (1 ... n) | Допуски | все | 50
Wiederholbarkeit_Verkehrsfehler_Toleranz_ok_oJ{Bereich}_{Messung} | OK/НЕ OK: соблюдено ли заданное значение предела погрешности в эксплуатации при измерении {Messung} проверки повторяемости в диапазоне взвешивания {Bereich}, до регулировки (НЕ OK красным цветом); N/A без допуска. | OK / НЕ OK | {Bereich}: Диапазон взвешивания (1-4) {Messung}: Измерение (1 ... n) | Допуски | все | 50
Wiederholbarkeit_Verkehrsfehler_Toleranz_ok{Bereich}_{Messung} | OK/НЕ OK: соблюдено ли заданное значение предела погрешности в эксплуатации при измерении {Messung} проверки повторяемости в диапазоне взвешивания {Bereich} (НЕ OK красным цветом); N/A без допуска. | OK / НЕ OK | {Bereich}: Диапазон взвешивания (1-4) {Messung}: Измерение (1 ... n) | Допуски | все | 47
Wiederholbarkeit_Verkehrsfehler_Toleranz_VglWert_mJ{Bereich}_{Messung} | Сравниваемое значение (отклонение) при измерении {Messung} проверки повторяемости в диапазоне взвешивания {Bereich}, после регулировки, в единице измерения заданного допуска. N/A без допуска. | [Значение] [Единица] | {Bereich}: Диапазон взвешивания (1-4) {Messung}: Измерение (1 ... n) | Допуски | все | 55
Wiederholbarkeit_Verkehrsfehler_Toleranz_VglWert_oJ{Bereich}_{Messung} | Сравниваемое значение (отклонение) при измерении {Messung} проверки повторяемости в диапазоне взвешивания {Bereich}, до регулировки, в единице измерения заданного допуска. N/A без допуска. | [Значение] [Единица] | {Bereich}: Диапазон взвешивания (1-4) {Messung}: Измерение (1 ... n) | Допуски | все | 55
Wiederholbarkeit_Verkehrsfehler_Toleranz_VglWert{Bereich}_{Messung} | Сравниваемое значение (отклонение) при измерении {Messung} проверки повторяемости в диапазоне взвешивания {Bereich}, в единице измерения заданного допуска. N/A без допуска. | [Значение] [Единица] | {Bereich}: Диапазон взвешивания (1-4) {Messung}: Измерение (1 ... n) | Допуски | все | 52
Wiederholbarkeit_Verkehrsfehler_Toleranz{Bereich} | Заданное значение предела погрешности в эксплуатации для первой контрольной точки проверки повторяемости в диапазоне взвешивания {Bereich}, с единицей измерения (d, % или единица массы). Выводится также в контрольных значениях весов клиента с хранящимися там допусками. | [Значение] [Единица] | {Bereich}: Диапазон взвешивания (1-4) | Допуски | все | 41
Wiederholbarkeit_Verkehrsfehler_Toleranz{Bereich}_{Messung} | Заданное значение предела погрешности в эксплуатации для измерения {Messung} проверки повторяемости в диапазоне взвешивания {Bereich}, с единицей измерения (d, % или единица массы). | [Значение] [Единица] | {Bereich}: Диапазон взвешивания (1-4) {Messung}: Измерение (1 ... n) | Допуски | все | 44
Wiederholbarkeit_Verkehrsfehler_Toleranz{Punkt} | Заданное значение предела погрешности в эксплуатации для измерения {Punkt} проверки повторяемости, с единицей измерения (d, % или единица массы), без указания диапазона взвешивания. | [Значение] [Единица] | {Punkt}: Контрольная точка (1 ... n) | Допуски | все | 42
BB_Action_Lvl_Einheit | Единица измерения предела действия контрольных точек весов в эксплуатации (%). | [Единица] |  | Оценка весов в эксплуатации | все | 21
BB_Action_Lvl_Wert | Предел действия контрольных точек весов в эксплуатации в процентах, без единицы измерения (всегда 100). | [Значение] |  | Оценка весов в эксплуатации | все | 18
BB_Action_Lvl_Wert_mE | Предел действия контрольных точек весов в эксплуатации в процентах, со знаком процента (всегда 100 %). | [Значение] % |  | Оценка весов в эксплуатации | все | 21
BB_Gesamt_Action_Lvl1_Urteil | Да/Нет: общая оценка весов в эксплуатации — соблюдён ли предел действия 1-й спецификации клиента во всех оцениваемых контрольных точках. | Да / Нет |  | Оценка весов в эксплуатации | все | 28
BB_Gesamt_Action_Lvl1_Urteil_OK | OK/НЕ OK: общая оценка весов в эксплуатации — соблюдён ли предел действия 1-й спецификации клиента во всех оцениваемых контрольных точках. | OK / НЕ OK |  | Оценка весов в эксплуатации | все | 31
BB_Gesamt_Action_Lvl2_Urteil | Да/Нет: общая оценка весов в эксплуатации — соблюдён ли предел действия 2-й спецификации клиента во всех оцениваемых контрольных точках. | Да / Нет |  | Оценка весов в эксплуатации | все | 28
BB_Gesamt_Action_Lvl2_Urteil_OK | OK/НЕ OK: общая оценка весов в эксплуатации — соблюдён ли предел действия 2-й спецификации клиента во всех оцениваемых контрольных точках. | OK / НЕ OK |  | Оценка весов в эксплуатации | все | 31
BB_Gesamt_Action_Lvl_Urteil | Да/Нет: общая оценка весов в эксплуатации — соблюдён ли предел действия обеих спецификаций клиента во всех оцениваемых контрольных точках. | Да / Нет |  | Оценка весов в эксплуатации | все | 27
BB_Gesamt_Action_Lvl_Urteil_OK | OK/НЕ OK: общая оценка весов в эксплуатации — соблюдён ли предел действия обеих спецификаций клиента во всех оцениваемых контрольных точках. | OK / НЕ OK |  | Оценка весов в эксплуатации | все | 30
BB_Gesamt_Warning_Lvl1_Urteil | Да/Нет: общая оценка весов в эксплуатации — соблюдён ли предупреждающий предел 1-й спецификации клиента во всех оцениваемых контрольных точках. | Да / Нет |  | Оценка весов в эксплуатации | все | 29
BB_Gesamt_Warning_Lvl1_Urteil_OK | OK/НЕ OK: общая оценка весов в эксплуатации — соблюдён ли предупреждающий предел 1-й спецификации клиента во всех оцениваемых контрольных точках. | OK / НЕ OK |  | Оценка весов в эксплуатации | все | 32
BB_Gesamt_Warning_Lvl2_Urteil | Да/Нет: общая оценка весов в эксплуатации — соблюдён ли предупреждающий предел 2-й спецификации клиента во всех оцениваемых контрольных точках. | Да / Нет |  | Оценка весов в эксплуатации | все | 29
BB_Gesamt_Warning_Lvl2_Urteil_OK | OK/НЕ OK: общая оценка весов в эксплуатации — соблюдён ли предупреждающий предел 2-й спецификации клиента во всех оцениваемых контрольных точках. | OK / НЕ OK |  | Оценка весов в эксплуатации | все | 32
BB_Gesamt_Warning_Lvl_Urteil | Да/Нет: общая оценка весов в эксплуатации — соблюдён ли предупреждающий предел обеих спецификаций клиента во всех оцениваемых контрольных точках. | Да / Нет |  | Оценка весов в эксплуатации | все | 28
BB_Gesamt_Warning_Lvl_Urteil_OK | OK/НЕ OK: общая оценка весов в эксплуатации — соблюдён ли предупреждающий предел обеих спецификаций клиента во всех оцениваемых контрольных точках. | OK / НЕ OK |  | Оценка весов в эксплуатации | все | 31
BB_Hoechstlast_Action_Lvl2_Urteil_OK{Bereich} | OK/НЕ OK: результат соблюдает предел действия 2-й спецификации клиента для весов в эксплуатации в диапазоне взвешивания {Bereich} (относительно максимальной нагрузки) или не соблюдает. | OK / НЕ OK | {Bereich}: Диапазон взвешивания (1-4) | Оценка весов в эксплуатации | все | 37
BB_Hoechstlast_Action_Lvl2_Urteil{Bereich} | Да/Нет: результат соблюдает предел действия 2-й спецификации клиента для весов в эксплуатации в диапазоне взвешивания {Bereich} (относительно максимальной нагрузки) (Да) или не соблюдает (Нет). | Да / Нет | {Bereich}: Диапазон взвешивания (1-4) | Оценка весов в эксплуатации | все | 34
BB_Hoechstlast_Action_Lvl_Urteil_OK{Bereich} | OK/НЕ OK: результат соблюдает предел действия спецификации клиента для весов в эксплуатации в диапазоне взвешивания {Bereich} (относительно максимальной нагрузки) или не соблюдает. | OK / НЕ OK | {Bereich}: Диапазон взвешивания (1-4) | Оценка весов в эксплуатации | все | 36
BB_Hoechstlast_Action_Lvl_Urteil{Bereich} | Да/Нет: результат соблюдает предел действия спецификации клиента для весов в эксплуатации в диапазоне взвешивания {Bereich} (относительно максимальной нагрузки) (Да) или не соблюдает (Нет). | Да / Нет | {Bereich}: Диапазон взвешивания (1-4) | Оценка весов в эксплуатации | все | 33
BB_Hoechstlast_Erg2_{Bereich} | 2-й результат (неопределённость измерений весов) для весов в эксплуатации в диапазоне взвешивания {Bereich} (относительно максимальной нагрузки), в единице измерения 2-й спецификации клиента. | [Значение] [Единица] | {Bereich}: Диапазон взвешивания (1-4) | Оценка весов в эксплуатации | все | 21
BB_Hoechstlast_Erg{Bereich} | Результат (неопределённость измерений весов) для весов в эксплуатации в диапазоне взвешивания {Bereich} (относительно максимальной нагрузки), в единице измерения спецификации клиента. | [Значение] [Единица] | {Bereich}: Диапазон взвешивания (1-4) | Оценка весов в эксплуатации | все | 19
BB_Hoechstlast_KundVorg2_Einheit{Bereich} | Единица измерения предела действия 2-й спецификации клиента для весов в эксплуатации в диапазоне взвешивания {Bereich} (относительно максимальной нагрузки). | [Единица] | {Bereich}: Диапазон взвешивания (1-4) | Оценка весов в эксплуатации | все | 33
BB_Hoechstlast_KundVorg2_Warn_Einheit{Bereich} | Единица измерения предупреждающего предела 2-й спецификации клиента для весов в эксплуатации в диапазоне взвешивания {Bereich} (относительно максимальной нагрузки). | [Единица] | {Bereich}: Диапазон взвешивания (1-4) | Оценка весов в эксплуатации | все | 38
BB_Hoechstlast_KundVorg2_Warn_Wert_mE{Bereich} | Значение предупреждающего предела 2-й спецификации клиента для весов в эксплуатации в диапазоне взвешивания {Bereich} (относительно максимальной нагрузки), с единицей измерения. | [Значение] [Единица] | {Bereich}: Диапазон взвешивания (1-4) | Оценка весов в эксплуатации | все | 38
BB_Hoechstlast_KundVorg2_Warn_Wert_mE{Bereich}CF | Значение предупреждающего предела 2-й спецификации клиента для весов в эксплуатации в диапазоне взвешивания {Bereich} (относительно максимальной нагрузки), с единицей измерения; не менее одного десятичного знака, иначе столько знаков, пока не появится первая значащая цифра. | [Значение] [Единица] | {Bereich}: Диапазон взвешивания (1-4) | Оценка весов в эксплуатации | все | 40
BB_Hoechstlast_KundVorg2_Warn_Wert{Bereich} | Значение предупреждающего предела 2-й спецификации клиента для весов в эксплуатации в диапазоне взвешивания {Bereich} (относительно максимальной нагрузки), без единицы измерения. | [Значение] | {Bereich}: Диапазон взвешивания (1-4) | Оценка весов в эксплуатации | все | 35
BB_Hoechstlast_KundVorg2_Warn_Wert{Bereich}CF | Значение предупреждающего предела 2-й спецификации клиента для весов в эксплуатации в диапазоне взвешивания {Bereich} (относительно максимальной нагрузки), без единицы измерения; не менее одного десятичного знака, иначе столько знаков, пока не появится первая значащая цифра. | [Значение] | {Bereich}: Диапазон взвешивания (1-4) | Оценка весов в эксплуатации | все | 37
BB_Hoechstlast_KundVorg2_Wert_mE{Bereich} | Значение предела действия 2-й спецификации клиента для весов в эксплуатации в диапазоне взвешивания {Bereich} (относительно максимальной нагрузки), с единицей измерения. | [Значение] [Единица] | {Bereich}: Диапазон взвешивания (1-4) | Оценка весов в эксплуатации | все | 33
BB_Hoechstlast_KundVorg2_Wert_mE{Bereich}CF | Значение предела действия 2-й спецификации клиента для весов в эксплуатации в диапазоне взвешивания {Bereich} (относительно максимальной нагрузки), с единицей измерения; не менее одного десятичного знака, иначе столько знаков, пока не появится первая значащая цифра. | [Значение] [Единица] | {Bereich}: Диапазон взвешивания (1-4) | Оценка весов в эксплуатации | все | 35
BB_Hoechstlast_KundVorg2_Wert{Bereich} | Значение предела действия 2-й спецификации клиента для весов в эксплуатации в диапазоне взвешивания {Bereich} (относительно максимальной нагрузки), без единицы измерения. | [Значение] | {Bereich}: Диапазон взвешивания (1-4) | Оценка весов в эксплуатации | все | 30
BB_Hoechstlast_KundVorg2_Wert{Bereich}CF | Значение предела действия 2-й спецификации клиента для весов в эксплуатации в диапазоне взвешивания {Bereich} (относительно максимальной нагрузки), без единицы измерения; не менее одного десятичного знака, иначе столько знаков, пока не появится первая значащая цифра. | [Значение] | {Bereich}: Диапазон взвешивания (1-4) | Оценка весов в эксплуатации | все | 32
BB_Hoechstlast_KundVorg_Einheit{Bereich} | Единица измерения предела действия спецификации клиента для весов в эксплуатации в диапазоне взвешивания {Bereich} (относительно максимальной нагрузки). | [Единица] | {Bereich}: Диапазон взвешивания (1-4) | Оценка весов в эксплуатации | все | 32
BB_Hoechstlast_KundVorg_Warn_Einheit{Bereich} | Единица измерения предупреждающего предела спецификации клиента для весов в эксплуатации в диапазоне взвешивания {Bereich} (относительно максимальной нагрузки). | [Единица] | {Bereich}: Диапазон взвешивания (1-4) | Оценка весов в эксплуатации | все | 37
BB_Hoechstlast_KundVorg_Warn_Wert_mE{Bereich} | Значение предупреждающего предела спецификации клиента для весов в эксплуатации в диапазоне взвешивания {Bereich} (относительно максимальной нагрузки), с единицей измерения. | [Значение] [Единица] | {Bereich}: Диапазон взвешивания (1-4) | Оценка весов в эксплуатации | все | 37
BB_Hoechstlast_KundVorg_Warn_Wert_mE{Bereich}CF | Значение предупреждающего предела спецификации клиента для весов в эксплуатации в диапазоне взвешивания {Bereich} (относительно максимальной нагрузки), с единицей измерения; не менее одного десятичного знака, иначе столько знаков, пока не появится первая значащая цифра. | [Значение] [Единица] | {Bereich}: Диапазон взвешивания (1-4) | Оценка весов в эксплуатации | все | 39
BB_Hoechstlast_KundVorg_Warn_Wert{Bereich} | Значение предупреждающего предела спецификации клиента для весов в эксплуатации в диапазоне взвешивания {Bereich} (относительно максимальной нагрузки), без единицы измерения. | [Значение] | {Bereich}: Диапазон взвешивания (1-4) | Оценка весов в эксплуатации | все | 34
BB_Hoechstlast_KundVorg_Warn_Wert{Bereich}CF | Значение предупреждающего предела спецификации клиента для весов в эксплуатации в диапазоне взвешивания {Bereich} (относительно максимальной нагрузки), без единицы измерения; не менее одного десятичного знака, иначе столько знаков, пока не появится первая значащая цифра. | [Значение] | {Bereich}: Диапазон взвешивания (1-4) | Оценка весов в эксплуатации | все | 36
BB_Hoechstlast_KundVorg_Wert_mE{Bereich} | Значение предела действия спецификации клиента для весов в эксплуатации в диапазоне взвешивания {Bereich} (относительно максимальной нагрузки), с единицей измерения. | [Значение] [Единица] | {Bereich}: Диапазон взвешивания (1-4) | Оценка весов в эксплуатации | все | 32
BB_Hoechstlast_KundVorg_Wert_mE{Bereich}CF | Значение предела действия спецификации клиента для весов в эксплуатации в диапазоне взвешивания {Bereich} (относительно максимальной нагрузки), с единицей измерения; не менее одного десятичного знака, иначе столько знаков, пока не появится первая значащая цифра. | [Значение] [Единица] | {Bereich}: Диапазон взвешивания (1-4) | Оценка весов в эксплуатации | все | 34
BB_Hoechstlast_KundVorg_Wert{Bereich} | Значение предела действия спецификации клиента для весов в эксплуатации в диапазоне взвешивания {Bereich} (относительно максимальной нагрузки), без единицы измерения. | [Значение] | {Bereich}: Диапазон взвешивания (1-4) | Оценка весов в эксплуатации | все | 29
BB_Hoechstlast_KundVorg_Wert{Bereich}CF | Значение предела действия спецификации клиента для весов в эксплуатации в диапазоне взвешивания {Bereich} (относительно максимальной нагрузки), без единицы измерения; не менее одного десятичного знака, иначе столько знаков, пока не появится первая значащая цифра. | [Значение] | {Bereich}: Диапазон взвешивания (1-4) | Оценка весов в эксплуатации | все | 31
BB_Hoechstlast_Warning_Lvl2_Urteil_OK{Bereich} | OK/НЕ OK: результат соблюдает предупреждающий предел 2-й спецификации клиента для весов в эксплуатации в диапазоне взвешивания {Bereich} (относительно максимальной нагрузки) или не соблюдает. | OK / НЕ OK | {Bereich}: Диапазон взвешивания (1-4) | Оценка весов в эксплуатации | все | 38
BB_Hoechstlast_Warning_Lvl2_Urteil{Bereich} | Да/Нет: результат соблюдает предупреждающий предел 2-й спецификации клиента для весов в эксплуатации в диапазоне взвешивания {Bereich} (относительно максимальной нагрузки) (Да) или не соблюдает (Нет). | Да / Нет | {Bereich}: Диапазон взвешивания (1-4) | Оценка весов в эксплуатации | все | 35
BB_Hoechstlast_Warning_Lvl_Urteil_OK{Bereich} | OK/НЕ OK: результат соблюдает предупреждающий предел спецификации клиента для весов в эксплуатации в диапазоне взвешивания {Bereich} (относительно максимальной нагрузки) или не соблюдает. | OK / НЕ OK | {Bereich}: Диапазон взвешивания (1-4) | Оценка весов в эксплуатации | все | 37
BB_Hoechstlast_Warning_Lvl_Urteil{Bereich} | Да/Нет: результат соблюдает предупреждающий предел спецификации клиента для весов в эксплуатации в диапазоне взвешивания {Bereich} (относительно максимальной нагрузки) (Да) или не соблюдает (Нет). | Да / Нет | {Bereich}: Диапазон взвешивания (1-4) | Оценка весов в эксплуатации | все | 34
BB_Hoechstlast{Bereich} | Максимальная нагрузка диапазона взвешивания {Bereich} как абсолютное опорное значение для оценки весов в эксплуатации, с единицей измерения. | [Значение] [Единица] | {Bereich}: Диапазон взвешивания (1-4) | Оценка весов в эксплуатации | все | 15
BB_Kundenspez_Action_Lvl2_Urteil_OK{Nr} | OK/НЕ OK: результат соблюдает предел действия 2-й спецификации клиента для весов в эксплуатации в контрольной точке клиента {Nr} или не соблюдает. | OK / НЕ OK | {Nr}: Номер (1 ... n) | Оценка весов в эксплуатации | все | 37
BB_Kundenspez_Action_Lvl2_Urteil{Nr} | Да/Нет: результат соблюдает предел действия 2-й спецификации клиента для весов в эксплуатации в контрольной точке клиента {Nr} (Да) или не соблюдает (Нет). | Да / Нет | {Nr}: Номер (1 ... n) | Оценка весов в эксплуатации | все | 34
BB_Kundenspez_Action_Lvl_Urteil_OK{Nr} | OK/НЕ OK: результат соблюдает предел действия спецификации клиента для весов в эксплуатации в контрольной точке клиента {Nr} или не соблюдает. | OK / НЕ OK | {Nr}: Номер (1 ... n) | Оценка весов в эксплуатации | все | 36
BB_Kundenspez_Action_Lvl_Urteil{Nr} | Да/Нет: результат соблюдает предел действия спецификации клиента для весов в эксплуатации в контрольной точке клиента {Nr} (Да) или не соблюдает (Нет). | Да / Нет | {Nr}: Номер (1 ... n) | Оценка весов в эксплуатации | все | 33
BB_Kundenspez_Erg2_{Nr} | 2-й результат (неопределённость измерений весов) для весов в эксплуатации в контрольной точке клиента {Nr}, в единице измерения 2-й спецификации клиента. | [Значение] [Единица] | {Nr}: Номер (1 ... n) | Оценка весов в эксплуатации | все | 21
BB_Kundenspez_Erg{Nr} | Результат (неопределённость измерений весов) для весов в эксплуатации в контрольной точке клиента {Nr}, в единице измерения спецификации клиента. | [Значение] [Единица] | {Nr}: Номер (1 ... n) | Оценка весов в эксплуатации | все | 19
BB_Kundenspez_KundVorg2_Einheit{Nr} | Единица измерения предела действия 2-й спецификации клиента для весов в эксплуатации в контрольной точке клиента {Nr}. | [Единица] | {Nr}: Номер (1 ... n) | Оценка весов в эксплуатации | все | 33
BB_Kundenspez_KundVorg2_Warn_Einheit{Nr} | Единица измерения предупреждающего предела 2-й спецификации клиента для весов в эксплуатации в контрольной точке клиента {Nr}. | [Единица] | {Nr}: Номер (1 ... n) | Оценка весов в эксплуатации | все | 38
BB_Kundenspez_KundVorg2_Warn_Wert_mE{Nr} | Значение предупреждающего предела 2-й спецификации клиента для весов в эксплуатации в контрольной точке клиента {Nr}, с единицей измерения. | [Значение] [Единица] | {Nr}: Номер (1 ... n) | Оценка весов в эксплуатации | все | 38
BB_Kundenspez_KundVorg2_Warn_Wert_mE{Nr}CF | Значение предупреждающего предела 2-й спецификации клиента для весов в эксплуатации в контрольной точке клиента {Nr}, с единицей измерения; не менее одного десятичного знака, иначе столько знаков, пока не появится первая значащая цифра. | [Значение] [Единица] | {Nr}: Номер (1 ... n) | Оценка весов в эксплуатации | все | 40
BB_Kundenspez_KundVorg2_Warn_Wert{Nr} | Значение предупреждающего предела 2-й спецификации клиента для весов в эксплуатации в контрольной точке клиента {Nr}, без единицы измерения. | [Значение] | {Nr}: Номер (1 ... n) | Оценка весов в эксплуатации | все | 35
BB_Kundenspez_KundVorg2_Warn_Wert{Nr}CF | Значение предупреждающего предела 2-й спецификации клиента для весов в эксплуатации в контрольной точке клиента {Nr}, без единицы измерения; не менее одного десятичного знака, иначе столько знаков, пока не появится первая значащая цифра. | [Значение] | {Nr}: Номер (1 ... n) | Оценка весов в эксплуатации | все | 37
BB_Kundenspez_KundVorg2_Wert_mE{Nr} | Значение предела действия 2-й спецификации клиента для весов в эксплуатации в контрольной точке клиента {Nr}, с единицей измерения. | [Значение] [Единица] | {Nr}: Номер (1 ... n) | Оценка весов в эксплуатации | все | 33
BB_Kundenspez_KundVorg2_Wert_mE{Nr}CF | Значение предела действия 2-й спецификации клиента для весов в эксплуатации в контрольной точке клиента {Nr}, с единицей измерения; не менее одного десятичного знака, иначе столько знаков, пока не появится первая значащая цифра. | [Значение] [Единица] | {Nr}: Номер (1 ... n) | Оценка весов в эксплуатации | все | 35
BB_Kundenspez_KundVorg2_Wert{Nr} | Значение предела действия 2-й спецификации клиента для весов в эксплуатации в контрольной точке клиента {Nr}, без единицы измерения. | [Значение] | {Nr}: Номер (1 ... n) | Оценка весов в эксплуатации | все | 30
BB_Kundenspez_KundVorg2_Wert{Nr}CF | Значение предела действия 2-й спецификации клиента для весов в эксплуатации в контрольной точке клиента {Nr}, без единицы измерения; не менее одного десятичного знака, иначе столько знаков, пока не появится первая значащая цифра. | [Значение] | {Nr}: Номер (1 ... n) | Оценка весов в эксплуатации | все | 32
BB_Kundenspez_KundVorg_Einheit{Nr} | Единица измерения предела действия спецификации клиента для весов в эксплуатации в контрольной точке клиента {Nr}. | [Единица] | {Nr}: Номер (1 ... n) | Оценка весов в эксплуатации | все | 32
BB_Kundenspez_KundVorg_Warn_Einheit{Nr} | Единица измерения предупреждающего предела спецификации клиента для весов в эксплуатации в контрольной точке клиента {Nr}. | [Единица] | {Nr}: Номер (1 ... n) | Оценка весов в эксплуатации | все | 37
BB_Kundenspez_KundVorg_Warn_Wert_mE{Nr} | Значение предупреждающего предела спецификации клиента для весов в эксплуатации в контрольной точке клиента {Nr}, с единицей измерения. | [Значение] [Единица] | {Nr}: Номер (1 ... n) | Оценка весов в эксплуатации | все | 37
BB_Kundenspez_KundVorg_Warn_Wert_mE{Nr}CF | Значение предупреждающего предела спецификации клиента для весов в эксплуатации в контрольной точке клиента {Nr}, с единицей измерения; не менее одного десятичного знака, иначе столько знаков, пока не появится первая значащая цифра. | [Значение] [Единица] | {Nr}: Номер (1 ... n) | Оценка весов в эксплуатации | все | 39
BB_Kundenspez_KundVorg_Warn_Wert{Nr} | Значение предупреждающего предела спецификации клиента для весов в эксплуатации в контрольной точке клиента {Nr}, без единицы измерения. | [Значение] | {Nr}: Номер (1 ... n) | Оценка весов в эксплуатации | все | 34
BB_Kundenspez_KundVorg_Warn_Wert{Nr}CF | Значение предупреждающего предела спецификации клиента для весов в эксплуатации в контрольной точке клиента {Nr}, без единицы измерения; не менее одного десятичного знака, иначе столько знаков, пока не появится первая значащая цифра. | [Значение] | {Nr}: Номер (1 ... n) | Оценка весов в эксплуатации | все | 36
BB_Kundenspez_KundVorg_Wert_mE{Nr} | Значение предела действия спецификации клиента для весов в эксплуатации в контрольной точке клиента {Nr}, с единицей измерения. | [Значение] [Единица] | {Nr}: Номер (1 ... n) | Оценка весов в эксплуатации | все | 32
BB_Kundenspez_KundVorg_Wert_mE{Nr}CF | Значение предела действия спецификации клиента для весов в эксплуатации в контрольной точке клиента {Nr}, с единицей измерения; не менее одного десятичного знака, иначе столько знаков, пока не появится первая значащая цифра. | [Значение] [Единица] | {Nr}: Номер (1 ... n) | Оценка весов в эксплуатации | все | 34
BB_Kundenspez_KundVorg_Wert{Nr} | Значение предела действия спецификации клиента для весов в эксплуатации в контрольной точке клиента {Nr}, без единицы измерения. | [Значение] | {Nr}: Номер (1 ... n) | Оценка весов в эксплуатации | все | 29
BB_Kundenspez_KundVorg_Wert{Nr}CF | Значение предела действия спецификации клиента для весов в эксплуатации в контрольной точке клиента {Nr}, без единицы измерения; не менее одного десятичного знака, иначе столько знаков, пока не появится первая значащая цифра. | [Значение] | {Nr}: Номер (1 ... n) | Оценка весов в эксплуатации | все | 31
BB_Kundenspez_Warning_Lvl2_Urteil_OK{Nr} | OK/НЕ OK: результат соблюдает предупреждающий предел 2-й спецификации клиента для весов в эксплуатации в контрольной точке клиента {Nr} или не соблюдает. | OK / НЕ OK | {Nr}: Номер (1 ... n) | Оценка весов в эксплуатации | все | 38
BB_Kundenspez_Warning_Lvl2_Urteil{Nr} | Да/Нет: результат соблюдает предупреждающий предел 2-й спецификации клиента для весов в эксплуатации в контрольной точке клиента {Nr} (Да) или не соблюдает (Нет). | Да / Нет | {Nr}: Номер (1 ... n) | Оценка весов в эксплуатации | все | 35
BB_Kundenspez_Warning_Lvl_Urteil_OK{Nr} | OK/НЕ OK: результат соблюдает предупреждающий предел спецификации клиента для весов в эксплуатации в контрольной точке клиента {Nr} или не соблюдает. | OK / НЕ OK | {Nr}: Номер (1 ... n) | Оценка весов в эксплуатации | все | 37
BB_Kundenspez_Warning_Lvl_Urteil{Nr} | Да/Нет: результат соблюдает предупреждающий предел спецификации клиента для весов в эксплуатации в контрольной точке клиента {Nr} (Да) или не соблюдает (Нет). | Да / Нет | {Nr}: Номер (1 ... n) | Оценка весов в эксплуатации | все | 34
BB_Kundenspez{Nr} | Нагрузка контрольной точки клиента {Nr} при оценке весов в эксплуатации, с единицей измерения. | [Значение] [Единица] | {Nr}: Номер (1 ... n) | Оценка весов в эксплуатации | все | 15
BB_Warning_Lvl_Einheit | Единица измерения предупреждающего предела контрольных точек весов в эксплуатации (%). | [Единица] |  | Оценка весов в эксплуатации | все | 22
BB_Warning_Lvl_Wert | Предупреждающий предел контрольных точек весов в эксплуатации в процентах, без единицы измерения. | [Значение] |  | Оценка весов в эксплуатации | все | 19
BB_Warning_Lvl_Wert_mE | Предупреждающий предел контрольных точек весов в эксплуатации в процентах, со знаком процента. | [Значение] % |  | Оценка весов в эксплуатации | все | 22

## Заводская калибровка
SimplyCal – Закладки шаблонов для печати - Заводская калибровка
SimplyCal 2.5.0 · По состоянию на 14.10.2026 · Сборка программы e27e0785 2026-10-14
Закладка (шаблон) | Описание | Содержимое | Заполнитель | Группа | Редакция | Длина (макс.) | Стандартный шаблон
Aktuelles_Datum{Nr} | Текущая дата на момент вывода. | [Дата] | {Nr}: Номер (без, 1-10) | Документ | все | 17
LE_Kalibrierverf | Указание на метод калибровки при заместительной нагрузке (экспертный отчёт, напр. DKD-E 7-1) или текст, заданный в настройках; только при наличии подгонки заместительной нагрузки. | [Текст] |  | Документ | все | 16
Programmversion | Текст «Создано с помощью» с названием программы и номером версии SimplyCal. | [Текст] |  | Документ | все | 15
Abweichende_Anschrift{Nr} | Отличающийся (альтернативный) адрес клиента в виде текста. | [Текст] | {Nr}: Номер (без, 1-10) | Клиент и контактное лицо | все | 23
AnredeAnsprechpartner_2_Waage{Nr} | Обращение ко 2-му контактному лицу по весам. | [Текст] | {Nr}: Номер (без, 1-5) | Клиент и контактное лицо | все | 30
AnredeAnsprechpartner_Waage{Nr} | Обращение к 1-му контактному лицу по весам. | [Текст] | {Nr}: Номер (без, 1-5) | Клиент и контактное лицо | все | 28
Ansprechpartner_2_Waage{Nr} | Имя и фамилия 2-го контактного лица по весам. | [Имя] [Фамилия] | {Nr}: Номер (без, 1-5) | Клиент и контактное лицо | все | 24
Ansprechpartner_Waage{Nr} | Имя и фамилия 1-го контактного лица по весам. | [Имя] [Фамилия] | {Nr}: Номер (без, 1-5) | Клиент и контактное лицо | все | 22
Auftraggeber{Nr} | Адрес заказчика (наименование 1–3, улица, код страны, почтовый индекс, город) или альтернативный адрес в виде текста. | [Текст] | {Nr}: Номер (без, 1-10) | Клиент и контактное лицо | все | 14 | Да
KundenLkz{Nr} | Код страны клиента. | [Текст] | {Nr}: Номер (без, 1-10) | Клиент и контактное лицо | все | 11
KundenName2 | Наименование 2 клиента. | [Текст] |  | Клиент и контактное лицо | все | 11
KundenName3 | Наименование 3 клиента. | [Текст] |  | Клиент и контактное лицо | все | 11
Kundennamelang{Nr} | Наименования 1, 2 и 3 клиента в одной строке. | [Текст] | {Nr}: Номер (без, 1-10) | Клиент и контактное лицо | все | 16
Kundenname{Nr} | Наименование 1 клиента. | [Текст] | {Nr}: Номер (без, 1-10) | Клиент и контактное лицо | все | 12
Kundennummer{Nr} | Номер клиента. | [Текст] | {Nr}: Номер (без, 1-10) | Клиент и контактное лицо | все | 14
KundenOrt{Nr} | Город клиента. | [Текст] | {Nr}: Номер (без, 1-10) | Клиент и контактное лицо | все | 11
KundenPlzOrt{Nr} | Почтовый индекс и город клиента. | [Текст] | {Nr}: Номер (без, 1-10) | Клиент и контактное лицо | все | 14
KundenPlz{Nr} | Почтовый индекс клиента. | [Текст] | {Nr}: Номер (без, 1-10) | Клиент и контактное лицо | все | 11
KundenStrasse{Nr} | Улица клиента. | [Текст] | {Nr}: Номер (без, 1-10) | Клиент и контактное лицо | все | 15
KundenSuchname{Nr} | Поисковое имя клиента. | [Текст] | {Nr}: Номер (без, 1-10) | Клиент и контактное лицо | все | 16
Kunde{Nr} | Адрес клиента (наименование 1–3, улица, код страны, почтовый индекс, город) или альтернативный адрес в виде текста. | [Текст] | {Nr}: Номер (без, 1-10) | Клиент и контактное лицо | все | 7
TelefonAnsprechpartner_2_Waage{Nr} | Номер телефона 2-го контактного лица по весам. | [Текст] | {Nr}: Номер (без, 1-5) | Клиент и контактное лицо | все | 31
TelefonAnsprechpartner_Waage{Nr} | Номер телефона 1-го контактного лица по весам. | [Текст] | {Nr}: Номер (без, 1-5) | Клиент и контактное лицо | все | 29
Akk_Gueltig_Bis | Окончание срока действия аккредитации. | [Дата] |  | Аккредитация | все | 15
Akk_Gueltig_Von | Начало срока действия аккредитации. | [Дата] |  | Аккредитация | все | 15
Akk_ILAC | Знак ILAC аккредитации в виде изображения. | [Изображение] |  | Аккредитация | все | 8
Akk_Norm | Стандарт аккредитации. | [Текст] |  | Аккредитация | все | 8
Akk_Nummer | Номер аккредитации (регистрационный номер) калибровки. | [Текст] |  | Аккредитация | все | 10
Akk_Scope | Область аккредитации (Scope). | [Текст] |  | Аккредитация | все | 9
Akk_Stelle | Орган по аккредитации. | [Текст] |  | Аккредитация | все | 10
Akk_Stelle_Name | Наименование органа по аккредитации. | [Текст] |  | Аккредитация | все | 15
Akk_Symbol | Знак аккредитации в виде изображения. | [Изображение] |  | Аккредитация | все | 10
Aenderungen | Список всех изменений, внесённых при постобработке сертификата о калибровке. | [Текст] |  | Сертификат о калибровке | все | 11
AenderungsFlag | Предупреждение о том, что сертификат о калибровке прошёл постобработку; только для сертификатов, прошедших постобработку. | [Текст] |  | Сертификат о калибровке | все | 14
Auftragsbestelldatum{Nr} | Дата заказа клиента. | [Дата] | {Nr}: Номер (без, 1-10) | Сертификат о калибровке | все | 22
Auftragsbestellnummer{Nr} | Номер заказа клиента. | [Текст] | {Nr}: Номер (без, 1-10) | Сертификат о калибровке | все | 23
Auftragsdatum{Nr} | Дата заказа. | [Дата] | {Nr}: Номер (без, 1-10) | Сертификат о калибровке | все | 15
Auftragseingangsdatum{Nr} | Дата поступления заказа. | [Дата] | {Nr}: Номер (без, 1-10) | Сертификат о калибровке | все | 23
Auftragsnummer{Nr} | Номер заказа. | [Текст] | {Nr}: Номер (без, 1-10) | Сертификат о калибровке | все | 16
Bearbeiter_Nummer{Nr} | Табельный номер ответственного. | [Текст] | {Nr}: Номер (без, 1-5) | Сертификат о калибровке | все | 18
Bearbeiter_Unterschrift | Подпись ответственного в виде изображения. | [Изображение] |  | Сертификат о калибровке | все | 23
BearbeiterFreigeber_Nummer{Nr} | Табельный номер утверждающего; если это то же лицо — табельный номер ответственного. | [Текст] | {Nr}: Номер (без, 1-5) | Сертификат о калибровке | все | 27
BearbeiterFreigeber_Titel_{Sprache}{Nr} | Фиксированный текст на языке {Sprache}: «Утверждающий» или «Ответственный», если ответственный и утверждающий — одно и то же лицо. | [Текст] | {Sprache}: Язык (DEU ENG RUS CZE ESP FRA ITA NLD POL PRT TUR) {Nr}: Номер (без, 1-5) | Сертификат о калибровке | все | 30
BearbeiterFreigeber_Titel{Nr} | Фиксированный текст «Утверждающий» или «Ответственный», если ответственный и утверждающий — одно и то же лицо. | [Текст] | {Nr}: Номер (без, 1-5) | Сертификат о калибровке | все | 26
BearbeiterFreigeber_Unterschrift | Подпись утверждающего; если это то же лицо — подпись ответственного, в виде изображения. | [Изображение] |  | Сертификат о калибровке | все | 32
BearbeiterFreigeber{Nr} | Имя и фамилия утверждающего; если это то же лицо — имя и фамилия ответственного. | [Имя] [Фамилия] | {Nr}: Номер (без, 1-5) | Сертификат о калибровке | все | 20
Bearbeiter{Nr} | Имя и фамилия ответственного (техника) за калибровку. | [Имя] [Фамилия] | {Nr}: Номер (без, 1-5) | Сертификат о калибровке | все | 11 | Да
Bemerkung | Примечания к калибровке; для сертификатов, прошедших постобработку, дополнены списком изменений. | [Текст] |  | Сертификат о калибровке | все | 9
Bemerkung_Ohne_Aenderungen | Примечания к калибровке без пояснительного текста об изменениях в ходе постобработки. | [Текст] |  | Сертификат о калибровке | все | 26
Datum_der_Kalibrierung{Nr} | Дата калибровки. | [Дата] | {Nr}: Номер (без, 1-10) | Сертификат о калибровке | все | 24 | Да
EichungJaNein | Да/Нет: является ли причиной калибровки поверка. | Да / Нет |  | Сертификат о калибровке | все | 13
Empfindlichkeitstest_Bestanden | Да/Нет: пройдена ли проверка чувствительности (отклонение в пределах допустимого отклонения). | Да / Нет |  | Сертификат о калибровке | все | 30
Empfindlichkeitstest_Durchgefuehrt | Да/Нет: проводилась ли проверка чувствительности. | Да / Нет |  | Сертификат о калибровке | все | 34
Empfindlichkeitstest_Ergebnis | Результат (отклонение) проверки чувствительности в единице измерения допустимого отклонения (%, d или единица массы). | [Текст] |  | Сертификат о калибровке | все | 29
Empfindlichkeitstest_Messwert | Измеренное значение (показание) проверки чувствительности с единицей измерения. | [Значение] [Единица] |  | Сертификат о калибровке | все | 29
Empfindlichkeitstest_Nennwert | Номинальное значение (нагрузка) проверки чувствительности с единицей измерения. | [Значение] [Единица] |  | Сертификат о калибровке | все | 29
Empfindlichkeitstest_Tabelle | Закладка без содержимого: удаляет таблицу проверки чувствительности, если проверка чувствительности не проводилась. | (удаляет таблицу или строку) |  | Сертификат о калибровке | все | 28
Evalrule_Formula{Nr} | Формула правила принятия решения: «-Tol ≤ E(I) ≤ Tol» при простом принятии, при ILAC G8 — с вычтенной неопределённостью измерений U(E). | [Формула] | {Nr}: Номер (без, 1-10) | Сертификат о калибровке | все | 18
Evalrule_Text | Правило принятия решения простым текстом (описание заявления о соответствии) на языке сертификата о калибровке. | [Текст] |  | Сертификат о калибровке | все | 13
Evalrule_Text_{Sprache} | Правило принятия решения простым текстом (описание заявления о соответствии) на языке {Sprache}. | [Текст] | {Sprache}: Язык (DEU ENG RUS CZE ESP FRA ITA NLD POL PRT TUR) | Сертификат о калибровке | все | 17
Evalrule_Uncertainty{Nr} | Указание, учитывает ли правило принятия решения неопределённость измерений (с неопределённостью измерений или без неё). | [Текст] | {Nr}: Номер (без, 1-10) | Сертификат о калибровке | все | 22
Evalrule_{Sprache}{Nr} | Краткое наименование применённого правила принятия решения (напр. простое принятие или ILAC G8) на языке {Sprache}. | [Текст] | {Sprache}: Язык (DEU ENG RUS CZE ESP FRA ITA NLD POL PRT TUR) {Nr}: Номер (без, 1-10) | Сертификат о калибровке | все | 14
Evalrule{Nr} | Краткое наименование применённого правила принятия решения (простое принятие или ILAC G8) на языке сертификата о калибровке. | [Текст] | {Nr}: Номер (без, 1-10) | Сертификат о калибровке | все | 10
Freigabe_Datum{Nr} | Дата утверждения сертификата о калибровке. | [Дата] | {Nr}: Номер (без, 1-10) | Сертификат о калибровке | все | 16
Freigeber_Nummer{Nr} | Табельный номер утверждающего. | [Текст] | {Nr}: Номер (без, 1-5) | Сертификат о калибровке | все | 17
Freigeber_Unterschrift | Подпись утверждающего в виде изображения. | [Изображение] |  | Сертификат о калибровке | все | 22
Freigeber{Nr} | Имя и фамилия утверждающего сертификат о калибровке. | [Имя] [Фамилия] | {Nr}: Номер (без, 1-5) | Сертификат о калибровке | все | 10
Grund | Причина калибровки (причина протокола) в виде текста. | [Текст] |  | Сертификат о калибровке | все | 5 | Да
Grund2 | Вторая причина калибровки (причина протокола 2) в виде текста. | [Текст] |  | Сертификат о калибровке | все | 6
Kalibriernummer_Formatiert{Nr} | Полный номер сертификата о калибровке в том виде, как он задан в настройках для калибровочной этикетки. | [Текст] | {Nr}: Номер (без, 1-10) | Сертификат о калибровке | все | 28
KalscheinAkkred{Nr} | Номер аккредитации (регистрационный номер) калибровки. | [Текст] | {Nr}: Номер (без, 1-10) | Сертификат о калибровке | все | 17
KalscheinDat{Nr} | Часть номера сертификата о калибровке с датой в формате год-месяц (ГГГГ-ММ). | [Текст] | {Nr}: Номер (без, 1-10) | Сертификат о калибровке | все | 14
KalscheinJahrKurz{Nr} | Год сертификата о калибровке, двузначный (ГГ). | [Текст] | {Nr}: Номер (без, 1-10) | Сертификат о калибровке | все | 19
KalscheinJahr{Nr} | Год сертификата о калибровке, четырёхзначный (ГГГГ). | [Текст] | {Nr}: Номер (без, 1-10) | Сертификат о калибровке | все | 15
KalscheinLfdNr | Порядковый номер сертификата о калибровке, дополненный ведущими нулями до количества знаков, заданного в настройках. | [Текст] |  | Сертификат о калибровке | все | 14
KalscheinLfdNr3S{Nr} | Порядковый номер сертификата о калибровке, последние три цифры. | [Текст] | {Nr}: Номер (без, 1-10) | Сертификат о калибровке | все | 18
KalscheinLfdNr4S{Nr} | Порядковый номер сертификата о калибровке, последние четыре цифры. | [Текст] | {Nr}: Номер (без, 1-10) | Сертификат о калибровке | все | 18
KalscheinMonat{Nr} | Месяц сертификата о калибровке, двузначный (ММ). | [Текст] | {Nr}: Номер (без, 1-10) | Сертификат о калибровке | все | 16
KalscheinNr{Nr} | Номер сертификата о калибровке без части с датой (префикс и порядковый номер). | [Текст] | {Nr}: Номер (без, 1-10) | Сертификат о калибровке | все | 13 | Да
KalscheinPraefix{Nr} | Префикс калибровочной этикетки в зависимости от вида проверки сертификата о калибровке. | [Текст] | {Nr}: Номер (без, 1-10) | Сертификат о калибровке | все | 18
KalscheinStandort{Nr} | Идентификатор местонахождения из калибровочной этикетки сертификата о калибровке. | [Текст] | {Nr}: Номер (без, 1-10) | Сертификат о калибровке | все | 19
KalscheinTag{Nr} | День сертификата о калибровке, двузначный (ДД). | [Текст] | {Nr}: Номер (без, 1-10) | Сертификат о калибровке | все | 14
KalscheinUserID{Nr} | Идентификатор пользователя (User-ID) из калибровочной этикетки сертификата о калибровке. | [Текст] | {Nr}: Номер (без, 1-10) | Сертификат о калибровке | все | 17
Laufende_Nummer{Nr} | Порядковый номер в номере сертификата о калибровке. | [Значение] | {Nr}: Номер (без, 1-10) | Сертификат о калибровке | все | 17
Leiter_Nummer{Nr} | Табельный номер утверждающего (руководитель или заместитель руководителя калибровочной лаборатории). | [Текст] | {Nr}: Номер (без, 1-5) | Сертификат о калибровке | все | 14
LeiterStellv1 | Фиксированный текст «Freigabeberechtigter» (должность утверждающего, на немецком языке). | [Текст] |  | Сертификат о калибровке | все | 13
LeiterStellv2 | Фиксированный текст «Authorized person» (должность утверждающего, на английском языке). | [Текст] |  | Сертификат о калибровке | все | 13
LeiterStellv_SLK | Фиксированный текст «Vedúci kalibračného laboratória» (руководитель калибровочной лаборатории, на словацком языке). | [Текст] |  | Сертификат о калибровке | все | 16
LeiterStellv_Unterschrift | Подпись утверждающего (руководитель или заместитель руководителя) в виде изображения. | [Изображение] |  | Сертификат о калибровке | все | 25
LeiterStellv_{Sprache} | Наименование должности лица, уполномоченного на утверждение (руководитель калибровочной лаборатории), в виде фиксированного текста на языке {Sprache}. | [Текст] | {Sprache}: Язык (RUS CZE ESP FRA ITA NLD POL PRT TUR) | Сертификат о калибровке | все | 16
Leiter{Nr} | Имя и фамилия утверждающего (руководитель или заместитель руководителя калибровочной лаборатории). | [Имя] [Фамилия] | {Nr}: Номер (без, 1-5) | Сертификат о калибровке | все | 7
Registriernummer_DAkkS{Nr} | Регистрационный номер аккредитации (DAkkS). | [Текст] | {Nr}: Номер (без, 1-10) | Сертификат о калибровке | все | 24
Vorbedingung_1 | Да/Нет: соблюдено ли 1-е предварительное условие. | Да / Нет |  | Сертификат о калибровке | все | 14
Vorbedingung_2 | Да/Нет: соблюдено ли 2-е предварительное условие. | Да / Нет |  | Сертификат о калибровке | все | 14
Vorbedingung_3 | Да/Нет: соблюдено ли 3-е предварительное условие. | Да / Нет |  | Сертификат о калибровке | все | 14
Vorbedingung_4 | Да/Нет: соблюдено ли 4-е предварительное условие. | Да / Нет |  | Сертификат о калибровке | все | 14
Vorbedingung_5 | Да/Нет: соблюдено ли 5-е предварительное условие. | Да / Нет |  | Сертификат о калибровке | все | 14
Vorbedingung_6 | Да/Нет: соблюдено ли 6-е предварительное условие. | Да / Нет |  | Сертификат о калибровке | все | 14
Vorbedingung_7 | Да/Нет: соблюдено ли 7-е предварительное условие. | Да / Нет |  | Сертификат о калибровке | все | 14
Vorbedingung_8 | Да/Нет: соблюдено ли 8-е предварительное условие. | Да / Нет |  | Сертификат о калибровке | все | 14
Vorbedingung_Alle | Да/Нет: соблюдены ли все предварительные условия. | Да / Нет |  | Сертификат о калибровке | все | 17
Vorbedingung_Tabelle | Закладка без содержимого: удаляет таблицу предварительных условий, если предварительные условия не заданы. | (удаляет таблицу или строку) |  | Сертификат о калибровке | все | 20
Wasserzeichen_{Nr} | Текст водяного знака «Черновик» при выводе из редакции Engineer, иначе пусто. | [Текст] | {Nr}: Номер (без, 1-10) | Сертификат о калибровке | все | 16
Ablesbarkeit_max | Дискретность отсчёта (цена деления d) наибольшего диапазона взвешивания с единицей измерения. | [Значение] [Единица] |  | Весы и местонахождение | все | 16 | Да
Ablesbarkeit_od{Bereich} | Дискретность отсчёта диапазона взвешивания {Bereich} с единицей измерения, без обозначения «d =». | [Значение] [Единица] | {Bereich}: Диапазон взвешивания (1-4) | Весы и местонахождение | все | 16
Ablesbarkeiten | Значения дискретности отсчёта всех диапазонов взвешивания весов с единицей измерения, разделённые « / ». | [Текст] |  | Весы и местонахождение | все | 14
AblesbarkeitUOM{Bereich} | Единица измерения дискретности отсчёта диапазона взвешивания {Bereich}. | [Единица] | {Bereich}: Диапазон взвешивания (1-4) | Весы и местонахождение | все | 16
AblesbarkeitValue_od{Bereich} | Значение дискретности отсчёта диапазона взвешивания {Bereich} без единицы измерения и без обозначения «d =». | [Значение] | {Bereich}: Диапазон взвешивания (1-4) | Весы и местонахождение | все | 21
AblesbarkeitValue{Bereich} | Значение дискретности отсчёта диапазона взвешивания {Bereich} без единицы измерения, с обозначением «d =» или «dT =». | [Текст] | {Bereich}: Диапазон взвешивания (1-4) | Весы и местонахождение | все | 18
Ablesbarkeit{Bereich} | Дискретность отсчёта диапазона взвешивания {Bereich} с единицей измерения, с обозначением «d =» или «dT =» (при отличающейся цене деления). | [Значение] [Единица] | {Bereich}: Диапазон взвешивания (1-4) | Весы и местонахождение | все | 13
Abteilung_kurz | Отдел места калибровки. | [Текст] |  | Весы и местонахождение | все | 14 | Да
Abteilung{Nr} | Отдел места калибровки. | [Текст] | {Nr}: Номер (без, 1-5) | Весы и местонахождение | все | 10
AkkKalibrierungsdatum_fill{Nr} | Дата последней аккредитованной калибровки; при отсутствии данных выводится «----». | [Дата] | {Nr}: Номер (без, 1-10) | Весы и местонахождение | все | 28
AkkKalibrierungsdatumn_fill{Nr} | Срок следующей аккредитованной калибровки; при отсутствии данных выводится «----». | [Дата] | {Nr}: Номер (без, 1-10) | Весы и местонахождение | все | 29
AkkKalibrierungsdatumn_kurz_fill{Nr} | Срок следующей аккредитованной калибровки в краткой записи (ГГГГ-ММ); при отсутствии данных выводится «----». | [Дата] | {Nr}: Номер (без, 1-10) | Весы и местонахождение | все | 34
AkkKalibrierungsdatumn_kurz{Nr} | Срок следующей аккредитованной калибровки в краткой записи (ГГГГ-ММ). | [Дата] | {Nr}: Номер (без, 1-10) | Весы и местонахождение | все | 29
AkkKalibrierungsdatumn{Nr} | Дата, когда истекает интервал аккредитованной калибровки (срок следующей калибровки). | [Дата] | {Nr}: Номер (без, 1-10) | Весы и местонахождение | все | 24
AkkKalibrierungsdatum{Nr} | Дата последней аккредитованной калибровки. | [Дата] | {Nr}: Номер (без, 1-10) | Весы и местонахождение | все | 23
AkkKalibrierungsfixdatum{Nr} | Самая поздняя дата следующей аккредитованной калибровки в виде дня и названия месяца (напр. 15 марта). | [Дата] | {Nr}: Номер (без, 1-10) | Весы и местонахождение | все | 26
AkkKalibrierungsfixmonat{Nr} | Название месяца самой поздней даты следующей аккредитованной калибровки. | [Текст] | {Nr}: Номер (без, 1-10) | Весы и местонахождение | все | 26
AkkKalibrierungsintervall_fill{Nr} | Интервал до следующей аккредитованной калибровки в месяцах; при отсутствии данных выводится «----». | [Текст] | {Nr}: Номер (без, 1-10) | Весы и местонахождение | все | 32
AkkKalibrierungsintervall{Nr} | Интервал до следующей аккредитованной калибровки в месяцах, с единицей измерения «месяц/месяцев». | [Текст] | {Nr}: Номер (без, 1-10) | Весы и местонахождение | все | 27
Anz_Bereiche{Nr} | Количество диапазонов взвешивания весов (1–4). | [Значение] | {Nr}: Номер (без, 1-10) | Весы и местонахождение | все | 14
Anzahl_Ecken | Количество контрольных точек проверки эксцентриситета нагрузки (проверка угловой нагрузкой) без центра. | [Значение] |  | Весы и местонахождение | все | 12
Artikel_Nr_AZ | Модель (артикул) индикаторного устройства весов. | [Текст] |  | Весы и местонахождение | все | 13 | Да
Artikel_Nr_WP | Модель (артикул) весов или весовой платформы. | [Текст] |  | Весы и местонахождение | все | 13 | Да
Aufstellort | Место установки весов на месте калибровки. | [Текст] |  | Весы и местонахождение | все | 11
Baujahr | Год выпуска весов (четыре цифры). | [Текст] |  | Весы и местонахождение | все | 7
Bereichtyp_kurz{Nr} | Тип диапазона весов без дополнительного текста. | [Текст] | {Nr}: Номер (без, 1-10) | Весы и местонахождение | все | 17
Bereichtyp{Nr} | Тип диапазона весов, за которым следует дополнительный текст. | [Текст] | {Nr}: Номер (без, 1-10) | Весы и местонахождение | все | 12
Bereich{Bereich} | Наименование диапазона взвешивания {Bereich} в виде порядкового числительного, напр. «1-й диапазон». | [Текст] | {Bereich}: Диапазон взвешивания (1-4) | Весы и местонахождение | все | 8
Bezeichnung{Nr} | Обозначение весов. | [Текст] | {Nr}: Номер (без, 1-10) | Весы и местонахождение | все | 13
Ecklast_Technisch_Nicht_Moeglich{Nr} | Пояснительный текст о том, что проверка эксцентриситета нагрузки (угловой нагрузкой) технически невозможна; только если это установлено для весов. | [Текст] | {Nr}: Номер (без, 1-10) | Весы и местонахождение | все | 34
Eichdatum | Дата последней подготовки к поверке. | [Дата] |  | Весы и местонахождение | все | 9 | Да
Eichdatumn | Дата следующей подготовки к поверке (окончание межповерочного интервала). | [Дата] |  | Весы и местонахождение | все | 10 | Да
Eichdatumn_jahr | Год следующей подготовки к поверке (ГГГГ). | [Дата] |  | Весы и местонахождение | все | 15
Eichdatumn_kurz | Дата следующей подготовки к поверке в краткой записи (ГГГГ-ММ). | [Дата] |  | Весы и местонахождение | все | 15
Eichfaehig | Да/Нет: пригодны ли весы к поверке. | Да / Нет |  | Весы и местонахождение | все | 10
Eichfixdatum | Самая поздняя дата следующей подготовки к поверке в виде дня и названия месяца. | [Дата] |  | Весы и местонахождение | все | 12
Eichfixmonat | Название месяца самой поздней даты следующей подготовки к поверке. | [Текст] |  | Весы и местонахождение | все | 12
Eichgesetzklasse | Полный текст о классе точности по закону о поверке (Eichgesetz), напр. «Eichgesetz, класс III». | [Текст] |  | Весы и местонахождение | все | 16
Eichintervall | Интервал до следующей подготовки к поверке в месяцах, с единицей измерения «месяц/месяцев». | [Текст] |  | Весы и местонахождение | все | 13 | Да
Eichklasse | Класс точности (поверочный класс) весов. | [Текст] |  | Весы и местонахождение | все | 10 | Да
Eichklasse_kurz | Краткий текст о классе точности, напр. «Класс III». | [Текст] |  | Весы и местонахождение | все | 15
Eichklasse_wert | Значение класса точности весов (I, II, III или IIII). | [Текст] |  | Весы и местонахождение | все | 15
Eichwert_max | Поверочный интервал e наибольшего диапазона взвешивания с единицей измерения. | [Значение] [Единица] |  | Весы и местонахождение | все | 12
Eichwert_oe{Bereich} | Поверочный интервал e диапазона взвешивания {Bereich} с единицей измерения, без обозначения «e =». | [Значение] [Единица] | {Bereich}: Диапазон взвешивания (1-4) | Весы и местонахождение | все | 12
Eichwerte | Поверочные интервалы e всех диапазонов взвешивания весов с единицей измерения, разделённые « / ». | [Текст] |  | Весы и местонахождение | все | 9
EichwertUOM{Bereich} | Единица измерения поверочного интервала e диапазона взвешивания {Bereich}. | [Единица] | {Bereich}: Диапазон взвешивания (1-4) | Весы и местонахождение | все | 12
EichwertValue_oe{Bereich} | Поверочный интервал e диапазона взвешивания {Bereich} без единицы измерения и без обозначения «e =». | [Значение] | {Bereich}: Диапазон взвешивания (1-4) | Весы и местонахождение | все | 17
EichwertValue{Bereich} | Поверочный интервал e диапазона взвешивания {Bereich} без единицы измерения, с обозначением «e =». | [Текст] | {Bereich}: Диапазон взвешивания (1-4) | Весы и местонахождение | все | 14
Eichwert{Bereich} | Поверочный интервал e диапазона взвешивания {Bereich} с единицей измерения и обозначением «e =». | [Значение] [Единица] | {Bereich}: Диапазон взвешивания (1-4) | Весы и местонахождение | все | 9
Eichzulassung | Допуск весов к поверке. | [Текст] |  | Весы и местонахождение | все | 13
Exbescheinigung | Свидетельство о взрывозащите весов. | [Текст] |  | Весы и местонахождение | все | 15
Gebaeude{Nr} | Здание места калибровки (местонахождение). | [Текст] | {Nr}: Номер (без, 1-5) | Весы и местонахождение | все | 9
GeeichtBis | «Нет» или «Да (до ДД.ММ.ГГГГ)» — поверены ли весы и до какого срока действует поверка. | [Текст] |  | Весы и местонахождение | все | 10
Geraet_Anzeige_Exbescheinigung | Свидетельство о взрывозащите дополнительного индикатора весов. | [Текст] |  | Весы и местонахождение | все | 30
Geraet_Anzeige_Hersteller_Name | Поисковое имя изготовителя дополнительного индикатора весов. | [Текст] |  | Весы и местонахождение | все | 30
Geraet_Anzeige_Hersteller_Nummer | Номер изготовителя дополнительного индикатора весов. | [Текст] |  | Весы и местонахождение | все | 32
Geraet_Anzeige_Modell | Модель дополнительного индикатора весов. | [Текст] |  | Весы и местонахождение | все | 21
Geraet_Anzeige_Schutzart | Степень защиты дополнительного индикатора весов. | [Текст] |  | Весы и местонахождение | все | 24
Geraet_Anzeige_SNR | Серийный номер дополнительного индикатора весов. | [Текст] |  | Весы и местонахождение | все | 18
Geraet_Benutzerdef1_Exbescheinigung | Свидетельство о взрывозащите пользовательского подключённого устройства 1. | [Текст] |  | Весы и местонахождение | все | 35
Geraet_Benutzerdef1_Hersteller_Name | Поисковое имя изготовителя пользовательского подключённого устройства 1. | [Текст] |  | Весы и местонахождение | все | 35
Geraet_Benutzerdef1_Hersteller_Nummer | Номер изготовителя пользовательского подключённого устройства 1. | [Текст] |  | Весы и местонахождение | все | 37
Geraet_Benutzerdef1_Modell | Модель пользовательского подключённого устройства 1. | [Текст] |  | Весы и местонахождение | все | 26
Geraet_Benutzerdef1_Name_{Sprache} | Обозначение пользовательского подключённого устройства 1 на языке {Sprache}. | [Текст] | {Sprache}: Язык (DEU ENG) | Весы и местонахождение | все | 28
Geraet_Benutzerdef1_Schutzart | Степень защиты пользовательского подключённого устройства 1. | [Текст] |  | Весы и местонахождение | все | 29
Geraet_Benutzerdef1_SNR | Серийный номер пользовательского подключённого устройства 1. | [Текст] |  | Весы и местонахождение | все | 23
Geraet_Benutzerdef2_Exbescheinigung | Свидетельство о взрывозащите пользовательского подключённого устройства 2. | [Текст] |  | Весы и местонахождение | все | 35
Geraet_Benutzerdef2_Hersteller_Name | Поисковое имя изготовителя пользовательского подключённого устройства 2. | [Текст] |  | Весы и местонахождение | все | 35
Geraet_Benutzerdef2_Hersteller_Nummer | Номер изготовителя пользовательского подключённого устройства 2. | [Текст] |  | Весы и местонахождение | все | 37
Geraet_Benutzerdef2_Modell | Модель пользовательского подключённого устройства 2. | [Текст] |  | Весы и местонахождение | все | 26
Geraet_Benutzerdef2_Name_{Sprache} | Обозначение пользовательского подключённого устройства 2 на языке {Sprache}. | [Текст] | {Sprache}: Язык (DEU ENG) | Весы и местонахождение | все | 28
Geraet_Benutzerdef2_Schutzart | Степень защиты пользовательского подключённого устройства 2. | [Текст] |  | Весы и местонахождение | все | 29
Geraet_Benutzerdef2_SNR | Серийный номер пользовательского подключённого устройства 2. | [Текст] |  | Весы и местонахождение | все | 23
Geraet_Benutzerdef3_Exbescheinigung | Свидетельство о взрывозащите пользовательского подключённого устройства 3. | [Текст] |  | Весы и местонахождение | все | 35
Geraet_Benutzerdef3_Hersteller_Name | Поисковое имя изготовителя пользовательского подключённого устройства 3. | [Текст] |  | Весы и местонахождение | все | 35
Geraet_Benutzerdef3_Hersteller_Nummer | Номер изготовителя пользовательского подключённого устройства 3. | [Текст] |  | Весы и местонахождение | все | 37
Geraet_Benutzerdef3_Modell | Модель пользовательского подключённого устройства 3. | [Текст] |  | Весы и местонахождение | все | 26
Geraet_Benutzerdef3_Name_{Sprache} | Обозначение пользовательского подключённого устройства 3 на языке {Sprache}. | [Текст] | {Sprache}: Язык (DEU ENG) | Весы и местонахождение | все | 28
Geraet_Benutzerdef3_Schutzart | Степень защиты пользовательского подключённого устройства 3. | [Текст] |  | Весы и местонахождение | все | 29
Geraet_Benutzerdef3_SNR | Серийный номер пользовательского подключённого устройства 3. | [Текст] |  | Весы и местонахождение | все | 23
Geraet_Benutzerdef4_Exbescheinigung | Свидетельство о взрывозащите пользовательского подключённого устройства 4. | [Текст] |  | Весы и местонахождение | все | 35
Geraet_Benutzerdef4_Hersteller_Name | Поисковое имя изготовителя пользовательского подключённого устройства 4. | [Текст] |  | Весы и местонахождение | все | 35
Geraet_Benutzerdef4_Hersteller_Nummer | Номер изготовителя пользовательского подключённого устройства 4. | [Текст] |  | Весы и местонахождение | все | 37
Geraet_Benutzerdef4_Modell | Модель пользовательского подключённого устройства 4. | [Текст] |  | Весы и местонахождение | все | 26
Geraet_Benutzerdef4_Name_{Sprache} | Обозначение пользовательского подключённого устройства 4 на языке {Sprache}. | [Текст] | {Sprache}: Язык (DEU ENG) | Весы и местонахождение | все | 28
Geraet_Benutzerdef4_Schutzart | Степень защиты пользовательского подключённого устройства 4. | [Текст] |  | Весы и местонахождение | все | 29
Geraet_Benutzerdef4_SNR | Серийный номер пользовательского подключённого устройства 4. | [Текст] |  | Весы и местонахождение | все | 23
Geraet_Benutzerdef5_Exbescheinigung | Свидетельство о взрывозащите пользовательского подключённого устройства 5. | [Текст] |  | Весы и местонахождение | все | 35
Geraet_Benutzerdef5_Hersteller_Name | Поисковое имя изготовителя пользовательского подключённого устройства 5. | [Текст] |  | Весы и местонахождение | все | 35
Geraet_Benutzerdef5_Hersteller_Nummer | Номер изготовителя пользовательского подключённого устройства 5. | [Текст] |  | Весы и местонахождение | все | 37
Geraet_Benutzerdef5_Modell | Модель пользовательского подключённого устройства 5. | [Текст] |  | Весы и местонахождение | все | 26
Geraet_Benutzerdef5_Name_{Sprache} | Обозначение пользовательского подключённого устройства 5 на языке {Sprache}. | [Текст] | {Sprache}: Язык (DEU ENG) | Весы и местонахождение | все | 28
Geraet_Benutzerdef5_Schutzart | Степень защиты пользовательского подключённого устройства 5. | [Текст] |  | Весы и местонахождение | все | 29
Geraet_Benutzerdef5_SNR | Серийный номер пользовательского подключённого устройства 5. | [Текст] |  | Весы и местонахождение | все | 23
Geraet_Drucker_Exbescheinigung | Свидетельство о взрывозащите принтера. | [Текст] |  | Весы и местонахождение | все | 30
Geraet_Drucker_Hersteller_Name | Поисковое имя изготовителя принтера. | [Текст] |  | Весы и местонахождение | все | 30
Geraet_Drucker_Hersteller_Nummer | Номер изготовителя принтера. | [Текст] |  | Весы и местонахождение | все | 32
Geraet_Drucker_Modell | Модель принтера. | [Текст] |  | Весы и местонахождение | все | 21
Geraet_Drucker_Schutzart | Степень защиты принтера. | [Текст] |  | Весы и местонахождение | все | 24
Geraet_Drucker_SNR | Серийный номер принтера. | [Текст] |  | Весы и местонахождение | все | 18
Geraet_Referenzwaage_Exbescheinigung | Свидетельство о взрывозащите эталонных весов. | [Текст] |  | Весы и местонахождение | все | 36
Geraet_Referenzwaage_Hersteller_Name | Поисковое имя изготовителя эталонных весов. | [Текст] |  | Весы и местонахождение | все | 36
Geraet_Referenzwaage_Hersteller_Nummer | Номер изготовителя эталонных весов. | [Текст] |  | Весы и местонахождение | все | 38
Geraet_Referenzwaage_Modell | Модель эталонных весов. | [Текст] |  | Весы и местонахождение | все | 27
Geraet_Referenzwaage_Schutzart | Степень защиты эталонных весов. | [Текст] |  | Весы и местонахождение | все | 30
Geraet_Referenzwaage_SNR | Серийный номер эталонных весов. | [Текст] |  | Весы и местонахождение | все | 24
Hersteller_mit_azg{Nr} | Поисковое имя изготовителя весов; при наличии индикаторного устройства дополнительно изготовитель индикаторного устройства, разделённые « / ». | [Текст] | {Nr}: Номер (без, 1-10) | Весы и местонахождение | все | 20
HerstellerAnschrift{Nr} | Полный адрес изготовителя весов. | [Текст] | {Nr}: Номер (без, 1-10) | Весы и местонахождение | все | 21
HerstellerLkz{Nr} | Код страны изготовителя весов. | [Текст] | {Nr}: Номер (без, 1-10) | Весы и местонахождение | все | 15
HerstellerName1 | Наименование 1 изготовителя весов. | [Текст] |  | Весы и местонахождение | все | 15
HerstellerName2 | Наименование 2 изготовителя весов. | [Текст] |  | Весы и местонахождение | все | 15
HerstellerName3 | Наименование 3 изготовителя весов. | [Текст] |  | Весы и местонахождение | все | 15
HerstellerNameLang{Nr} | Наименования 1, 2 и 3 изготовителя весов в одной строке. | [Текст] | {Nr}: Номер (без, 1-10) | Весы и местонахождение | все | 20
HerstellerNummer{Nr} | Номер адреса изготовителя весов. | [Текст] | {Nr}: Номер (без, 1-10) | Весы и местонахождение | все | 18
HerstellerOrt{Nr} | Город изготовителя весов. | [Текст] | {Nr}: Номер (без, 1-10) | Весы и местонахождение | все | 15
HerstellerPlzOrt{Nr} | Почтовый индекс и город изготовителя весов. | [Текст] | {Nr}: Номер (без, 1-10) | Весы и местонахождение | все | 18
HerstellerPlz{Nr} | Почтовый индекс изготовителя весов. | [Текст] | {Nr}: Номер (без, 1-10) | Весы и местонахождение | все | 15
HerstellerStrasse{Nr} | Улица изготовителя весов. | [Текст] | {Nr}: Номер (без, 1-10) | Весы и местонахождение | все | 19
Hersteller{Nr} | Поисковое имя изготовителя весов. | [Текст] | {Nr}: Номер (без, 1-10) | Весы и местонахождение | все | 12 | Да
Hoechstlast_gesamt | Максимальная нагрузка весов (максимальная нагрузка наибольшего диапазона взвешивания) с единицей измерения. | [Значение] [Единица] |  | Весы и местонахождение | все | 18 | Да
Hoechstlasten | Максимальные нагрузки всех диапазонов взвешивания весов с единицей измерения, разделённые « / ». | [Текст] |  | Весы и местонахождение | все | 13
HoechstlastUOM{Bereich} | Единица измерения максимальной нагрузки диапазона взвешивания {Bereich}. | [Единица] | {Bereich}: Диапазон взвешивания (1-4) | Весы и местонахождение | все | 15
HoechstlastValue{Bereich} | Максимальная нагрузка диапазона взвешивания {Bereich} без единицы измерения. | [Значение] | {Bereich}: Диапазон взвешивания (1-4) | Весы и местонахождение | все | 17
Hoechstlast{Bereich} | Максимальная нагрузка диапазона взвешивания {Bereich} с единицей измерения. | [Значение] [Единица] | {Bereich}: Диапазон взвешивания (1-4) | Весы и местонахождение | все | 12
Identnummer{Nr} | Идентификационный номер весов. | [Текст] | {Nr}: Номер (без, 1-10) | Весы и местонахождение | все | 13 | Да
Image_Ecklast_Bauform | Изображение конструкции платформы весов с контрольными точками проверки эксцентриситета нагрузки. | [Изображение] |  | Весы и местонахождение | все | 21
Inventarnummer | Инвентарный номер весов. | [Текст] |  | Весы и местонахождение | все | 14 | Да
Justage_kurz{Nr} | Метод регулировки весов в краткой форме: «Нет», «Да (внутренняя)» или «Да (внешняя)». | [Текст] | {Nr}: Номер (без, 1-10) | Весы и местонахождение | все | 14 | Да
Justage_lang{Nr} | Метод регулировки весов полностью: «Без регулировки», «Внутренняя регулировка» или «Внешняя регулировка». | [Текст] | {Nr}: Номер (без, 1-10) | Весы и местонахождение | все | 14
Kalibrierbereich_max_i{Bereich} | Верхняя граница диапазона взвешивания {Bereich}, калибруемого с ограничением, с единицей измерения. | [Значение] [Единица] | {Bereich}: Диапазон взвешивания (1-4) | Весы и местонахождение | все | 23
Kalibrierbereich_min_i{Bereich} | Нижняя граница диапазона взвешивания {Bereich}, калибруемого с ограничением, с единицей измерения. | [Значение] [Единица] | {Bereich}: Диапазон взвешивания (1-4) | Весы и местонахождение | все | 23
Kalibrierort | Адрес места калибровки (наименование 1–3, улица, код страны, почтовый индекс, город); при отсутствии собственного места калибровки — адрес заказчика. | [Текст] |  | Весы и местонахождение | все | 12
KalibrierortKunde | Адрес места калибровки; при отсутствии собственного места калибровки — адрес клиента. | [Текст] |  | Весы и местонахождение | все | 17
KalibrierortOrtStrasse | Улица, почтовый индекс и город места калибровки в одной строке. | [Текст] |  | Весы и местонахождение | все | 22
Kalibrierungsdatum_fill{Nr} | Дата последней неаккредитованной калибровки; при отсутствии данных выводится «----». | [Дата] | {Nr}: Номер (без, 1-10) | Весы и местонахождение | все | 25
Kalibrierungsdatumn_fill{Nr} | Срок следующей неаккредитованной калибровки; при отсутствии данных выводится «----». | [Дата] | {Nr}: Номер (без, 1-10) | Весы и местонахождение | все | 26
Kalibrierungsdatumn_kurz_deu{Nr} | Срок следующей неаккредитованной калибровки в немецкой краткой записи (ММ.ГГГГ). | [Дата] | {Nr}: Номер (без, 1-10) | Весы и местонахождение | все | 30
Kalibrierungsdatumn_kurz_fill | Срок следующей неаккредитованной калибровки в краткой записи (ГГГГ-ММ); при отсутствии данных выводится «----». | [Дата] |  | Весы и местонахождение | все | 29
Kalibrierungsdatumn_kurz{Nr} | Срок следующей неаккредитованной калибровки в краткой записи (ГГГГ-ММ). | [Дата] | {Nr}: Номер (без, 1-10) | Весы и местонахождение | все | 26
Kalibrierungsdatumn{Nr} | Дата, когда истекает интервал неаккредитованной калибровки (срок следующей калибровки). | [Дата] | {Nr}: Номер (без, 1-10) | Весы и местонахождение | все | 21
Kalibrierungsdatum{Nr} | Дата последней неаккредитованной калибровки. | [Дата] | {Nr}: Номер (без, 1-10) | Весы и местонахождение | все | 20
Kalibrierungsfixdatum{Nr} | Самая поздняя дата следующей неаккредитованной калибровки в виде дня и названия месяца (напр. 15 марта). | [Дата] | {Nr}: Номер (без, 1-10) | Весы и местонахождение | все | 23
Kalibrierungsfixmonat{Nr} | Название месяца самой поздней даты следующей неаккредитованной калибровки. | [Текст] | {Nr}: Номер (без, 1-10) | Весы и местонахождение | все | 23
Kalibrierungsintervall_fill{Nr} | Интервал до следующей неаккредитованной калибровки в месяцах; при отсутствии данных выводится «----». | [Текст] | {Nr}: Номер (без, 1-10) | Весы и местонахождение | все | 29
Kalibrierungsintervall{Nr} | Интервал до следующей неаккредитованной калибровки в месяцах, с единицей измерения «месяц/месяцев». | [Текст] | {Nr}: Номер (без, 1-10) | Весы и местонахождение | все | 24
Kostenstelle{Nr} | Центр затрат весов или калибровки. | [Текст] | {Nr}: Номер (без, 1-5) | Весы и местонахождение | все | 13 | Да
MindestlastUOM{Bereich} | Единица измерения минимальной нагрузки диапазона взвешивания {Bereich}. | [Единица] | {Bereich}: Диапазон взвешивания (1-4) | Весы и местонахождение | все | 15
MindestlastValue{Bereich} | Минимальная нагрузка диапазона взвешивания {Bereich} без единицы измерения. | [Значение] | {Bereich}: Диапазон взвешивания (1-4) | Весы и местонахождение | все | 17
Mindestlast{Bereich} | Минимальная нагрузка диапазона взвешивания {Bereich} с единицей измерения. | [Значение] [Единица] | {Bereich}: Диапазон взвешивания (1-4) | Весы и местонахождение | все | 12
Minlast_max | Минимальная нагрузка наибольшего диапазона взвешивания с единицей измерения. | [Значение] [Единица] |  | Весы и местонахождение | все | 11
Minlasten | Минимальные нагрузки всех диапазонов взвешивания весов с единицей измерения, разделённые « / ». | [Текст] |  | Весы и местонахождение | все | 9
Modell_ohne_azg{Nr} | Модель весов без индикаторного устройства. | [Текст] | {Nr}: Номер (без, 1-10) | Весы и местонахождение | все | 17
Modell_und_Zusatzinfo | Модель весов, за которой следуют дополнительные сведения в скобках (напр. пригодность к поверке, сервисный режим). | [Текст] |  | Весы и местонахождение | все | 21
Modell{Nr} | Модель весов; при наличии индикаторного устройства дополнительно его модель, разделённые « / ». | [Текст] | {Nr}: Номер (без, 1-10) | Весы и местонахождение | все | 8
Pruefmethode_Richtigkeit_Kurz{Nr} | Метод проверки погрешностей показаний в краткой форме: ступенчатый или непрерывный. | [Текст] | {Nr}: Номер (без, 1-10) | Весы и местонахождение | все | 31
Pruefmethode_Richtigkeit{Nr} | Метод проверки погрешностей показаний (линейность) в виде текста. | [Текст] | {Nr}: Номер (без, 1-10) | Весы и местонахождение | все | 26
Pruefmittelnummer_Kunde | Номер средства измерений весов у клиента. | [Текст] |  | Весы и местонахождение | все | 23
Raum{Nr} | Помещение места калибровки. | [Текст] | {Nr}: Номер (без, 1-5) | Весы и местонахождение | все | 5
Schutzart | Степень защиты весов. | [Текст] |  | Весы и местонахождение | все | 9
Serien_Nr_AZ | Серийный номер индикаторного устройства весов. | [Текст] |  | Весы и местонахождение | все | 12 | Да
Serien_Nr_WP | Серийный номер весов или весовой платформы. | [Текст] |  | Весы и местонахождение | все | 12 | Да
Seriennummer_ohne_azg{Nr} | Серийный номер весов без индикаторного устройства. | [Текст] | {Nr}: Номер (без, 1-10) | Весы и местонахождение | все | 23
Seriennummer{Nr} | Серийный номер весов; при наличии индикаторного устройства дополнительно его серийный номер, разделённые « / ». | [Текст] | {Nr}: Номер (без, 1-10) | Весы и местонахождение | все | 14
Standort | Местонахождение места калибровки. | [Текст] |  | Весы и местонахождение | все | 8 | Да
USP_datumn_kurz{Nr} | Срок следующей проверки USP в краткой записи (ГГГГ-ММ). | [Дата] | {Nr}: Номер (без, 1-10) | Весы и местонахождение | все | 17
USP_datumn{Nr} | Дата, когда истекает интервал проверки USP (срок следующей проверки). | [Дата] | {Nr}: Номер (без, 1-10) | Весы и местонахождение | все | 12
USP_datum{Nr} | Дата последней проверки USP. | [Дата] | {Nr}: Номер (без, 1-10) | Весы и местонахождение | все | 11
USP_fixdatum{Nr} | Самая поздняя дата следующей проверки USP в виде дня и названия месяца. | [Дата] | {Nr}: Номер (без, 1-10) | Весы и местонахождение | все | 14
USP_fixmonat{Nr} | Название месяца самой поздней даты следующей проверки USP. | [Текст] | {Nr}: Номер (без, 1-10) | Весы и местонахождение | все | 14
USP_intervall{Nr} | Интервал до следующей проверки USP в месяцах, с единицей измерения «месяц/месяцев». | [Текст] | {Nr}: Номер (без, 1-10) | Весы и местонахождение | все | 15
Vor_Gebrauch_Justiert{Nr} | Да/Нет: регулируются ли весы перед использованием; при настройке «Автоматически» закладка остаётся пустой. | Да / Нет | {Nr}: Номер (без, 1-10) | Весы и местонахождение | все | 23
Waagenbeschreibung | Описание весов. | [Текст] |  | Весы и местонахождение | все | 18
Waegebereich_eingeschraenkt{Bereich} | Калибруется ли диапазон взвешивания {Bereich} с ограничением: «Да», «Нет» или «не калибруется». | [Текст] | {Bereich}: Диапазон взвешивания (1-4) | Весы и местонахождение | все | 28
Waegebereich{Bereich} | Номер диапазона взвешивания {Bereich}. | [Значение] | {Bereich}: Диапазон взвешивания (1-4) | Весы и местонахождение | все | 13
Waegetyp{Nr} | Конструкция весов: весы с одним диапазоном, многодиапазонные весы или весы с несколькими интервалами деления. | [Текст] | {Nr}: Номер (без, 1-10) | Весы и местонахождение | все | 10 | Да
Wartungsdatumn_kurz{Nr} | Срок следующего технического обслуживания в краткой записи (ГГГГ-ММ). | [Дата] | {Nr}: Номер (без, 1-10) | Весы и местонахождение | все | 21
Wartungsdatumn{Nr} | Дата, когда истекает интервал технического обслуживания (срок следующего обслуживания). | [Дата] | {Nr}: Номер (без, 1-10) | Весы и местонахождение | все | 16
Wartungsdatum{Nr} | Дата последнего технического обслуживания. | [Дата] | {Nr}: Номер (без, 1-10) | Весы и местонахождение | все | 15
Wartungsfixdatum{Nr} | Самая поздняя дата следующего технического обслуживания в виде дня и названия месяца. | [Дата] | {Nr}: Номер (без, 1-10) | Весы и местонахождение | все | 18
Wartungsfixmonat{Nr} | Название месяца самой поздней даты следующего технического обслуживания. | [Текст] | {Nr}: Номер (без, 1-10) | Весы и местонахождение | все | 18
Wartungsintervall{Nr} | Интервал до следующего технического обслуживания в месяцах, с единицей измерения «месяц/месяцев». | [Текст] | {Nr}: Номер (без, 1-10) | Весы и местонахождение | все | 19
Genauigkeitsklasse | Классы точности использованных контрольных гирь в одной строке. | [Текст] |  | Средства измерений | все | 18
Genauigkeitsklasse_lang_liste | Список систем пределов погрешности и классов точности использованных контрольных гирь, по одной записи на набор гирь. | [Текст] |  | Средства измерений | все | 29
Genauigkeitsklasse_liste | Список классов точности использованных контрольных гирь, по одной записи на набор гирь. | [Текст] |  | Средства измерений | все | 24 | Да
Genauigkeitsklassen | Классы точности контрольных гирь, использованных при калибровке. | [Текст] |  | Средства измерений | все | 19
Pruefmittel | Серийные номера использованных наборов гирь в одной строке. | [Текст] |  | Средства измерений | все | 11
Pruefmittel_Ablaufdatum_liste | Список сроков действия использованных наборов гирь, по одной записи на набор гирь. | [Текст] |  | Средства измерений | все | 29
Pruefmittel_Bezeichnung_liste | Список наименований использованных наборов гирь, по одной записи на набор гирь. | [Текст] |  | Средства измерений | все | 29
Pruefmittel_gueltig | Да/Нет: действительны ли (не истекли) использованные наборы гирь. | Да / Нет |  | Средства измерений | все | 19
Pruefmittel_Hersteller_liste | Список изготовителей использованных наборов гирь, по одной записи на набор гирь. | [Текст] |  | Средства измерений | все | 28
Pruefmittel_Identnummer_liste | Список идентификационных номеров использованных наборов гирь, по одной записи на набор гирь. | [Текст] |  | Средства измерений | все | 29
Pruefmittel_Kalibrierdatum_liste | Список дат калибровки использованных наборов гирь, по одной записи на набор гирь. | [Текст] |  | Средства измерений | все | 32
Pruefmittel_Kalibrierschein_liste | Список номеров сертификатов о калибровке использованных наборов гирь, по одной записи на набор гирь. | [Текст] |  | Средства измерений | все | 33
Pruefmittel_lang | Серийный номер набора гирь вместе с номером сертификата о калибровке набора гирь. | [Текст] |  | Средства измерений | все | 16
Pruefmittel_liste | Список серийных номеров использованных наборов гирь, по одной записи на набор гирь. | [Текст] |  | Средства измерений | все | 17 | Да
Beobachtete_Toleranz{Nr} | Вид контролируемого допуска (спецификация клиента, спецификация изготовителя или предел погрешности при поверке) в виде текста. | [Текст] | {Nr}: Номер (без, 1-20) | Калибровка и условия окружающей среды | все | 22
Innerhalb_Toleranz | Да/Нет: соблюдён ли допустимый допуск при калибровке. | Да / Нет |  | Калибровка и условия окружающей среды | все | 18
Innerhalb_Toleranz_mJ | Да/Нет: соблюдён ли допустимый допуск при калибровке с регулировкой. | Да / Нет |  | Калибровка и условия окружающей среды | все | 21
Innerhalb_Toleranz_oJ | Да/Нет: соблюдён ли допустимый допуск при калибровке без регулировки. | Да / Нет |  | Калибровка и условия окружающей среды | все | 21
Interne_Gewichtsschaltung | Да/Нет: имеется ли встроенный механизм переключения гирь (внутренняя регулировка). | Да / Нет |  | Калибровка и условия окружающей среды | все | 25
Justage_mJ{Nr} | Метод регулировки весов при калибровке с регулировкой. | [Текст] | {Nr}: Номер (без, 1-4) | Калибровка и условия окружающей среды | все | 11
Justage_oJ{Nr} | Метод регулировки весов при калибровке без регулировки. | [Текст] | {Nr}: Номер (без, 1-4) | Калибровка и условия окружающей среды | все | 11
Justage{Nr} | Метод регулировки весов при калибровке. | [Текст] | {Nr}: Номер (без, 1-4) | Калибровка и условия окружающей среды | все | 8
Luftbewegung | Условие измерения «движение воздуха» при калибровке. | [Текст] |  | Калибровка и условия окружающей среды | все | 12 | Да
Luftbewegung_mJ | Условие измерения «движение воздуха» при калибровке с регулировкой. | [Текст] |  | Калибровка и условия окружающей среды | все | 15
Luftbewegung_oJ | Условие измерения «движение воздуха» при калибровке без регулировки. | [Текст] |  | Калибровка и условия окружающей среды | все | 15
Luftfeuchtigkeit | Относительная влажность воздуха в процентах; только если влажность воздуха была зафиксирована. | [Значение] % |  | Калибровка и условия окружающей среды | все | 16
MaxAbw_Innerhalb_Toleranz | Да/Нет: соблюдён ли допустимый допуск в общей оценке на основе максимального отклонения. | Да / Нет |  | Калибровка и условия окружающей среды | все | 25
MaxAbw_Innerhalb_Toleranz_mJ | Да/Нет: соблюдён ли допуск в общей оценке на основе максимального отклонения при калибровке с регулировкой. | Да / Нет |  | Калибровка и условия окружающей среды | все | 28
MaxAbw_Innerhalb_Toleranz_oJ | Да/Нет: соблюдён ли допуск в общей оценке на основе максимального отклонения при калибровке без регулировки. | Да / Нет |  | Калибровка и условия окружающей среды | все | 28
Messbedingung_mJ{Nr} | Условия измерения при калибровке с регулировкой: движение воздуха, вибрации и загрязнения, одно под другим в трёх строках. | [Текст] | {Nr}: Номер (без, 1-10) | Калибровка и условия окружающей среды | все | 18
Messbedingung_oJ{Nr} | Условия измерения при калибровке без регулировки: движение воздуха, вибрации и загрязнения, одно под другим в трёх строках. | [Текст] | {Nr}: Номер (без, 1-10) | Калибровка и условия окружающей среды | все | 18
Messbedingung{Nr} | Условия измерения при калибровке: движение воздуха, вибрации и загрязнения, одно под другим в трёх строках. | [Текст] | {Nr}: Номер (без, 1-10) | Калибровка и условия окружающей среды | все | 15
Pruefmittel_Thermometer | Номер средства измерений — термометра для измерения температуры окружающей среды. | [Текст] |  | Калибровка и условия окружающей среды | все | 23 | Да
Pruefmittel_Thermometer_Gewicht | Обозначение (иначе номер) средства измерений для измерения температуры гирь. | [Текст] |  | Калибровка и условия окружающей среды | все | 31
Pruefmittel_Thermometer_Seriennummer | Серийный номер термометра для температуры окружающей среды (серийный номер датчика температуры, иначе — климатического измерительного прибора). | [Текст] |  | Калибровка и условия окружающей среды | все | 36
Temperatur_Differenz | Измеренная разность температур между контрольными гирями и окружающей средой в начале калибровки в кельвинах (K); пусто, если одна из двух температур не зарегистрирована. | [Значение] [Единица] |  | Калибровка и условия окружающей среды | все | 20
Temperatur_Differenz_Berechnung | Разность температур в кельвинах (K), с которой рассчитывается конвекция: температура контрольных гирь относительно среднего значения температуры окружающей среды в начале и в конце, не менее минимальной разности температур калибровки. | [Значение] [Единица] |  | Калибровка и условия окружающей среды | все | 31
Temperatur_Differenz_Berechnung_mJ | Разность температур в кельвинах (K), с которой рассчитывается конвекция для калибровки с регулировкой: температура контрольных гирь относительно среднего значения температуры окружающей среды в начале и в конце, не менее минимальной разности температур калибровки. | [Значение] [Единица] |  | Калибровка и условия окружающей среды | все | 34
Temperatur_Differenz_Berechnung_oJ | Разность температур в кельвинах (K), с которой рассчитывается конвекция для калибровки без регулировки: температура контрольных гирь относительно среднего значения температуры окружающей среды в начале и в конце, не менее минимальной разности температур калибровки. | [Значение] [Единица] |  | Калибровка и условия окружающей среды | все | 34
Temperatur_Differenz_mJ | Измеренная разность температур между контрольными гирями и окружающей средой в начале калибровки с регулировкой в кельвинах (K); пусто, если одна из двух температур не зарегистрирована. | [Значение] [Единица] |  | Калибровка и условия окружающей среды | все | 23
Temperatur_Differenz_oJ | Измеренная разность температур между контрольными гирями и окружающей средой в начале калибровки без регулировки в кельвинах (K); пусто, если одна из двух температур не зарегистрирована. | [Значение] [Единица] |  | Калибровка и условия окружающей среды | все | 23
Temperatur_Gewicht | Температура контрольных гирь с единицей измерения температуры. | [Значение] [Единица] |  | Калибровка и условия окружающей среды | все | 18
Temperatur_Kalibrierung_ende | Температура окружающей среды в конце калибровки, с единицей измерения температуры. | [Значение] [Единица] |  | Калибровка и условия окружающей среды | все | 28
Temperatur_Kalibrierung_ende_mJ | Температура окружающей среды в конце калибровки с регулировкой, с единицей измерения температуры. | [Значение] [Единица] |  | Калибровка и условия окружающей среды | все | 31
Temperatur_Kalibrierung_ende_oJ | Температура окружающей среды в конце калибровки без регулировки, с единицей измерения температуры. | [Значение] [Единица] |  | Калибровка и условия окружающей среды | все | 31
Temperatur_Kalibrierung_start | Температура окружающей среды в начале калибровки, с единицей измерения температуры. | [Значение] [Единица] |  | Калибровка и условия окружающей среды | все | 29 | Да
Temperatur_Kalibrierung_start_mJ | Температура окружающей среды в начале калибровки с регулировкой, с единицей измерения температуры. | [Значение] [Единица] |  | Калибровка и условия окружающей среды | все | 32
Temperatur_Kalibrierung_start_oJ | Температура окружающей среды в начале калибровки без регулировки, с единицей измерения температуры. | [Значение] [Единица] |  | Калибровка и условия окружающей среды | все | 32
Unruhe | Условие измерения «вибрации» при калибровке. | [Текст] |  | Калибровка и условия окружающей среды | все | 6 | Да
Unruhe_mJ | Условие измерения «вибрации» при калибровке с регулировкой. | [Текст] |  | Калибровка и условия окружающей среды | все | 9
Unruhe_oJ | Условие измерения «вибрации» при калибровке без регулировки. | [Текст] |  | Калибровка и условия окружающей среды | все | 9
Verschmutzung | Условие измерения «загрязнения» при калибровке. | [Текст] |  | Калибровка и условия окружающей среды | все | 13 | Да
Verschmutzung_mJ | Условие измерения «загрязнения» при калибровке с регулировкой. | [Текст] |  | Калибровка и условия окружающей среды | все | 16
Verschmutzung_oJ | Условие измерения «загрязнения» при калибровке без регулировки. | [Текст] |  | Калибровка и условия окружающей среды | все | 16
Innerhalb_Toleranz_Wiederholbarkeit{Bereich} | Да/Нет: соблюдено ли допустимое заданное значение проверки повторяемости в диапазоне взвешивания {Bereich}. | Да / Нет | {Bereich}: Диапазон взвешивания (1-4) | Повторяемость | все | 36
Standardabweichung_mJ{Bereich} | Стандартное отклонение проверки повторяемости в диапазоне взвешивания {Bereich} с единицей измерения, после регулировки (калибровка с регулировкой). | [Значение] [Единица] | {Bereich}: Диапазон взвешивания (1-4) | Повторяемость | все | 22
Standardabweichung_oJ{Bereich} | Стандартное отклонение проверки повторяемости в диапазоне взвешивания {Bereich} с единицей измерения, до регулировки (калибровка без регулировки). | [Значение] [Единица] | {Bereich}: Диапазон взвешивания (1-4) | Повторяемость | все | 22
Standardabweichung{Bereich} | Стандартное отклонение проверки повторяемости в диапазоне взвешивания {Bereich} с единицей измерения. | [Значение] [Единица] | {Bereich}: Диапазон взвешивания (1-4) | Повторяемость | все | 19
Summe_Waegewerte_Wiederholbarkeit_mJ{Bereich}_{Messung} | Сумма условных масс гирь, использованных для измерения {Messung} проверки повторяемости в диапазоне взвешивания {Bereich}, после регулировки (калибровка с регулировкой). | [Значение] | {Bereich}: Диапазон взвешивания (1-4) {Messung}: Измерение (1 ... n) | Повторяемость | все | 40
Summe_Waegewerte_Wiederholbarkeit_oJ{Bereich}_{Messung} | Сумма условных масс гирь, использованных для измерения {Messung} проверки повторяемости в диапазоне взвешивания {Bereich}, до регулировки (калибровка без регулировки). | [Значение] | {Bereich}: Диапазон взвешивания (1-4) {Messung}: Измерение (1 ... n) | Повторяемость | все | 40
Summe_Waegewerte_Wiederholbarkeit{Bereich}_{Messung} | Сумма условных масс гирь, использованных для измерения {Messung} проверки повторяемости в диапазоне взвешивания {Bereich}. | [Значение] | {Bereich}: Диапазон взвешивания (1-4) {Messung}: Измерение (1 ... n) | Повторяемость | все | 37
Wiederholbarkeit2_Abweichung_mJ{Bereich}_{Messung} | Отклонение (без неопределённости измерений) измерения {Messung} второй проверки повторяемости в диапазоне взвешивания {Bereich} с единицей измерения, после регулировки (калибровка с регулировкой). | [Значение] [Единица] | {Bereich}: Диапазон взвешивания (1-4) {Messung}: Измерение (1 ... n) | Повторяемость | все | 35
Wiederholbarkeit2_Abweichung_oJ{Bereich}_{Messung} | Отклонение (без неопределённости измерений) измерения {Messung} второй проверки повторяемости в диапазоне взвешивания {Bereich} с единицей измерения, до регулировки (калибровка без регулировки). | [Значение] [Единица] | {Bereich}: Диапазон взвешивания (1-4) {Messung}: Измерение (1 ... n) | Повторяемость | все | 35
Wiederholbarkeit2_Abweichung{Bereich}_{Messung} | Отклонение (без неопределённости измерений) измерения {Messung} второй проверки повторяемости в диапазоне взвешивания {Bereich} с единицей измерения. | [Значение] [Единица] | {Bereich}: Диапазон взвешивания (1-4) {Messung}: Измерение (1 ... n) | Повторяемость | все | 32
Wiederholbarkeit_Abweichung_mJ{Bereich}_{Messung} | Отклонение (без неопределённости измерений) измерения {Messung} проверки повторяемости в диапазоне взвешивания {Bereich} с единицей измерения, после регулировки (калибровка с регулировкой). | [Значение] [Единица] | {Bereich}: Диапазон взвешивания (1-4) {Messung}: Измерение (1 ... n) | Повторяемость | все | 34
Wiederholbarkeit_Abweichung_oJ{Bereich}_{Messung} | Отклонение (без неопределённости измерений) измерения {Messung} проверки повторяемости в диапазоне взвешивания {Bereich} с единицей измерения, до регулировки (калибровка без регулировки). | [Значение] [Единица] | {Bereich}: Диапазон взвешивания (1-4) {Messung}: Измерение (1 ... n) | Повторяемость | все | 34
Wiederholbarkeit_Abweichung{Bereich}_{Messung} | Отклонение (без неопределённости измерений) измерения {Messung} проверки повторяемости в диапазоне взвешивания {Bereich} с единицей измерения. | [Значение] [Единица] | {Bereich}: Диапазон взвешивания (1-4) {Messung}: Измерение (1 ... n) | Повторяемость | все | 31
Wiederholbarkeit_Differenz_mJ{Bereich}_{Messung} | Модуль отклонения (без неопределённости измерений) измерения {Messung} проверки повторяемости в диапазоне взвешивания {Bereich} с единицей измерения, после регулировки (калибровка с регулировкой). | [Значение] [Единица] | {Bereich}: Диапазон взвешивания (1-4) {Messung}: Измерение (1 ... n) | Повторяемость | все | 33
Wiederholbarkeit_Differenz_oJ{Bereich}_{Messung} | Модуль отклонения (без неопределённости измерений) измерения {Messung} проверки повторяемости в диапазоне взвешивания {Bereich} с единицей измерения, до регулировки (калибровка без регулировки). | [Значение] [Единица] | {Bereich}: Диапазон взвешивания (1-4) {Messung}: Измерение (1 ... n) | Повторяемость | все | 33
Wiederholbarkeit_Differenz{Bereich}_{Messung} | Модуль отклонения (без неопределённости измерений) измерения {Messung} проверки повторяемости в диапазоне взвешивания {Bereich} с единицей измерения. | [Значение] [Единица] | {Bereich}: Диапазон взвешивания (1-4) {Messung}: Измерение (1 ... n) | Повторяемость | все | 30
Wiederholbarkeit_Max_Abweichung_mJ{Bereich} | Наибольшая разность измеренных значений (наибольшее минус наименьшее значение) проверки повторяемости в диапазоне взвешивания {Bereich} с единицей измерения, после регулировки (калибровка с регулировкой). | [Значение] [Единица] | {Bereich}: Диапазон взвешивания (1-4) | Повторяемость | все | 35
Wiederholbarkeit_Max_Abweichung_oJ{Bereich} | Наибольшая разность измеренных значений (наибольшее минус наименьшее значение) проверки повторяемости в диапазоне взвешивания {Bereich} с единицей измерения, до регулировки (калибровка без регулировки). | [Значение] [Единица] | {Bereich}: Диапазон взвешивания (1-4) | Повторяемость | все | 35
Wiederholbarkeit_Max_Abweichung{Bereich} | Наибольшая разность измеренных значений (наибольшее минус наименьшее значение) проверки повторяемости в диапазоне взвешивания {Bereich} с единицей измерения. | [Значение] [Единица] | {Bereich}: Диапазон взвешивания (1-4) | Повторяемость | все | 32
Wiederholbarkeit_Messung_mJ{Bereich}_{Messung} | Измеренное значение измерения {Messung} проверки повторяемости в диапазоне взвешивания {Bereich} с единицей измерения; при двух проверках повторяемости оба значения в двух столбцах, после регулировки (калибровка с регулировкой). | [Значение] [Единица] | {Bereich}: Диапазон взвешивания (1-4) {Messung}: Измерение (1 ... n) | Повторяемость | все | 31
Wiederholbarkeit_Messung_oeh_mJ{Bereich}_{Messung} | Измеренное значение измерения {Messung} проверки повторяемости в диапазоне взвешивания {Bereich} без единицы измерения, после регулировки (калибровка с регулировкой). | [Значение] | {Bereich}: Диапазон взвешивания (1-4) {Messung}: Измерение (1 ... n) | Повторяемость | все | 35
Wiederholbarkeit_Messung_oeh_oJ{Bereich}_{Messung} | Измеренное значение измерения {Messung} проверки повторяемости в диапазоне взвешивания {Bereich} без единицы измерения, до регулировки (калибровка без регулировки). | [Значение] | {Bereich}: Диапазон взвешивания (1-4) {Messung}: Измерение (1 ... n) | Повторяемость | все | 35
Wiederholbarkeit_Messung_oeh{Bereich}_{Messung} | Измеренное значение измерения {Messung} проверки повторяемости в диапазоне взвешивания {Bereich} без единицы измерения. | [Значение] | {Bereich}: Диапазон взвешивания (1-4) {Messung}: Измерение (1 ... n) | Повторяемость | все | 32
Wiederholbarkeit_Messung_oJ{Bereich}_{Messung} | Измеренное значение измерения {Messung} проверки повторяемости в диапазоне взвешивания {Bereich} с единицей измерения; при двух проверках повторяемости оба значения в двух столбцах, до регулировки (калибровка без регулировки). | [Значение] [Единица] | {Bereich}: Диапазон взвешивания (1-4) {Messung}: Измерение (1 ... n) | Повторяемость | все | 31
Wiederholbarkeit_Messung{Bereich}_{Messung} | Измеренное значение измерения {Messung} проверки повторяемости в диапазоне взвешивания {Bereich} с единицей измерения; при двух проверках повторяемости оба значения в двух столбцах. | [Значение] [Единица] | {Bereich}: Диапазон взвешивания (1-4) {Messung}: Измерение (1 ... n) | Повторяемость | все | 28 | Да
Wiederholbarkeit_Mittelwert_mJ{Bereich} | Среднее значение измерений проверки повторяемости в диапазоне взвешивания {Bereich} с единицей измерения, после регулировки (калибровка с регулировкой). | [Значение] [Единица] | {Bereich}: Диапазон взвешивания (1-4) | Повторяемость | все | 31
Wiederholbarkeit_Mittelwert_oJ{Bereich} | Среднее значение измерений проверки повторяемости в диапазоне взвешивания {Bereich} с единицей измерения, до регулировки (калибровка без регулировки). | [Значение] [Единица] | {Bereich}: Диапазон взвешивания (1-4) | Повторяемость | все | 31
Wiederholbarkeit_Mittelwert{Bereich} | Среднее значение измерений проверки повторяемости в диапазоне взвешивания {Bereich} с единицей измерения. | [Значение] [Единица] | {Bereich}: Диапазон взвешивания (1-4) | Повторяемость | все | 28
Wiederholbarkeit_Nennwert_eh_mJ{Bereich} | Единица измерения номинального значения проверки повторяемости в диапазоне взвешивания {Bereich}, после регулировки (калибровка с регулировкой). | [Единица] | {Bereich}: Диапазон взвешивания (1-4) | Повторяемость | все | 32
Wiederholbarkeit_Nennwert_eh_oJ{Bereich} | Единица измерения номинального значения проверки повторяемости в диапазоне взвешивания {Bereich}, до регулировки (калибровка без регулировки). | [Единица] | {Bereich}: Диапазон взвешивания (1-4) | Повторяемость | все | 32
Wiederholbarkeit_Nennwert_eh{Bereich} | Единица измерения номинального значения проверки повторяемости в диапазоне взвешивания {Bereich}. | [Единица] | {Bereich}: Диапазон взвешивания (1-4) | Повторяемость | все | 29
Wiederholbarkeit_Nennwert_mJ{Bereich} | Номинальное значение проверки повторяемости в диапазоне взвешивания {Bereich} с единицей измерения: испытательная нагрузка (номинальное значение) или при наличии тарной нагрузки — тарная нагрузка плюс испытательная нагрузка; при двух проверках повторяемости обе в двух столбцах, после регулировки (калибровка с регулировкой). | [Текст] | {Bereich}: Диапазон взвешивания (1-4) | Повторяемость | все | 29
Wiederholbarkeit_Nennwert_mJ{Bereich}_{Messung} | Номинальное значение измерения {Messung} проверки повторяемости в диапазоне взвешивания {Bereich} с единицей измерения; при двух проверках повторяемости оба значения в двух столбцах, после регулировки (калибровка с регулировкой). | [Значение] [Единица] | {Bereich}: Диапазон взвешивания (1-4) {Messung}: Измерение (1 ... n) | Повторяемость | все | 32
Wiederholbarkeit_Nennwert_oeh_mJ{Bereich}_{Messung} | Номинальное значение измерения {Messung} проверки повторяемости в диапазоне взвешивания {Bereich} без единицы измерения, после регулировки (калибровка с регулировкой). | [Значение] | {Bereich}: Диапазон взвешивания (1-4) {Messung}: Измерение (1 ... n) | Повторяемость | все | 36
Wiederholbarkeit_Nennwert_oeh_oJ{Bereich}_{Messung} | Номинальное значение измерения {Messung} проверки повторяемости в диапазоне взвешивания {Bereich} без единицы измерения, до регулировки (калибровка без регулировки). | [Значение] | {Bereich}: Диапазон взвешивания (1-4) {Messung}: Измерение (1 ... n) | Повторяемость | все | 36
Wiederholbarkeit_Nennwert_oeh{Bereich}_{Messung} | Номинальное значение измерения {Messung} проверки повторяемости в диапазоне взвешивания {Bereich} без единицы измерения. | [Значение] | {Bereich}: Диапазон взвешивания (1-4) {Messung}: Измерение (1 ... n) | Повторяемость | все | 33
Wiederholbarkeit_Nennwert_oJ{Bereich} | Номинальное значение проверки повторяемости в диапазоне взвешивания {Bereich} с единицей измерения: испытательная нагрузка (номинальное значение) или при наличии тарной нагрузки — тарная нагрузка плюс испытательная нагрузка; при двух проверках повторяемости обе в двух столбцах, до регулировки (калибровка без регулировки). | [Текст] | {Bereich}: Диапазон взвешивания (1-4) | Повторяемость | все | 29
Wiederholbarkeit_Nennwert_oJ{Bereich}_{Messung} | Номинальное значение измерения {Messung} проверки повторяемости в диапазоне взвешивания {Bereich} с единицей измерения; при двух проверках повторяемости оба значения в двух столбцах, до регулировки (калибровка без регулировки). | [Значение] [Единица] | {Bereich}: Диапазон взвешивания (1-4) {Messung}: Измерение (1 ... n) | Повторяемость | все | 32
Wiederholbarkeit_Nennwert{Bereich} | Номинальное значение проверки повторяемости в диапазоне взвешивания {Bereich} с единицей измерения: испытательная нагрузка (номинальное значение) или при наличии тарной нагрузки — тарная нагрузка плюс испытательная нагрузка; при двух проверках повторяемости обе в двух столбцах. | [Текст] | {Bereich}: Диапазон взвешивания (1-4) | Повторяемость | все | 26
Wiederholbarkeit_Nennwert{Bereich}_{Messung} | Номинальное значение измерения {Messung} проверки повторяемости в диапазоне взвешивания {Bereich} с единицей измерения; при двух проверках повторяемости оба значения в двух столбцах. | [Значение] [Единица] | {Bereich}: Диапазон взвешивания (1-4) {Messung}: Измерение (1 ... n) | Повторяемость | все | 29 | Да
Aussermittig_Abweichung_mJ{Bereich}_{Punkt} | Отклонение (без неопределённости измерений) в контрольной точке {Punkt} проверки эксцентриситета нагрузки в диапазоне взвешивания {Bereich} с единицей измерения, после регулировки (калибровка с регулировкой). | [Значение] [Единица] | {Bereich}: Диапазон взвешивания (1-4) {Punkt}: Контрольная точка (1 ... n) | Эксцентриситет нагрузки | все | 30
Aussermittig_Abweichung_oJ{Bereich}_{Punkt} | Отклонение (без неопределённости измерений) в контрольной точке {Punkt} проверки эксцентриситета нагрузки в диапазоне взвешивания {Bereich} с единицей измерения, до регулировки (калибровка без регулировки). | [Значение] [Единица] | {Bereich}: Диапазон взвешивания (1-4) {Punkt}: Контрольная точка (1 ... n) | Эксцентриситет нагрузки | все | 30
Aussermittig_Abweichung{Bereich}_{Punkt} | Отклонение (без неопределённости измерений) в контрольной точке {Punkt} проверки эксцентриситета нагрузки в диапазоне взвешивания {Bereich} с единицей измерения. | [Значение] [Единица] | {Bereich}: Диапазон взвешивания (1-4) {Punkt}: Контрольная точка (1 ... n) | Эксцентриситет нагрузки | все | 27
Aussermittig_Differenz_mJ{Bereich}_{Punkt} | Модуль отклонения (без неопределённости измерений) в контрольной точке {Punkt} проверки эксцентриситета нагрузки в диапазоне взвешивания {Bereich} с единицей измерения, после регулировки (калибровка с регулировкой). | [Значение] [Единица] | {Bereich}: Диапазон взвешивания (1-4) {Punkt}: Контрольная точка (1 ... n) | Эксцентриситет нагрузки | все | 29
Aussermittig_Differenz_oJ{Bereich}_{Punkt} | Модуль отклонения (без неопределённости измерений) в контрольной точке {Punkt} проверки эксцентриситета нагрузки в диапазоне взвешивания {Bereich} с единицей измерения, до регулировки (калибровка без регулировки). | [Значение] [Единица] | {Bereich}: Диапазон взвешивания (1-4) {Punkt}: Контрольная точка (1 ... n) | Эксцентриситет нагрузки | все | 29
Aussermittig_Differenz{Bereich}_{Punkt} | Модуль отклонения (без неопределённости измерений) в контрольной точке {Punkt} проверки эксцентриситета нагрузки в диапазоне взвешивания {Bereich} с единицей измерения. | [Значение] [Единица] | {Bereich}: Диапазон взвешивания (1-4) {Punkt}: Контрольная точка (1 ... n) | Эксцентриситет нагрузки | все | 26 | Да
Aussermittig_Messung_mJ{Bereich}_{Punkt} | Измеренное значение в контрольной точке {Punkt} проверки эксцентриситета нагрузки в диапазоне взвешивания {Bereich} с единицей измерения, после регулировки (калибровка с регулировкой). | [Значение] [Единица] | {Bereich}: Диапазон взвешивания (1-4) {Punkt}: Контрольная точка (1 ... n) | Эксцентриситет нагрузки | все | 27
Aussermittig_Messung_oeh_mJ{Bereich}_{Punkt} | Измеренное значение в контрольной точке {Punkt} проверки эксцентриситета нагрузки в диапазоне взвешивания {Bereich} без единицы измерения, после регулировки (калибровка с регулировкой). | [Значение] | {Bereich}: Диапазон взвешивания (1-4) {Punkt}: Контрольная точка (1 ... n) | Эксцентриситет нагрузки | все | 31
Aussermittig_Messung_oeh_oJ{Bereich}_{Punkt} | Измеренное значение в контрольной точке {Punkt} проверки эксцентриситета нагрузки в диапазоне взвешивания {Bereich} без единицы измерения, до регулировки (калибровка без регулировки). | [Значение] | {Bereich}: Диапазон взвешивания (1-4) {Punkt}: Контрольная точка (1 ... n) | Эксцентриситет нагрузки | все | 31
Aussermittig_Messung_oeh{Bereich}_{Punkt} | Измеренное значение в контрольной точке {Punkt} проверки эксцентриситета нагрузки в диапазоне взвешивания {Bereich} без единицы измерения. | [Значение] | {Bereich}: Диапазон взвешивания (1-4) {Punkt}: Контрольная точка (1 ... n) | Эксцентриситет нагрузки | все | 28
Aussermittig_Messung_oJ{Bereich}_{Punkt} | Измеренное значение в контрольной точке {Punkt} проверки эксцентриситета нагрузки в диапазоне взвешивания {Bereich} с единицей измерения, до регулировки (калибровка без регулировки). | [Значение] [Единица] | {Bereich}: Диапазон взвешивания (1-4) {Punkt}: Контрольная точка (1 ... n) | Эксцентриситет нагрузки | все | 27
Aussermittig_Messung{Bereich}_{Punkt} | Измеренное значение в контрольной точке {Punkt} проверки эксцентриситета нагрузки в диапазоне взвешивания {Bereich} с единицей измерения. | [Значение] [Единица] | {Bereich}: Диапазон взвешивания (1-4) {Punkt}: Контрольная точка (1 ... n) | Эксцентриситет нагрузки | все | 24 | Да
Aussermittig_Mittelwert_mJ{Bereich} | Среднее значение измеренных значений всех контрольных точек проверки эксцентриситета нагрузки в диапазоне взвешивания {Bereich} с единицей измерения, после регулировки (калибровка с регулировкой). | [Значение] [Единица] | {Bereich}: Диапазон взвешивания (1-4) | Эксцентриситет нагрузки | все | 27
Aussermittig_Mittelwert_oJ{Bereich} | Среднее значение измеренных значений всех контрольных точек проверки эксцентриситета нагрузки в диапазоне взвешивания {Bereich} с единицей измерения, до регулировки (калибровка без регулировки). | [Значение] [Единица] | {Bereich}: Диапазон взвешивания (1-4) | Эксцентриситет нагрузки | все | 27
Aussermittig_Mittelwert{Bereich} | Среднее значение измеренных значений всех контрольных точек проверки эксцентриситета нагрузки в диапазоне взвешивания {Bereich} с единицей измерения. | [Значение] [Единица] | {Bereich}: Диапазон взвешивания (1-4) | Эксцентриситет нагрузки | все | 24
Aussermittig_Nennwert_eh_mJ{Bereich} | Единица измерения номинального значения проверки эксцентриситета нагрузки в диапазоне взвешивания {Bereich}, после регулировки (калибровка с регулировкой). | [Единица] | {Bereich}: Диапазон взвешивания (1-4) | Эксцентриситет нагрузки | все | 28
Aussermittig_Nennwert_eh_oJ{Bereich} | Единица измерения номинального значения проверки эксцентриситета нагрузки в диапазоне взвешивания {Bereich}, до регулировки (калибровка без регулировки). | [Единица] | {Bereich}: Диапазон взвешивания (1-4) | Эксцентриситет нагрузки | все | 28
Aussermittig_Nennwert_eh{Bereich} | Единица измерения номинального значения проверки эксцентриситета нагрузки в диапазоне взвешивания {Bereich}. | [Единица] | {Bereich}: Диапазон взвешивания (1-4) | Эксцентриситет нагрузки | все | 25
Aussermittig_Nennwert_mJ{Bereich} | Испытательная нагрузка (номинальное значение) проверки эксцентриситета нагрузки в диапазоне взвешивания {Bereich} с единицей измерения, после регулировки (калибровка с регулировкой). | [Текст] | {Bereich}: Диапазон взвешивания (1-4) | Эксцентриситет нагрузки | все | 25
Aussermittig_Nennwert_mJ{Bereich}_{Punkt} | Номинальное значение (испытательная нагрузка) в контрольной точке {Punkt} проверки эксцентриситета нагрузки в диапазоне взвешивания {Bereich} с единицей измерения, после регулировки (калибровка с регулировкой). | [Значение] [Единица] | {Bereich}: Диапазон взвешивания (1-4) {Punkt}: Контрольная точка (1 ... n) | Эксцентриситет нагрузки | все | 28
Aussermittig_Nennwert_oeh_mJ{Bereich}_1 | Номинальное значение (испытательная нагрузка) проверки эксцентриситета нагрузки в диапазоне взвешивания {Bereich} без единицы измерения, после регулировки (калибровка с регулировкой). | [Значение] | {Bereich}: Диапазон взвешивания (1-4) | Эксцентриситет нагрузки | все | 31
Aussermittig_Nennwert_oeh_oJ{Bereich}_1 | Номинальное значение (испытательная нагрузка) проверки эксцентриситета нагрузки в диапазоне взвешивания {Bereich} без единицы измерения, до регулировки (калибровка без регулировки). | [Значение] | {Bereich}: Диапазон взвешивания (1-4) | Эксцентриситет нагрузки | все | 31
Aussermittig_Nennwert_oeh{Bereich}_1 | Номинальное значение (испытательная нагрузка) проверки эксцентриситета нагрузки в диапазоне взвешивания {Bereich} без единицы измерения. | [Значение] | {Bereich}: Диапазон взвешивания (1-4) | Эксцентриситет нагрузки | все | 28
Aussermittig_Nennwert_oJ{Bereich} | Испытательная нагрузка (номинальное значение) проверки эксцентриситета нагрузки в диапазоне взвешивания {Bereich} с единицей измерения, до регулировки (калибровка без регулировки). | [Текст] | {Bereich}: Диапазон взвешивания (1-4) | Эксцентриситет нагрузки | все | 25
Aussermittig_Nennwert_oJ{Bereich}_{Punkt} | Номинальное значение (испытательная нагрузка) в контрольной точке {Punkt} проверки эксцентриситета нагрузки в диапазоне взвешивания {Bereich} с единицей измерения, до регулировки (калибровка без регулировки). | [Значение] [Единица] | {Bereich}: Диапазон взвешивания (1-4) {Punkt}: Контрольная точка (1 ... n) | Эксцентриситет нагрузки | все | 28
Aussermittig_Nennwert{Bereich} | Испытательная нагрузка (номинальное значение) проверки эксцентриситета нагрузки в диапазоне взвешивания {Bereich} с единицей измерения. | [Текст] | {Bereich}: Диапазон взвешивания (1-4) | Эксцентриситет нагрузки | все | 22
Aussermittig_Nennwert{Bereich}_{Punkt} | Номинальное значение (испытательная нагрузка) в контрольной точке {Punkt} проверки эксцентриситета нагрузки в диапазоне взвешивания {Bereich} с единицей измерения. | [Значение] [Единица] | {Bereich}: Диапазон взвешивания (1-4) {Punkt}: Контрольная точка (1 ... n) | Эксцентриситет нагрузки | все | 25 | Да
Aussermittig_Position_mJ{Bereich}_1 | Положение нагрузки контрольной точки 1 проверки эксцентриситета нагрузки в диапазоне взвешивания {Bereich} («Центр»), после регулировки (калибровка с регулировкой). | [Положение] | {Bereich}: Диапазон взвешивания (1-4) | Эксцентриситет нагрузки | все | 27
Aussermittig_Position_mJ{Bereich}_2 | Положение нагрузки контрольной точки 2 проверки эксцентриситета нагрузки в диапазоне взвешивания {Bereich} («Передний левый»), после регулировки (калибровка с регулировкой). | [Положение] | {Bereich}: Диапазон взвешивания (1-4) | Эксцентриситет нагрузки | все | 27
Aussermittig_Position_mJ{Bereich}_3 | Положение нагрузки контрольной точки 3 проверки эксцентриситета нагрузки в диапазоне взвешивания {Bereich} («Задний левый»), после регулировки (калибровка с регулировкой). | [Положение] | {Bereich}: Диапазон взвешивания (1-4) | Эксцентриситет нагрузки | все | 27
Aussermittig_Position_mJ{Bereich}_4 | Положение нагрузки контрольной точки 4 проверки эксцентриситета нагрузки в диапазоне взвешивания {Bereich} («Задний»), после регулировки (калибровка с регулировкой). | [Положение] | {Bereich}: Диапазон взвешивания (1-4) | Эксцентриситет нагрузки | все | 27
Aussermittig_Position_mJ{Bereich}_5 | Положение нагрузки контрольной точки 5 проверки эксцентриситета нагрузки в диапазоне взвешивания {Bereich} («Передний»), после регулировки (калибровка с регулировкой). | [Положение] | {Bereich}: Диапазон взвешивания (1-4) | Эксцентриситет нагрузки | все | 27
Aussermittig_Position_mJ{Bereich}_6 | Положение нагрузки контрольной точки 6 проверки эксцентриситета нагрузки в диапазоне взвешивания {Bereich} («Передний правый»), после регулировки (калибровка с регулировкой). | [Положение] | {Bereich}: Диапазон взвешивания (1-4) | Эксцентриситет нагрузки | все | 27
Aussermittig_Position_mJ{Bereich}_7 | Положение нагрузки контрольной точки 7 проверки эксцентриситета нагрузки в диапазоне взвешивания {Bereich} («Задний правый»), после регулировки (калибровка с регулировкой). | [Положение] | {Bereich}: Диапазон взвешивания (1-4) | Эксцентриситет нагрузки | все | 27
Aussermittig_Position_mJ{Bereich}_{Punkt} | Положение нагрузки контрольной точки {Punkt} проверки эксцентриситета нагрузки в диапазоне взвешивания {Bereich}, напр. «Передний левый», после регулировки (калибровка с регулировкой). | [Положение] | {Bereich}: Диапазон взвешивания (1-4) {Punkt}: Контрольная точка (1 ... n) | Эксцентриситет нагрузки | все | 28
Aussermittig_Position_oJ{Bereich}_1 | Положение нагрузки контрольной точки 1 проверки эксцентриситета нагрузки в диапазоне взвешивания {Bereich} («Центр»), до регулировки (калибровка без регулировки). | [Положение] | {Bereich}: Диапазон взвешивания (1-4) | Эксцентриситет нагрузки | все | 27
Aussermittig_Position_oJ{Bereich}_2 | Положение нагрузки контрольной точки 2 проверки эксцентриситета нагрузки в диапазоне взвешивания {Bereich} («Передний левый»), до регулировки (калибровка без регулировки). | [Положение] | {Bereich}: Диапазон взвешивания (1-4) | Эксцентриситет нагрузки | все | 27
Aussermittig_Position_oJ{Bereich}_3 | Положение нагрузки контрольной точки 3 проверки эксцентриситета нагрузки в диапазоне взвешивания {Bereich} («Задний левый»), до регулировки (калибровка без регулировки). | [Положение] | {Bereich}: Диапазон взвешивания (1-4) | Эксцентриситет нагрузки | все | 27
Aussermittig_Position_oJ{Bereich}_4 | Положение нагрузки контрольной точки 4 проверки эксцентриситета нагрузки в диапазоне взвешивания {Bereich} («Задний»), до регулировки (калибровка без регулировки). | [Положение] | {Bereich}: Диапазон взвешивания (1-4) | Эксцентриситет нагрузки | все | 27
Aussermittig_Position_oJ{Bereich}_5 | Положение нагрузки контрольной точки 5 проверки эксцентриситета нагрузки в диапазоне взвешивания {Bereich} («Передний»), до регулировки (калибровка без регулировки). | [Положение] | {Bereich}: Диапазон взвешивания (1-4) | Эксцентриситет нагрузки | все | 27
Aussermittig_Position_oJ{Bereich}_6 | Положение нагрузки контрольной точки 6 проверки эксцентриситета нагрузки в диапазоне взвешивания {Bereich} («Передний правый»), до регулировки (калибровка без регулировки). | [Положение] | {Bereich}: Диапазон взвешивания (1-4) | Эксцентриситет нагрузки | все | 27
Aussermittig_Position_oJ{Bereich}_7 | Положение нагрузки контрольной точки 7 проверки эксцентриситета нагрузки в диапазоне взвешивания {Bereich} («Задний правый»), до регулировки (калибровка без регулировки). | [Положение] | {Bereich}: Диапазон взвешивания (1-4) | Эксцентриситет нагрузки | все | 27
Aussermittig_Position_oJ{Bereich}_{Punkt} | Положение нагрузки контрольной точки {Punkt} проверки эксцентриситета нагрузки в диапазоне взвешивания {Bereich}, напр. «Передний левый», до регулировки (калибровка без регулировки). | [Положение] | {Bereich}: Диапазон взвешивания (1-4) {Punkt}: Контрольная точка (1 ... n) | Эксцентриситет нагрузки | все | 28
Aussermittig_Position{Bereich}_1 | Положение нагрузки контрольной точки 1 проверки эксцентриситета нагрузки в диапазоне взвешивания {Bereich} («Центр»). | [Положение] | {Bereich}: Диапазон взвешивания (1-4) | Эксцентриситет нагрузки | все | 24
Aussermittig_Position{Bereich}_2 | Положение нагрузки контрольной точки 2 проверки эксцентриситета нагрузки в диапазоне взвешивания {Bereich} («Передний левый»). | [Положение] | {Bereich}: Диапазон взвешивания (1-4) | Эксцентриситет нагрузки | все | 24
Aussermittig_Position{Bereich}_3 | Положение нагрузки контрольной точки 3 проверки эксцентриситета нагрузки в диапазоне взвешивания {Bereich} («Задний левый»). | [Положение] | {Bereich}: Диапазон взвешивания (1-4) | Эксцентриситет нагрузки | все | 24
Aussermittig_Position{Bereich}_4 | Положение нагрузки контрольной точки 4 проверки эксцентриситета нагрузки в диапазоне взвешивания {Bereich} («Задний»). | [Положение] | {Bereich}: Диапазон взвешивания (1-4) | Эксцентриситет нагрузки | все | 24
Aussermittig_Position{Bereich}_5 | Положение нагрузки контрольной точки 5 проверки эксцентриситета нагрузки в диапазоне взвешивания {Bereich} («Передний»). | [Положение] | {Bereich}: Диапазон взвешивания (1-4) | Эксцентриситет нагрузки | все | 24
Aussermittig_Position{Bereich}_6 | Положение нагрузки контрольной точки 6 проверки эксцентриситета нагрузки в диапазоне взвешивания {Bereich} («Передний правый»). | [Положение] | {Bereich}: Диапазон взвешивания (1-4) | Эксцентриситет нагрузки | все | 24
Aussermittig_Position{Bereich}_7 | Положение нагрузки контрольной точки 7 проверки эксцентриситета нагрузки в диапазоне взвешивания {Bereich} («Задний правый»). | [Положение] | {Bereich}: Диапазон взвешивания (1-4) | Эксцентриситет нагрузки | все | 24
Aussermittig_Position{Bereich}_{Punkt} | Положение нагрузки контрольной точки {Punkt} проверки эксцентриситета нагрузки в диапазоне взвешивания {Bereich}, напр. «Передний левый». | [Положение] | {Bereich}: Диапазон взвешивания (1-4) {Punkt}: Контрольная точка (1 ... n) | Эксцентриситет нагрузки | все | 25
Innerhalb_Toleranz_Aussermittig{Bereich} | Да/Нет: находятся ли все контрольные точки проверки эксцентриситета нагрузки в диапазоне взвешивания {Bereich} в пределах допустимого заданного значения. | Да / Нет | {Bereich}: Диапазон взвешивания (1-4) | Эксцентриситет нагрузки | все | 32
MaximaleAbweichung_mJ{Bereich} | Наибольшее отклонение контрольных точек проверки эксцентриситета нагрузки в диапазоне взвешивания {Bereich} с единицей измерения, после регулировки (калибровка с регулировкой). | [Значение] [Единица] | {Bereich}: Диапазон взвешивания (1-4) | Эксцентриситет нагрузки | все | 22
MaximaleAbweichung_oJ{Bereich} | Наибольшее отклонение контрольных точек проверки эксцентриситета нагрузки в диапазоне взвешивания {Bereich} с единицей измерения, до регулировки (калибровка без регулировки). | [Значение] [Единица] | {Bereich}: Диапазон взвешивания (1-4) | Эксцентриситет нагрузки | все | 22
MaximaleAbweichung{Bereich} | Наибольшее отклонение контрольных точек проверки эксцентриситета нагрузки в диапазоне взвешивания {Bereich} с единицей измерения. | [Значение] [Единица] | {Bereich}: Диапазон взвешивания (1-4) | Эксцентриситет нагрузки | все | 19
Summe_Waegewerte_Aussermittig_mJ{Bereich}_{Punkt} | Сумма условных масс гирь, использованных для контрольной точки {Punkt} проверки эксцентриситета нагрузки в диапазоне взвешивания {Bereich}, после регулировки (калибровка с регулировкой). | [Значение] | {Bereich}: Диапазон взвешивания (1-4) {Punkt}: Контрольная точка (1 ... n) | Эксцентриситет нагрузки | все | 36
Summe_Waegewerte_Aussermittig_oJ{Bereich}_{Punkt} | Сумма условных масс гирь, использованных для контрольной точки {Punkt} проверки эксцентриситета нагрузки в диапазоне взвешивания {Bereich}, до регулировки (калибровка без регулировки). | [Значение] | {Bereich}: Диапазон взвешивания (1-4) {Punkt}: Контрольная точка (1 ... n) | Эксцентриситет нагрузки | все | 36
Summe_Waegewerte_Aussermittig{Bereich}_{Punkt} | Сумма условных масс гирь, использованных для контрольной точки {Punkt} проверки эксцентриситета нагрузки в диапазоне взвешивания {Bereich}. | [Значение] | {Bereich}: Диапазон взвешивания (1-4) {Punkt}: Контрольная точка (1 ... n) | Эксцентриситет нагрузки | все | 33
Abweichung_mJ_oeh{Bereich}_{Punkt} | Отклонение в контрольной точке {Punkt} проверки погрешностей показаний в диапазоне взвешивания {Bereich} без единицы измерения, после регулировки (калибровка с регулировкой). | [Значение] | {Bereich}: Диапазон взвешивания (1-4) {Punkt}: Контрольная точка (1 ... n) | Погрешности показаний | все | 21
Abweichung_mJ_oeh{Bereich}_{Punkt}_d | Отклонение в контрольной точке {Punkt} проверки погрешностей показаний в диапазоне взвешивания {Bereich} без единицы измерения, округлено до цены деления d, после регулировки (калибровка с регулировкой). | [Значение] | {Bereich}: Диапазон взвешивания (1-4) {Punkt}: Контрольная точка (1 ... n) | Погрешности показаний | все | 23
Abweichung_mJ{Bereich}_{Punkt} | Отклонение в контрольной точке {Punkt} проверки погрешностей показаний в диапазоне взвешивания {Bereich} с единицей измерения, после регулировки (калибровка с регулировкой). | [Значение] [Единица] | {Bereich}: Диапазон взвешивания (1-4) {Punkt}: Контрольная точка (1 ... n) | Погрешности показаний | все | 17
Abweichung_mJ{Bereich}_{Punkt}_d | Отклонение в контрольной точке {Punkt} проверки погрешностей показаний в диапазоне взвешивания {Bereich} с единицей измерения, округлено до цены деления d, после регулировки (калибровка с регулировкой). | [Значение] [Единица] | {Bereich}: Диапазон взвешивания (1-4) {Punkt}: Контрольная точка (1 ... n) | Погрешности показаний | все | 19
Abweichung_oeh{Bereich}_{Punkt} | Отклонение в контрольной точке {Punkt} проверки погрешностей показаний в диапазоне взвешивания {Bereich} без единицы измерения. | [Значение] | {Bereich}: Диапазон взвешивания (1-4) {Punkt}: Контрольная точка (1 ... n) | Погрешности показаний | все | 18
Abweichung_oeh{Bereich}_{Punkt}_d | Отклонение в контрольной точке {Punkt} проверки погрешностей показаний в диапазоне взвешивания {Bereich} без единицы измерения, округлено до цены деления d. | [Значение] | {Bereich}: Диапазон взвешивания (1-4) {Punkt}: Контрольная точка (1 ... n) | Погрешности показаний | все | 20
Abweichung_oJ_oeh{Bereich}_{Punkt} | Отклонение в контрольной точке {Punkt} проверки погрешностей показаний в диапазоне взвешивания {Bereich} без единицы измерения, до регулировки (калибровка без регулировки). | [Значение] | {Bereich}: Диапазон взвешивания (1-4) {Punkt}: Контрольная точка (1 ... n) | Погрешности показаний | все | 21
Abweichung_oJ_oeh{Bereich}_{Punkt}_d | Отклонение в контрольной точке {Punkt} проверки погрешностей показаний в диапазоне взвешивания {Bereich} без единицы измерения, округлено до цены деления d, до регулировки (калибровка без регулировки). | [Значение] | {Bereich}: Диапазон взвешивания (1-4) {Punkt}: Контрольная точка (1 ... n) | Погрешности показаний | все | 23
Abweichung_oJ{Bereich}_{Punkt} | Отклонение в контрольной точке {Punkt} проверки погрешностей показаний в диапазоне взвешивания {Bereich} с единицей измерения, до регулировки (калибровка без регулировки). | [Значение] [Единица] | {Bereich}: Диапазон взвешивания (1-4) {Punkt}: Контрольная точка (1 ... n) | Погрешности показаний | все | 17
Abweichung_oJ{Bereich}_{Punkt}_d | Отклонение в контрольной точке {Punkt} проверки погрешностей показаний в диапазоне взвешивания {Bereich} с единицей измерения, округлено до цены деления d, до регулировки (калибровка без регулировки). | [Значение] [Единица] | {Bereich}: Диапазон взвешивания (1-4) {Punkt}: Контрольная точка (1 ... n) | Погрешности показаний | все | 19
Abweichung{Bereich}_{Punkt} | Отклонение в контрольной точке {Punkt} проверки погрешностей показаний в диапазоне взвешивания {Bereich} с единицей измерения. | [Значение] [Единица] | {Bereich}: Диапазон взвешивания (1-4) {Punkt}: Контрольная точка (1 ... n) | Погрешности показаний | все | 14
Abweichung{Bereich}_{Punkt}_d | Отклонение в контрольной точке {Punkt} проверки погрешностей показаний в диапазоне взвешивания {Bereich} с единицей измерения, округлено до цены деления d. | [Значение] [Единица] | {Bereich}: Диапазон взвешивания (1-4) {Punkt}: Контрольная точка (1 ... n) | Погрешности показаний | все | 16
Anzeige_mJ{Bereich}_{Punkt} | Измеренное значение (показание весов) в контрольной точке {Punkt} проверки погрешностей показаний в диапазоне взвешивания {Bereich} с единицей измерения, после регулировки (калибровка с регулировкой). | [Значение] [Единица] | {Bereich}: Диапазон взвешивания (1-4) {Punkt}: Контрольная точка (1 ... n) | Погрешности показаний | все | 14
Anzeige_oJ{Bereich}_{Punkt} | Измеренное значение (показание весов) в контрольной точке {Punkt} проверки погрешностей показаний в диапазоне взвешивания {Bereich} с единицей измерения, до регулировки (калибровка без регулировки). | [Значение] [Единица] | {Bereich}: Диапазон взвешивания (1-4) {Punkt}: Контрольная точка (1 ... n) | Погрешности показаний | все | 14
Anzeige{Bereich}_{Punkt} | Измеренное значение (показание весов) в контрольной точке {Punkt} проверки погрешностей показаний в диапазоне взвешивания {Bereich} с единицей измерения. | [Значение] [Единица] | {Bereich}: Диапазон взвешивания (1-4) {Punkt}: Контрольная точка (1 ... n) | Погрешности показаний | все | 11
Erweiterungsfaktor_mJ{Bereich}_{Punkt} | Коэффициент охвата k неопределённости измерений в контрольной точке {Punkt} проверки погрешностей показаний в диапазоне взвешивания {Bereich}, после регулировки (калибровка с регулировкой). | [Значение] | {Bereich}: Диапазон взвешивания (1-4) {Punkt}: Контрольная точка (1 ... n) | Погрешности показаний | все | 25
Erweiterungsfaktor_oJ{Bereich}_{Punkt} | Коэффициент охвата k неопределённости измерений в контрольной точке {Punkt} проверки погрешностей показаний в диапазоне взвешивания {Bereich}, до регулировки (калибровка без регулировки). | [Значение] | {Bereich}: Диапазон взвешивания (1-4) {Punkt}: Контрольная точка (1 ... n) | Погрешности показаний | все | 25
Erweiterungsfaktor{Bereich}_{Punkt} | Коэффициент охвата k неопределённости измерений в контрольной точке {Punkt} проверки погрешностей показаний в диапазоне взвешивания {Bereich}. | [Значение] | {Bereich}: Диапазон взвешивания (1-4) {Punkt}: Контрольная точка (1 ... n) | Погрешности показаний | все | 22
Innerhalb_Toleranz_Richtigkeit{Bereich} | Да/Нет: находятся ли все контрольные точки проверки погрешностей показаний в диапазоне взвешивания {Bereich} в пределах допустимого заданного значения. | Да / Нет | {Bereich}: Диапазон взвешивания (1-4) | Погрешности показаний | все | 31
Messunsicherheit_mJ_oeh{Bereich}_{Punkt} | Неопределённость измерений в контрольной точке {Punkt} проверки погрешностей показаний в диапазоне взвешивания {Bereich} без единицы измерения, после регулировки (калибровка с регулировкой). | [Значение] | {Bereich}: Диапазон взвешивания (1-4) {Punkt}: Контрольная точка (1 ... n) | Погрешности показаний | все | 27
Messunsicherheit_mJ_oeh{Bereich}_{Punkt}_d | Неопределённость измерений в контрольной точке {Punkt} проверки погрешностей показаний в диапазоне взвешивания {Bereich} без единицы измерения, округлено до цены деления d, после регулировки (калибровка с регулировкой). | [Значение] | {Bereich}: Диапазон взвешивания (1-4) {Punkt}: Контрольная точка (1 ... n) | Погрешности показаний | все | 29
Messunsicherheit_mJ{Bereich}_{Punkt} | Неопределённость измерений в контрольной точке {Punkt} проверки погрешностей показаний в диапазоне взвешивания {Bereich} с единицей измерения, после регулировки (калибровка с регулировкой). | [Значение] [Единица] | {Bereich}: Диапазон взвешивания (1-4) {Punkt}: Контрольная точка (1 ... n) | Погрешности показаний | все | 23
Messunsicherheit_mJ{Bereich}_{Punkt}_d | Неопределённость измерений в контрольной точке {Punkt} проверки погрешностей показаний в диапазоне взвешивания {Bereich} с единицей измерения, округлено до цены деления d, после регулировки (калибровка с регулировкой). | [Значение] [Единица] | {Bereich}: Диапазон взвешивания (1-4) {Punkt}: Контрольная точка (1 ... n) | Погрешности показаний | все | 25
Messunsicherheit_oeh{Bereich}_{Punkt} | Неопределённость измерений в контрольной точке {Punkt} проверки погрешностей показаний в диапазоне взвешивания {Bereich} без единицы измерения. | [Значение] | {Bereich}: Диапазон взвешивания (1-4) {Punkt}: Контрольная точка (1 ... n) | Погрешности показаний | все | 24
Messunsicherheit_oeh{Bereich}_{Punkt}_d | Неопределённость измерений в контрольной точке {Punkt} проверки погрешностей показаний в диапазоне взвешивания {Bereich} без единицы измерения, округлено до цены деления d. | [Значение] | {Bereich}: Диапазон взвешивания (1-4) {Punkt}: Контрольная точка (1 ... n) | Погрешности показаний | все | 26
Messunsicherheit_oJ_oeh{Bereich}_{Punkt} | Неопределённость измерений в контрольной точке {Punkt} проверки погрешностей показаний в диапазоне взвешивания {Bereich} без единицы измерения, до регулировки (калибровка без регулировки). | [Значение] | {Bereich}: Диапазон взвешивания (1-4) {Punkt}: Контрольная точка (1 ... n) | Погрешности показаний | все | 27
Messunsicherheit_oJ_oeh{Bereich}_{Punkt}_d | Неопределённость измерений в контрольной точке {Punkt} проверки погрешностей показаний в диапазоне взвешивания {Bereich} без единицы измерения, округлено до цены деления d, до регулировки (калибровка без регулировки). | [Значение] | {Bereich}: Диапазон взвешивания (1-4) {Punkt}: Контрольная точка (1 ... n) | Погрешности показаний | все | 29
Messunsicherheit_oJ{Bereich}_{Punkt} | Неопределённость измерений в контрольной точке {Punkt} проверки погрешностей показаний в диапазоне взвешивания {Bereich} с единицей измерения, до регулировки (калибровка без регулировки). | [Значение] [Единица] | {Bereich}: Диапазон взвешивания (1-4) {Punkt}: Контрольная точка (1 ... n) | Погрешности показаний | все | 23
Messunsicherheit_oJ{Bereich}_{Punkt}_d | Неопределённость измерений в контрольной точке {Punkt} проверки погрешностей показаний в диапазоне взвешивания {Bereich} с единицей измерения, округлено до цены деления d, до регулировки (калибровка без регулировки). | [Значение] [Единица] | {Bereich}: Диапазон взвешивания (1-4) {Punkt}: Контрольная точка (1 ... n) | Погрешности показаний | все | 25
Messunsicherheit_relativ_mJ{Bereich}_{Punkt} | Относительная неопределённость измерений в контрольной точке {Punkt} проверки погрешностей показаний в диапазоне взвешивания {Bereich} в процентах; «---», если определить невозможно, после регулировки (калибровка с регулировкой). | [Значение] % | {Bereich}: Диапазон взвешивания (1-4) {Punkt}: Контрольная точка (1 ... n) | Погрешности показаний | все | 31
Messunsicherheit_relativ_oJ{Bereich}_{Punkt} | Относительная неопределённость измерений в контрольной точке {Punkt} проверки погрешностей показаний в диапазоне взвешивания {Bereich} в процентах; «---», если определить невозможно, до регулировки (калибровка без регулировки). | [Значение] % | {Bereich}: Диапазон взвешивания (1-4) {Punkt}: Контрольная точка (1 ... n) | Погрешности показаний | все | 31
Messunsicherheit_relativ{Bereich}_{Punkt} | Относительная неопределённость измерений в контрольной точке {Punkt} проверки погрешностей показаний в диапазоне взвешивания {Bereich} в процентах; «---», если определить невозможно. | [Значение] % | {Bereich}: Диапазон взвешивания (1-4) {Punkt}: Контрольная точка (1 ... n) | Погрешности показаний | все | 28
MessunsicherheitR_mJ{Bereich}_{Punkt} | Неопределённость измерений контрольной точки {Punkt} весов в эксплуатации в диапазоне взвешивания {Bereich} с единицей измерения, рассчитанная по функции неопределённости измерений диапазона взвешивания, после регулировки (калибровка с регулировкой). | [Значение] [Единица] | {Bereich}: Диапазон взвешивания (1-4) {Punkt}: Контрольная точка (1 ... n) | Погрешности показаний | все | 24
MessunsicherheitR_oJ{Bereich}_{Punkt} | Неопределённость измерений контрольной точки {Punkt} весов в эксплуатации в диапазоне взвешивания {Bereich} с единицей измерения, рассчитанная по функции неопределённости измерений диапазона взвешивания, до регулировки (калибровка без регулировки). | [Значение] [Единица] | {Bereich}: Диапазон взвешивания (1-4) {Punkt}: Контрольная точка (1 ... n) | Погрешности показаний | все | 24
MessunsicherheitR_relativ_mJ{Bereich}_{Punkt} | Относительная неопределённость измерений контрольной точки {Punkt} весов в эксплуатации в диапазоне взвешивания {Bereich} в процентах, после регулировки (калибровка с регулировкой). | [Значение] % | {Bereich}: Диапазон взвешивания (1-4) {Punkt}: Контрольная точка (1 ... n) | Погрешности показаний | все | 32
MessunsicherheitR_relativ_oJ{Bereich}_{Punkt} | Относительная неопределённость измерений контрольной точки {Punkt} весов в эксплуатации в диапазоне взвешивания {Bereich} в процентах, до регулировки (калибровка без регулировки). | [Значение] % | {Bereich}: Диапазон взвешивания (1-4) {Punkt}: Контрольная точка (1 ... n) | Погрешности показаний | все | 32
MessunsicherheitR_relativ{Bereich}_{Punkt} | Относительная неопределённость измерений контрольной точки {Punkt} весов в эксплуатации в диапазоне взвешивания {Bereich} в процентах. | [Значение] % | {Bereich}: Диапазон взвешивания (1-4) {Punkt}: Контрольная точка (1 ... n) | Погрешности показаний | все | 29
MessunsicherheitR{Bereich}_{Punkt} | Неопределённость измерений контрольной точки {Punkt} весов в эксплуатации в диапазоне взвешивания {Bereich} с единицей измерения, рассчитанная по функции неопределённости измерений диапазона взвешивания. | [Значение] [Единица] | {Bereich}: Диапазон взвешивания (1-4) {Punkt}: Контрольная точка (1 ... n) | Погрешности показаний | все | 21
Messunsicherheit{Bereich}_{Punkt} | Неопределённость измерений в контрольной точке {Punkt} проверки погрешностей показаний в диапазоне взвешивания {Bereich} с единицей измерения. | [Значение] [Единица] | {Bereich}: Диапазон взвешивания (1-4) {Punkt}: Контрольная точка (1 ... n) | Погрешности показаний | все | 20
Messunsicherheit{Bereich}_{Punkt}_d | Неопределённость измерений в контрольной точке {Punkt} проверки погрешностей показаний в диапазоне взвешивания {Bereich} с единицей измерения, округлено до цены деления d. | [Значение] [Единица] | {Bereich}: Диапазон взвешивания (1-4) {Punkt}: Контрольная точка (1 ... n) | Погрешности показаний | все | 22
Nennwert_mJ{Bereich}_{Punkt} | Номинальное значение в контрольной точке {Punkt} проверки погрешностей показаний в диапазоне взвешивания {Bereich} с единицей измерения; при наличии тарной нагрузки — как тарная нагрузка плюс испытательная нагрузка, после регулировки (калибровка с регулировкой). | [Текст] | {Bereich}: Диапазон взвешивания (1-4) {Punkt}: Контрольная точка (1 ... n) | Погрешности показаний | все | 15
Nennwert_oJ{Bereich}_{Punkt} | Номинальное значение в контрольной точке {Punkt} проверки погрешностей показаний в диапазоне взвешивания {Bereich} с единицей измерения; при наличии тарной нагрузки — как тарная нагрузка плюс испытательная нагрузка, до регулировки (калибровка без регулировки). | [Текст] | {Bereich}: Диапазон взвешивания (1-4) {Punkt}: Контрольная точка (1 ... n) | Погрешности показаний | все | 15
Nennwert{Bereich}_{Punkt} | Номинальное значение в контрольной точке {Punkt} проверки погрешностей показаний в диапазоне взвешивания {Bereich} с единицей измерения; при наличии тарной нагрузки — как тарная нагрузка плюс испытательная нагрузка. | [Текст] | {Bereich}: Диапазон взвешивания (1-4) {Punkt}: Контрольная точка (1 ... n) | Погрешности показаний | все | 12
Prueflast_mJ{Bereich}_{Punkt} | Испытательная нагрузка в контрольной точке {Punkt} проверки погрешностей показаний в диапазоне взвешивания {Bereich} с единицей измерения; при тарной нагрузке тарная и испытательная нагрузки одна под другой, после регулировки (калибровка с регулировкой). | [Текст] | {Bereich}: Диапазон взвешивания (1-4) {Punkt}: Контрольная точка (1 ... n) | Погрешности показаний | все | 16
Prueflast_oJ{Bereich}_{Punkt} | Испытательная нагрузка в контрольной точке {Punkt} проверки погрешностей показаний в диапазоне взвешивания {Bereich} с единицей измерения; при тарной нагрузке тарная и испытательная нагрузки одна под другой, до регулировки (калибровка без регулировки). | [Текст] | {Bereich}: Диапазон взвешивания (1-4) {Punkt}: Контрольная точка (1 ... n) | Погрешности показаний | все | 16
Prueflast{Bereich}_{Punkt} | Испытательная нагрузка в контрольной точке {Punkt} проверки погрешностей показаний в диапазоне взвешивания {Bereich} с единицей измерения; при тарной нагрузке тарная и испытательная нагрузки одна под другой. | [Текст] | {Bereich}: Диапазон взвешивания (1-4) {Punkt}: Контрольная точка (1 ... n) | Погрешности показаний | все | 13
Richtigkeit_Abweichung_mJ{Bereich}_{Punkt} | Отклонение в контрольной точке {Punkt} проверки погрешностей показаний в диапазоне взвешивания {Bereich} с единицей измерения, после регулировки (калибровка с регулировкой). | [Значение] [Единица] | {Bereich}: Диапазон взвешивания (1-4) {Punkt}: Контрольная точка (1 ... n) | Погрешности показаний | все | 29
Richtigkeit_Abweichung_oJ{Bereich}_{Punkt} | Отклонение в контрольной точке {Punkt} проверки погрешностей показаний в диапазоне взвешивания {Bereich} с единицей измерения, до регулировки (калибровка без регулировки). | [Значение] [Единица] | {Bereich}: Диапазон взвешивания (1-4) {Punkt}: Контрольная точка (1 ... n) | Погрешности показаний | все | 29
Richtigkeit_Abweichung{Bereich}_{Punkt} | Отклонение в контрольной точке {Punkt} проверки погрешностей показаний в диапазоне взвешивания {Bereich} с единицей измерения. | [Значение] [Единица] | {Bereich}: Диапазон взвешивания (1-4) {Punkt}: Контрольная точка (1 ... n) | Погрешности показаний | все | 26
Richtigkeit_Differenz_mJ_oeh{Bereich}_{Punkt} | Модуль отклонения в контрольной точке {Punkt} проверки погрешностей показаний в диапазоне взвешивания {Bereich} без единицы измерения, после регулировки (калибровка с регулировкой). | [Значение] | {Bereich}: Диапазон взвешивания (1-4) {Punkt}: Контрольная точка (1 ... n) | Погрешности показаний | все | 32
Richtigkeit_Differenz_mJ{Bereich}_{Punkt} | Модуль отклонения в контрольной точке {Punkt} проверки погрешностей показаний в диапазоне взвешивания {Bereich} с единицей измерения, после регулировки (калибровка с регулировкой). | [Значение] [Единица] | {Bereich}: Диапазон взвешивания (1-4) {Punkt}: Контрольная точка (1 ... n) | Погрешности показаний | все | 28
Richtigkeit_Differenz_oeh{Bereich}_{Punkt} | Модуль отклонения в контрольной точке {Punkt} проверки погрешностей показаний в диапазоне взвешивания {Bereich} без единицы измерения. | [Значение] | {Bereich}: Диапазон взвешивания (1-4) {Punkt}: Контрольная точка (1 ... n) | Погрешности показаний | все | 29
Richtigkeit_Differenz_oJ_oeh{Bereich}_{Punkt} | Модуль отклонения в контрольной точке {Punkt} проверки погрешностей показаний в диапазоне взвешивания {Bereich} без единицы измерения, до регулировки (калибровка без регулировки). | [Значение] | {Bereich}: Диапазон взвешивания (1-4) {Punkt}: Контрольная точка (1 ... n) | Погрешности показаний | все | 32
Richtigkeit_Differenz_oJ{Bereich}_{Punkt} | Модуль отклонения в контрольной точке {Punkt} проверки погрешностей показаний в диапазоне взвешивания {Bereich} с единицей измерения, до регулировки (калибровка без регулировки). | [Значение] [Единица] | {Bereich}: Диапазон взвешивания (1-4) {Punkt}: Контрольная точка (1 ... n) | Погрешности показаний | все | 28
Richtigkeit_Differenz{Bereich}_{Punkt} | Модуль отклонения в контрольной точке {Punkt} проверки погрешностей показаний в диапазоне взвешивания {Bereich} с единицей измерения. | [Значение] [Единица] | {Bereich}: Диапазон взвешивания (1-4) {Punkt}: Контрольная точка (1 ... n) | Погрешности показаний | все | 25 | Да
Richtigkeit_Innerhalb_Toleranz | Да/Нет: находятся ли все контрольные точки проверки погрешностей показаний во всех диапазонах взвешивания в пределах допустимого заданного значения. | Да / Нет |  | Погрешности показаний | все | 30
Richtigkeit_Konv_Waegewert_mJ_oeh{Bereich}_{Punkt} | Условная масса использованных контрольных гирь (показание за вычетом отклонения) в контрольной точке {Punkt} проверки погрешностей показаний в диапазоне взвешивания {Bereich} без единицы измерения, после регулировки (калибровка с регулировкой). | [Значение] | {Bereich}: Диапазон взвешивания (1-4) {Punkt}: Контрольная точка (1 ... n) | Погрешности показаний | все | 37
Richtigkeit_Konv_Waegewert_oeh{Bereich}_{Punkt} | Условная масса использованных контрольных гирь (показание за вычетом отклонения) в контрольной точке {Punkt} проверки погрешностей показаний в диапазоне взвешивания {Bereich} без единицы измерения. | [Значение] | {Bereich}: Диапазон взвешивания (1-4) {Punkt}: Контрольная точка (1 ... n) | Погрешности показаний | все | 34
Richtigkeit_Konv_Waegewert_oJ_oeh{Bereich}_{Punkt} | Условная масса использованных контрольных гирь (показание за вычетом отклонения) в контрольной точке {Punkt} проверки погрешностей показаний в диапазоне взвешивания {Bereich} без единицы измерения, до регулировки (калибровка без регулировки). | [Значение] | {Bereich}: Диапазон взвешивания (1-4) {Punkt}: Контрольная точка (1 ... n) | Погрешности показаний | все | 37
Richtigkeit_Messung_mJ_oeh{Bereich}_{Punkt} | Измеренное значение (показание весов) в контрольной точке {Punkt} проверки погрешностей показаний в диапазоне взвешивания {Bereich} без единицы измерения, после регулировки (калибровка с регулировкой). | [Значение] | {Bereich}: Диапазон взвешивания (1-4) {Punkt}: Контрольная точка (1 ... n) | Погрешности показаний | все | 30
Richtigkeit_Messung_mJ{Bereich}_{Punkt} | Измеренное значение (показание весов) в контрольной точке {Punkt} проверки погрешностей показаний в диапазоне взвешивания {Bereich} с единицей измерения, после регулировки (калибровка с регулировкой). | [Значение] [Единица] | {Bereich}: Диапазон взвешивания (1-4) {Punkt}: Контрольная точка (1 ... n) | Погрешности показаний | все | 26
Richtigkeit_Messung_oeh{Bereich}_{Punkt} | Измеренное значение (показание весов) в контрольной точке {Punkt} проверки погрешностей показаний в диапазоне взвешивания {Bereich} без единицы измерения. | [Значение] | {Bereich}: Диапазон взвешивания (1-4) {Punkt}: Контрольная точка (1 ... n) | Погрешности показаний | все | 27
Richtigkeit_Messung_oJ_oeh{Bereich}_{Punkt} | Измеренное значение (показание весов) в контрольной точке {Punkt} проверки погрешностей показаний в диапазоне взвешивания {Bereich} без единицы измерения, до регулировки (калибровка без регулировки). | [Значение] | {Bereich}: Диапазон взвешивания (1-4) {Punkt}: Контрольная точка (1 ... n) | Погрешности показаний | все | 30
Richtigkeit_Messung_oJ{Bereich}_{Punkt} | Измеренное значение (показание весов) в контрольной точке {Punkt} проверки погрешностей показаний в диапазоне взвешивания {Bereich} с единицей измерения, до регулировки (калибровка без регулировки). | [Значение] [Единица] | {Bereich}: Диапазон взвешивания (1-4) {Punkt}: Контрольная точка (1 ... n) | Погрешности показаний | все | 26
Richtigkeit_Messung{Bereich}_{Punkt} | Измеренное значение (показание весов) в контрольной точке {Punkt} проверки погрешностей показаний в диапазоне взвешивания {Bereich} с единицей измерения. | [Значение] [Единица] | {Bereich}: Диапазон взвешивания (1-4) {Punkt}: Контрольная точка (1 ... n) | Погрешности показаний | все | 23 | Да
Richtigkeit_Messunsicherheit_mJ_oeh{Bereich}_{Punkt} | Неопределённость измерений в контрольной точке {Punkt} проверки погрешностей показаний в диапазоне взвешивания {Bereich} без единицы измерения, после регулировки (калибровка с регулировкой). | [Значение] | {Bereich}: Диапазон взвешивания (1-4) {Punkt}: Контрольная точка (1 ... n) | Погрешности показаний | все | 39
Richtigkeit_Messunsicherheit_mJ{Bereich}_{Punkt} | Неопределённость измерений в контрольной точке {Punkt} проверки погрешностей показаний в диапазоне взвешивания {Bereich} с единицей измерения, после регулировки (калибровка с регулировкой). | [Значение] [Единица] | {Bereich}: Диапазон взвешивания (1-4) {Punkt}: Контрольная точка (1 ... n) | Погрешности показаний | все | 35
Richtigkeit_Messunsicherheit_oeh{Bereich}_{Punkt} | Неопределённость измерений в контрольной точке {Punkt} проверки погрешностей показаний в диапазоне взвешивания {Bereich} без единицы измерения. | [Значение] | {Bereich}: Диапазон взвешивания (1-4) {Punkt}: Контрольная точка (1 ... n) | Погрешности показаний | все | 36
Richtigkeit_Messunsicherheit_oJ_oeh{Bereich}_{Punkt} | Неопределённость измерений в контрольной точке {Punkt} проверки погрешностей показаний в диапазоне взвешивания {Bereich} без единицы измерения, до регулировки (калибровка без регулировки). | [Значение] | {Bereich}: Диапазон взвешивания (1-4) {Punkt}: Контрольная точка (1 ... n) | Погрешности показаний | все | 39
Richtigkeit_Messunsicherheit_oJ{Bereich}_{Punkt} | Неопределённость измерений в контрольной точке {Punkt} проверки погрешностей показаний в диапазоне взвешивания {Bereich} с единицей измерения, до регулировки (калибровка без регулировки). | [Значение] [Единица] | {Bereich}: Диапазон взвешивания (1-4) {Punkt}: Контрольная точка (1 ... n) | Погрешности показаний | все | 35
Richtigkeit_Messunsicherheit{Bereich}_{Punkt} | Неопределённость измерений в контрольной точке {Punkt} проверки погрешностей показаний в диапазоне взвешивания {Bereich} с единицей измерения. | [Значение] [Единица] | {Bereich}: Диапазон взвешивания (1-4) {Punkt}: Контрольная точка (1 ... n) | Погрешности показаний | все | 32
Richtigkeit_Nennwert_eh_mJ{Bereich}_{Nr} | Единица измерения номинального значения проверки погрешностей показаний в диапазоне взвешивания {Bereich}, после регулировки (калибровка с регулировкой). | [Единица] | {Bereich}: Диапазон взвешивания (1-4) {Nr}: Номер (без, 1-20) | Погрешности показаний | все | 30
Richtigkeit_Nennwert_eh_oJ{Bereich}_{Nr} | Единица измерения номинального значения проверки погрешностей показаний в диапазоне взвешивания {Bereich}, до регулировки (калибровка без регулировки). | [Единица] | {Bereich}: Диапазон взвешивания (1-4) {Nr}: Номер (без, 1-20) | Погрешности показаний | все | 30
Richtigkeit_Nennwert_eh{Bereich}_{Nr} | Единица измерения номинального значения проверки погрешностей показаний в диапазоне взвешивания {Bereich}. | [Единица] | {Bereich}: Диапазон взвешивания (1-4) {Nr}: Номер (без, 1-20) | Погрешности показаний | все | 27
Richtigkeit_Nennwert_mJ_oeh{Bereich}_{Punkt} | Номинальное значение в контрольной точке {Punkt} проверки погрешностей показаний в диапазоне взвешивания {Bereich} без единицы измерения, после регулировки (калибровка с регулировкой). | [Значение] | {Bereich}: Диапазон взвешивания (1-4) {Punkt}: Контрольная точка (1 ... n) | Погрешности показаний | все | 31
Richtigkeit_Nennwert_mJ{Bereich}_{Punkt} | Номинальное значение в контрольной точке {Punkt} проверки погрешностей показаний в диапазоне взвешивания {Bereich} с единицей измерения, после регулировки (калибровка с регулировкой). | [Значение] [Единица] | {Bereich}: Диапазон взвешивания (1-4) {Punkt}: Контрольная точка (1 ... n) | Погрешности показаний | все | 27
Richtigkeit_Nennwert_oeh{Bereich}_{Punkt} | Номинальное значение в контрольной точке {Punkt} проверки погрешностей показаний в диапазоне взвешивания {Bereich} без единицы измерения. | [Значение] | {Bereich}: Диапазон взвешивания (1-4) {Punkt}: Контрольная точка (1 ... n) | Погрешности показаний | все | 28
Richtigkeit_Nennwert_oJ_oeh{Bereich}_{Punkt} | Номинальное значение в контрольной точке {Punkt} проверки погрешностей показаний в диапазоне взвешивания {Bereich} без единицы измерения, до регулировки (калибровка без регулировки). | [Значение] | {Bereich}: Диапазон взвешивания (1-4) {Punkt}: Контрольная точка (1 ... n) | Погрешности показаний | все | 31
Richtigkeit_Nennwert_oJ{Bereich}_{Punkt} | Номинальное значение в контрольной точке {Punkt} проверки погрешностей показаний в диапазоне взвешивания {Bereich} с единицей измерения, до регулировки (калибровка без регулировки). | [Значение] [Единица] | {Bereich}: Диапазон взвешивания (1-4) {Punkt}: Контрольная точка (1 ... n) | Погрешности показаний | все | 27
Richtigkeit_Nennwert{Bereich}_{Punkt} | Номинальное значение в контрольной точке {Punkt} проверки погрешностей показаний в диапазоне взвешивания {Bereich} с единицей измерения. | [Значение] [Единица] | {Bereich}: Диапазон взвешивания (1-4) {Punkt}: Контрольная точка (1 ... n) | Погрешности показаний | все | 24 | Да
Summe_Waegewerte_Richtigkeit_mJ{Bereich}_{Punkt} | Сумма условных масс гирь, использованных для контрольной точки {Punkt} проверки погрешностей показаний в диапазоне взвешивания {Bereich}, после регулировки (калибровка с регулировкой). | [Значение] | {Bereich}: Диапазон взвешивания (1-4) {Punkt}: Контрольная точка (1 ... n) | Погрешности показаний | все | 35
Summe_Waegewerte_Richtigkeit_oJ{Bereich}_{Punkt} | Сумма условных масс гирь, использованных для контрольной точки {Punkt} проверки погрешностей показаний в диапазоне взвешивания {Bereich}, до регулировки (калибровка без регулировки). | [Значение] | {Bereich}: Диапазон взвешивания (1-4) {Punkt}: Контрольная точка (1 ... n) | Погрешности показаний | все | 35
Summe_Waegewerte_Richtigkeit{Bereich}_{Punkt} | Сумма условных масс гирь, использованных для контрольной точки {Punkt} проверки погрешностей показаний в диапазоне взвешивания {Bereich}. | [Значение] | {Bereich}: Диапазон взвешивания (1-4) {Punkt}: Контрольная точка (1 ... n) | Погрешности показаний | все | 32
Waagenanzeige_mJ{Bereich}_{Punkt} | Нагрузка (показание) контрольной точки {Punkt} весов в эксплуатации в диапазоне взвешивания {Bereich} с единицей измерения, определённая по заданной контрольной точке, после регулировки (калибровка с регулировкой). | [Значение] [Единица] | {Bereich}: Диапазон взвешивания (1-4) {Punkt}: Контрольная точка (1 ... n) | Погрешности показаний | все | 20
Waagenanzeige_oJ{Bereich}_{Punkt} | Нагрузка (показание) контрольной точки {Punkt} весов в эксплуатации в диапазоне взвешивания {Bereich} с единицей измерения, определённая по заданной контрольной точке, до регулировки (калибровка без регулировки). | [Значение] [Единица] | {Bereich}: Диапазон взвешивания (1-4) {Punkt}: Контрольная точка (1 ... n) | Погрешности показаний | все | 20
Waagenanzeige{Bereich}_{Punkt} | Нагрузка (показание) контрольной точки {Punkt} весов в эксплуатации в диапазоне взвешивания {Bereich} с единицей измерения, определённая по заданной контрольной точке. | [Значение] [Единица] | {Bereich}: Диапазон взвешивания (1-4) {Punkt}: Контрольная точка (1 ... n) | Погрешности показаний | все | 17
LE_Abweichung_mJ{Bereich}_{Punkt} | Отклонение заместительной нагрузки {Punkt} в диапазоне взвешивания {Bereich} с единицей измерения, после регулировки (калибровка с регулировкой). | [Значение] [Единица] | {Bereich}: Диапазон взвешивания (1-4) {Punkt}: Контрольная точка (1 ... n) | Заместительная нагрузка | все | 20
LE_Abweichung_oJ{Bereich}_{Punkt} | Отклонение заместительной нагрузки {Punkt} в диапазоне взвешивания {Bereich} с единицей измерения, до регулировки (калибровка без регулировки). | [Значение] [Единица] | {Bereich}: Диапазон взвешивания (1-4) {Punkt}: Контрольная точка (1 ... n) | Заместительная нагрузка | все | 20
LE_Abweichung{Bereich}_{Punkt} | Отклонение заместительной нагрузки {Punkt} в диапазоне взвешивания {Bereich} с единицей измерения. | [Значение] [Единица] | {Bereich}: Диапазон взвешивания (1-4) {Punkt}: Контрольная точка (1 ... n) | Заместительная нагрузка | все | 17
LE_Anzeige_mJ{Bereich}_1 | Удаляет таблицу заместительной нагрузки в диапазоне взвешивания {Bereich}, если там не проводилась подгонка заместительной нагрузки; текст не подставляется, после регулировки (калибровка с регулировкой). | (удаляет таблицу или строку) | {Bereich}: Диапазон взвешивания (1-4) | Заместительная нагрузка | все | 16
LE_Anzeige_mJ{Bereich}_{Punkt} | Показание заместительной нагрузки {Punkt} в диапазоне взвешивания {Bereich} с единицей измерения, после регулировки (калибровка с регулировкой). | [Значение] [Единица] | {Bereich}: Диапазон взвешивания (1-4) {Punkt}: Контрольная точка (1 ... n) | Заместительная нагрузка | все | 17
LE_Anzeige_oJ{Bereich}_1 | Удаляет таблицу заместительной нагрузки в диапазоне взвешивания {Bereich}, если там не проводилась подгонка заместительной нагрузки; текст не подставляется, до регулировки (калибровка без регулировки). | (удаляет таблицу или строку) | {Bereich}: Диапазон взвешивания (1-4) | Заместительная нагрузка | все | 16
LE_Anzeige_oJ{Bereich}_{Punkt} | Показание заместительной нагрузки {Punkt} в диапазоне взвешивания {Bereich} с единицей измерения, до регулировки (калибровка без регулировки). | [Значение] [Единица] | {Bereich}: Диапазон взвешивания (1-4) {Punkt}: Контрольная точка (1 ... n) | Заместительная нагрузка | все | 17
LE_Anzeige{Bereich}_1 | Удаляет таблицу заместительной нагрузки в диапазоне взвешивания {Bereich}, если там не проводилась подгонка заместительной нагрузки; текст не подставляется. | (удаляет таблицу или строку) | {Bereich}: Диапазон взвешивания (1-4) | Заместительная нагрузка | все | 13
LE_Anzeige{Bereich}_{Punkt} | Показание заместительной нагрузки {Punkt} в диапазоне взвешивания {Bereich} с единицей измерения. | [Значение] [Единица] | {Bereich}: Диапазон взвешивания (1-4) {Punkt}: Контрольная точка (1 ... n) | Заместительная нагрузка | все | 14
LE_Beschreibung_mJ{Bereich}_{Punkt} | Описание заместительной нагрузки {Punkt} в диапазоне взвешивания {Bereich}, после регулировки (калибровка с регулировкой). | [Текст] | {Bereich}: Диапазон взвешивания (1-4) {Punkt}: Контрольная точка (1 ... n) | Заместительная нагрузка | все | 22
LE_Beschreibung_oJ{Bereich}_{Punkt} | Описание заместительной нагрузки {Punkt} в диапазоне взвешивания {Bereich}, до регулировки (калибровка без регулировки). | [Текст] | {Bereich}: Диапазон взвешивания (1-4) {Punkt}: Контрольная точка (1 ... n) | Заместительная нагрузка | все | 22
LE_Beschreibung{Bereich}_{Punkt} | Описание заместительной нагрузки {Punkt} в диапазоне взвешивания {Bereich}. | [Текст] | {Bereich}: Диапазон взвешивания (1-4) {Punkt}: Контрольная точка (1 ... n) | Заместительная нагрузка | все | 19
LE_Kennzeichnung_mJ{Bereich}_{Punkt} | Обозначение заместительной нагрузки {Punkt} в диапазоне взвешивания {Bereich}, после регулировки (калибровка с регулировкой). | [Текст] | {Bereich}: Диапазон взвешивания (1-4) {Punkt}: Контрольная точка (1 ... n) | Заместительная нагрузка | все | 23
LE_Kennzeichnung_oJ{Bereich}_{Punkt} | Обозначение заместительной нагрузки {Punkt} в диапазоне взвешивания {Bereich}, до регулировки (калибровка без регулировки). | [Текст] | {Bereich}: Диапазон взвешивания (1-4) {Punkt}: Контрольная точка (1 ... n) | Заместительная нагрузка | все | 23
LE_Kennzeichnung{Bereich}_{Punkt} | Обозначение заместительной нагрузки {Punkt} в диапазоне взвешивания {Bereich}. | [Текст] | {Bereich}: Диапазон взвешивания (1-4) {Punkt}: Контрольная точка (1 ... n) | Заместительная нагрузка | все | 20
LE_Messunsicherheit_mJ{Bereich}_{Punkt} | Неопределённость измерений заместительной нагрузки {Punkt} в диапазоне взвешивания {Bereich} с единицей измерения, после регулировки (калибровка с регулировкой). | [Значение] [Единица] | {Bereich}: Диапазон взвешивания (1-4) {Punkt}: Контрольная точка (1 ... n) | Заместительная нагрузка | все | 26
LE_Messunsicherheit_oJ{Bereich}_{Punkt} | Неопределённость измерений заместительной нагрузки {Punkt} в диапазоне взвешивания {Bereich} с единицей измерения, до регулировки (калибровка без регулировки). | [Значение] [Единица] | {Bereich}: Диапазон взвешивания (1-4) {Punkt}: Контрольная точка (1 ... n) | Заместительная нагрузка | все | 26
LE_Messunsicherheit{Bereich}_{Punkt} | Неопределённость измерений заместительной нагрузки {Punkt} в диапазоне взвешивания {Bereich} с единицей измерения. | [Значение] [Единица] | {Bereich}: Диапазон взвешивания (1-4) {Punkt}: Контрольная точка (1 ... n) | Заместительная нагрузка | все | 23
LE_Prueflast_mJ{Bereich}_{Punkt} | Номинальное значение заместительной нагрузки {Punkt} в диапазоне взвешивания {Bereich} с единицей измерения, после регулировки (калибровка с регулировкой). | [Значение] [Единица] | {Bereich}: Диапазон взвешивания (1-4) {Punkt}: Контрольная точка (1 ... n) | Заместительная нагрузка | все | 19
LE_Prueflast_oJ{Bereich}_{Punkt} | Номинальное значение заместительной нагрузки {Punkt} в диапазоне взвешивания {Bereich} с единицей измерения, до регулировки (калибровка без регулировки). | [Значение] [Единица] | {Bereich}: Диапазон взвешивания (1-4) {Punkt}: Контрольная точка (1 ... n) | Заместительная нагрузка | все | 19
LE_Prueflast{Bereich}_{Punkt} | Номинальное значение заместительной нагрузки {Punkt} в диапазоне взвешивания {Bereich} с единицей измерения. | [Значение] [Единица] | {Bereich}: Диапазон взвешивания (1-4) {Punkt}: Контрольная точка (1 ... n) | Заместительная нагрузка | все | 16
max_mref_el{Bereich} | Наибольшая сумма эталонных гирь при подгонке заместительной нагрузки в диапазоне взвешивания {Bereich} с единицей измерения. | [Значение] [Единица] | {Bereich}: Диапазон взвешивания (1-4) | Заместительная нагрузка | все | 12
Summe_Waegewerte_Ersatzlast_mJ{Bereich}_{Punkt} | Сумма условных масс гирь, использованных для заместительной нагрузки {Punkt} в диапазоне взвешивания {Bereich}, после регулировки (калибровка с регулировкой). | [Значение] | {Bereich}: Диапазон взвешивания (1-4) {Punkt}: Контрольная точка (1 ... n) | Заместительная нагрузка | все | 34
Summe_Waegewerte_Ersatzlast_oJ{Bereich}_{Punkt} | Сумма условных масс гирь, использованных для заместительной нагрузки {Punkt} в диапазоне взвешивания {Bereich}, до регулировки (калибровка без регулировки). | [Значение] | {Bereich}: Диапазон взвешивания (1-4) {Punkt}: Контрольная точка (1 ... n) | Заместительная нагрузка | все | 34
Summe_Waegewerte_Ersatzlast{Bereich}_{Punkt} | Сумма условных масс гирь, использованных для заместительной нагрузки {Punkt} в диапазоне взвешивания {Bereich}. | [Значение] | {Bereich}: Диапазон взвешивания (1-4) {Punkt}: Контрольная точка (1 ... n) | Заместительная нагрузка | все | 31
Chart_mJ{Bereich} | График минимальной навески в диапазоне взвешивания {Bereich}, калибровка с регулировкой (после регулировки). | [Изображение] | {Bereich}: Диапазон взвешивания (1-4) | Приложение (неопределённость измерений, минимальная навеска) | все | 9
Chart_oJ{Bereich} | График минимальной навески в диапазоне взвешивания {Bereich}, калибровка без регулировки (до регулировки). | [Изображение] | {Bereich}: Диапазон взвешивания (1-4) | Приложение (неопределённость измерений, минимальная навеска) | все | 9
Chart_Unc_Cal_mJ{Bereich} | График результатов калибровки (неопределённость измерений при калибровке) в диапазоне взвешивания {Bereich}, калибровка с регулировкой (после регулировки). | [Изображение] | {Bereich}: Диапазон взвешивания (1-4) | Приложение (неопределённость измерений, минимальная навеска) | все | 17
Chart_Unc_Cal_oJ{Bereich} | График результатов калибровки (неопределённость измерений при калибровке) в диапазоне взвешивания {Bereich}, калибровка без регулировки (до регулировки). | [Изображение] | {Bereich}: Диапазон взвешивания (1-4) | Приложение (неопределённость измерений, минимальная навеска) | все | 17
Chart_Unc_Cal{Bereich} | График результатов калибровки (неопределённость измерений при калибровке) в диапазоне взвешивания {Bereich}. | [Изображение] | {Bereich}: Диапазон взвешивания (1-4) | Приложение (неопределённость измерений, минимальная навеска) | все | 14
Chart_Unc_Use_mJ{Bereich} | График результатов весов в эксплуатации (неопределённость измерений в эксплуатации) в диапазоне взвешивания {Bereich}, калибровка с регулировкой (после регулировки). | [Изображение] | {Bereich}: Диапазон взвешивания (1-4) | Приложение (неопределённость измерений, минимальная навеска) | все | 17
Chart_Unc_Use_oJ{Bereich} | График результатов весов в эксплуатации (неопределённость измерений в эксплуатации) в диапазоне взвешивания {Bereich}, калибровка без регулировки (до регулировки). | [Изображение] | {Bereich}: Диапазон взвешивания (1-4) | Приложение (неопределённость измерений, минимальная навеска) | все | 17
Chart_Unc_Use{Bereich} | График результатов весов в эксплуатации (неопределённость измерений в эксплуатации) в диапазоне взвешивания {Bereich}. | [Изображение] | {Bereich}: Диапазон взвешивания (1-4) | Приложение (неопределённость измерений, минимальная навеска) | все | 14
Chart{Bereich} | График минимальной навески в диапазоне взвешивания {Bereich}. | [Изображение] | {Bereich}: Диапазон взвешивания (1-4) | Приложение (неопределённость измерений, минимальная навеска) | все | 6
Mindesteinwaage_mJ{Bereich} | Минимальная навеска в диапазоне взвешивания {Bereich} с единицей измерения, рассчитанная по точности процесса и фактору безопасности диапазона, калибровка с регулировкой (после регулировки). | [Значение] [Единица] | {Bereich}: Диапазон взвешивания (1-4) | Приложение (неопределённость измерений, минимальная навеска) | все | 19
Mindesteinwaage_mJ{Bereich}_d | Минимальная навеска в диапазоне взвешивания {Bereich} с единицей измерения, рассчитанная по точности процесса и фактору безопасности диапазона, десятичные знаки в соответствии с ценой деления d, калибровка с регулировкой (после регулировки). | [Значение] [Единица] | {Bereich}: Диапазон взвешивания (1-4) | Приложение (неопределённость измерений, минимальная навеска) | все | 21
Mindesteinwaage_mJ{Bereich}_SF0K5_01 | Минимальная навеска в диапазоне взвешивания {Bereich} с единицей измерения для фактора безопасности 0,5 и точности процесса 0,1 %, с регулировкой (после регулировки). | [Значение] [Единица] | {Bereich}: Диапазон взвешивания (1-4) | Приложение (неопределённость измерений, минимальная навеска) | все | 28
Mindesteinwaage_mJ{Bereich}_SF0K5_01_d | Минимальная навеска в диапазоне взвешивания {Bereich} с единицей измерения для фактора безопасности 0,5 и точности процесса 0,1 %, десятичные знаки в соответствии с ценой деления d, с регулировкой (после регулировки). | [Значение] [Единица] | {Bereich}: Диапазон взвешивания (1-4) | Приложение (неопределённость измерений, минимальная навеска) | все | 30
Mindesteinwaage_mJ{Bereich}_SF0K5_02 | Минимальная навеска в диапазоне взвешивания {Bereich} с единицей измерения для фактора безопасности 0,5 и точности процесса 0,2 %, с регулировкой (после регулировки). | [Значение] [Единица] | {Bereich}: Диапазон взвешивания (1-4) | Приложение (неопределённость измерений, минимальная навеска) | все | 28
Mindesteinwaage_mJ{Bereich}_SF0K5_02_d | Минимальная навеска в диапазоне взвешивания {Bereich} с единицей измерения для фактора безопасности 0,5 и точности процесса 0,2 %, десятичные знаки в соответствии с ценой деления d, с регулировкой (после регулировки). | [Значение] [Единица] | {Bereich}: Диапазон взвешивания (1-4) | Приложение (неопределённость измерений, минимальная навеска) | все | 30
Mindesteinwaage_mJ{Bereich}_SF0K5_03 | Минимальная навеска в диапазоне взвешивания {Bereich} с единицей измерения для фактора безопасности 0,5 и точности процесса 0,3 %, с регулировкой (после регулировки). | [Значение] [Единица] | {Bereich}: Диапазон взвешивания (1-4) | Приложение (неопределённость измерений, минимальная навеска) | все | 28
Mindesteinwaage_mJ{Bereich}_SF0K5_03_d | Минимальная навеска в диапазоне взвешивания {Bereich} с единицей измерения для фактора безопасности 0,5 и точности процесса 0,3 %, десятичные знаки в соответствии с ценой деления d, с регулировкой (после регулировки). | [Значение] [Единица] | {Bereich}: Диапазон взвешивания (1-4) | Приложение (неопределённость измерений, минимальная навеска) | все | 30
Mindesteinwaage_mJ{Bereich}_SF0K5_05 | Минимальная навеска в диапазоне взвешивания {Bereich} с единицей измерения для фактора безопасности 0,5 и точности процесса 0,5 %, с регулировкой (после регулировки). | [Значение] [Единица] | {Bereich}: Диапазон взвешивания (1-4) | Приложение (неопределённость измерений, минимальная навеска) | все | 28
Mindesteinwaage_mJ{Bereich}_SF0K5_05_d | Минимальная навеска в диапазоне взвешивания {Bereich} с единицей измерения для фактора безопасности 0,5 и точности процесса 0,5 %, десятичные знаки в соответствии с ценой деления d, с регулировкой (после регулировки). | [Значение] [Единица] | {Bereich}: Диапазон взвешивания (1-4) | Приложение (неопределённость измерений, минимальная навеска) | все | 30
Mindesteinwaage_mJ{Bereich}_SF0K5_1 | Минимальная навеска в диапазоне взвешивания {Bereich} с единицей измерения для фактора безопасности 0,5 и точности процесса 1 %, с регулировкой (после регулировки). | [Значение] [Единица] | {Bereich}: Диапазон взвешивания (1-4) | Приложение (неопределённость измерений, минимальная навеска) | все | 27
Mindesteinwaage_mJ{Bereich}_SF0K5_10 | Минимальная навеска в диапазоне взвешивания {Bereich} с единицей измерения для фактора безопасности 0,5 и точности процесса 10 %, с регулировкой (после регулировки). | [Значение] [Единица] | {Bereich}: Диапазон взвешивания (1-4) | Приложение (неопределённость измерений, минимальная навеска) | все | 28
Mindesteinwaage_mJ{Bereich}_SF0K5_10_d | Минимальная навеска в диапазоне взвешивания {Bereich} с единицей измерения для фактора безопасности 0,5 и точности процесса 10 %, десятичные знаки в соответствии с ценой деления d, с регулировкой (после регулировки). | [Значение] [Единица] | {Bereich}: Диапазон взвешивания (1-4) | Приложение (неопределённость измерений, минимальная навеска) | все | 30
Mindesteinwaage_mJ{Bereich}_SF0K5_1_d | Минимальная навеска в диапазоне взвешивания {Bereich} с единицей измерения для фактора безопасности 0,5 и точности процесса 1 %, десятичные знаки в соответствии с ценой деления d, с регулировкой (после регулировки). | [Значение] [Единица] | {Bereich}: Диапазон взвешивания (1-4) | Приложение (неопределённость измерений, минимальная навеска) | все | 29
Mindesteinwaage_mJ{Bereich}_SF0K5_2 | Минимальная навеска в диапазоне взвешивания {Bereich} с единицей измерения для фактора безопасности 0,5 и точности процесса 2 %, с регулировкой (после регулировки). | [Значение] [Единица] | {Bereich}: Диапазон взвешивания (1-4) | Приложение (неопределённость измерений, минимальная навеска) | все | 27
Mindesteinwaage_mJ{Bereich}_SF0K5_2_d | Минимальная навеска в диапазоне взвешивания {Bereich} с единицей измерения для фактора безопасности 0,5 и точности процесса 2 %, десятичные знаки в соответствии с ценой деления d, с регулировкой (после регулировки). | [Значение] [Единица] | {Bereich}: Диапазон взвешивания (1-4) | Приложение (неопределённость измерений, минимальная навеска) | все | 29
Mindesteinwaage_mJ{Bereich}_SF0K5_3 | Минимальная навеска в диапазоне взвешивания {Bereich} с единицей измерения для фактора безопасности 0,5 и точности процесса 3 %, с регулировкой (после регулировки). | [Значение] [Единица] | {Bereich}: Диапазон взвешивания (1-4) | Приложение (неопределённость измерений, минимальная навеска) | все | 27
Mindesteinwaage_mJ{Bereich}_SF0K5_3_d | Минимальная навеска в диапазоне взвешивания {Bereich} с единицей измерения для фактора безопасности 0,5 и точности процесса 3 %, десятичные знаки в соответствии с ценой деления d, с регулировкой (после регулировки). | [Значение] [Единица] | {Bereich}: Диапазон взвешивания (1-4) | Приложение (неопределённость измерений, минимальная навеска) | все | 29
Mindesteinwaage_mJ{Bereich}_SF0K5_5 | Минимальная навеска в диапазоне взвешивания {Bereich} с единицей измерения для фактора безопасности 0,5 и точности процесса 5 %, с регулировкой (после регулировки). | [Значение] [Единица] | {Bereich}: Диапазон взвешивания (1-4) | Приложение (неопределённость измерений, минимальная навеска) | все | 27
Mindesteinwaage_mJ{Bereich}_SF0K5_5_d | Минимальная навеска в диапазоне взвешивания {Bereich} с единицей измерения для фактора безопасности 0,5 и точности процесса 5 %, десятичные знаки в соответствии с ценой деления d, с регулировкой (после регулировки). | [Значение] [Единица] | {Bereich}: Диапазон взвешивания (1-4) | Приложение (неопределённость измерений, минимальная навеска) | все | 29
Mindesteinwaage_mJ{Bereich}_SF10_01 | Минимальная навеска в диапазоне взвешивания {Bereich} с единицей измерения для фактора безопасности 10 и точности процесса 0,1 %, с регулировкой (после регулировки). | [Значение] [Единица] | {Bereich}: Диапазон взвешивания (1-4) | Приложение (неопределённость измерений, минимальная навеска) | все | 27
Mindesteinwaage_mJ{Bereich}_SF10_01_d | Минимальная навеска в диапазоне взвешивания {Bereich} с единицей измерения для фактора безопасности 10 и точности процесса 0,1 %, десятичные знаки в соответствии с ценой деления d, с регулировкой (после регулировки). | [Значение] [Единица] | {Bereich}: Диапазон взвешивания (1-4) | Приложение (неопределённость измерений, минимальная навеска) | все | 29
Mindesteinwaage_mJ{Bereich}_SF10_02 | Минимальная навеска в диапазоне взвешивания {Bereich} с единицей измерения для фактора безопасности 10 и точности процесса 0,2 %, с регулировкой (после регулировки). | [Значение] [Единица] | {Bereich}: Диапазон взвешивания (1-4) | Приложение (неопределённость измерений, минимальная навеска) | все | 27
Mindesteinwaage_mJ{Bereich}_SF10_02_d | Минимальная навеска в диапазоне взвешивания {Bereich} с единицей измерения для фактора безопасности 10 и точности процесса 0,2 %, десятичные знаки в соответствии с ценой деления d, с регулировкой (после регулировки). | [Значение] [Единица] | {Bereich}: Диапазон взвешивания (1-4) | Приложение (неопределённость измерений, минимальная навеска) | все | 29
Mindesteinwaage_mJ{Bereich}_SF10_03 | Минимальная навеска в диапазоне взвешивания {Bereich} с единицей измерения для фактора безопасности 10 и точности процесса 0,3 %, с регулировкой (после регулировки). | [Значение] [Единица] | {Bereich}: Диапазон взвешивания (1-4) | Приложение (неопределённость измерений, минимальная навеска) | все | 27
Mindesteinwaage_mJ{Bereich}_SF10_03_d | Минимальная навеска в диапазоне взвешивания {Bereich} с единицей измерения для фактора безопасности 10 и точности процесса 0,3 %, десятичные знаки в соответствии с ценой деления d, с регулировкой (после регулировки). | [Значение] [Единица] | {Bereich}: Диапазон взвешивания (1-4) | Приложение (неопределённость измерений, минимальная навеска) | все | 29
Mindesteinwaage_mJ{Bereich}_SF10_05 | Минимальная навеска в диапазоне взвешивания {Bereich} с единицей измерения для фактора безопасности 10 и точности процесса 0,5 %, с регулировкой (после регулировки). | [Значение] [Единица] | {Bereich}: Диапазон взвешивания (1-4) | Приложение (неопределённость измерений, минимальная навеска) | все | 27
Mindesteinwaage_mJ{Bereich}_SF10_05_d | Минимальная навеска в диапазоне взвешивания {Bereich} с единицей измерения для фактора безопасности 10 и точности процесса 0,5 %, десятичные знаки в соответствии с ценой деления d, с регулировкой (после регулировки). | [Значение] [Единица] | {Bereich}: Диапазон взвешивания (1-4) | Приложение (неопределённость измерений, минимальная навеска) | все | 29
Mindesteinwaage_mJ{Bereich}_SF10_1 | Минимальная навеска в диапазоне взвешивания {Bereich} с единицей измерения для фактора безопасности 10 и точности процесса 1 %, с регулировкой (после регулировки). | [Значение] [Единица] | {Bereich}: Диапазон взвешивания (1-4) | Приложение (неопределённость измерений, минимальная навеска) | все | 26
Mindesteinwaage_mJ{Bereich}_SF10_10 | Минимальная навеска в диапазоне взвешивания {Bereich} с единицей измерения для фактора безопасности 10 и точности процесса 10 %, с регулировкой (после регулировки). | [Значение] [Единица] | {Bereich}: Диапазон взвешивания (1-4) | Приложение (неопределённость измерений, минимальная навеска) | все | 27
Mindesteinwaage_mJ{Bereich}_SF10_10_d | Минимальная навеска в диапазоне взвешивания {Bereich} с единицей измерения для фактора безопасности 10 и точности процесса 10 %, десятичные знаки в соответствии с ценой деления d, с регулировкой (после регулировки). | [Значение] [Единица] | {Bereich}: Диапазон взвешивания (1-4) | Приложение (неопределённость измерений, минимальная навеска) | все | 29
Mindesteinwaage_mJ{Bereich}_SF10_1_d | Минимальная навеска в диапазоне взвешивания {Bereich} с единицей измерения для фактора безопасности 10 и точности процесса 1 %, десятичные знаки в соответствии с ценой деления d, с регулировкой (после регулировки). | [Значение] [Единица] | {Bereich}: Диапазон взвешивания (1-4) | Приложение (неопределённость измерений, минимальная навеска) | все | 28
Mindesteinwaage_mJ{Bereich}_SF10_2 | Минимальная навеска в диапазоне взвешивания {Bereich} с единицей измерения для фактора безопасности 10 и точности процесса 2 %, с регулировкой (после регулировки). | [Значение] [Единица] | {Bereich}: Диапазон взвешивания (1-4) | Приложение (неопределённость измерений, минимальная навеска) | все | 26
Mindesteinwaage_mJ{Bereich}_SF10_2_d | Минимальная навеска в диапазоне взвешивания {Bereich} с единицей измерения для фактора безопасности 10 и точности процесса 2 %, десятичные знаки в соответствии с ценой деления d, с регулировкой (после регулировки). | [Значение] [Единица] | {Bereich}: Диапазон взвешивания (1-4) | Приложение (неопределённость измерений, минимальная навеска) | все | 28
Mindesteinwaage_mJ{Bereich}_SF10_3 | Минимальная навеска в диапазоне взвешивания {Bereich} с единицей измерения для фактора безопасности 10 и точности процесса 3 %, с регулировкой (после регулировки). | [Значение] [Единица] | {Bereich}: Диапазон взвешивания (1-4) | Приложение (неопределённость измерений, минимальная навеска) | все | 26
Mindesteinwaage_mJ{Bereich}_SF10_3_d | Минимальная навеска в диапазоне взвешивания {Bereich} с единицей измерения для фактора безопасности 10 и точности процесса 3 %, десятичные знаки в соответствии с ценой деления d, с регулировкой (после регулировки). | [Значение] [Единица] | {Bereich}: Диапазон взвешивания (1-4) | Приложение (неопределённость измерений, минимальная навеска) | все | 28
Mindesteinwaage_mJ{Bereich}_SF10_5 | Минимальная навеска в диапазоне взвешивания {Bereich} с единицей измерения для фактора безопасности 10 и точности процесса 5 %, с регулировкой (после регулировки). | [Значение] [Единица] | {Bereich}: Диапазон взвешивания (1-4) | Приложение (неопределённость измерений, минимальная навеска) | все | 26
Mindesteinwaage_mJ{Bereich}_SF10_5_d | Минимальная навеска в диапазоне взвешивания {Bereich} с единицей измерения для фактора безопасности 10 и точности процесса 5 %, десятичные знаки в соответствии с ценой деления d, с регулировкой (после регулировки). | [Значение] [Единица] | {Bereich}: Диапазон взвешивания (1-4) | Приложение (неопределённость измерений, минимальная навеска) | все | 28
Mindesteinwaage_mJ{Bereich}_SF1_01 | Минимальная навеска в диапазоне взвешивания {Bereich} с единицей измерения для фактора безопасности 1 и точности процесса 0,1 %, с регулировкой (после регулировки). | [Значение] [Единица] | {Bereich}: Диапазон взвешивания (1-4) | Приложение (неопределённость измерений, минимальная навеска) | все | 26
Mindesteinwaage_mJ{Bereich}_SF1_01_d | Минимальная навеска в диапазоне взвешивания {Bereich} с единицей измерения для фактора безопасности 1 и точности процесса 0,1 %, десятичные знаки в соответствии с ценой деления d, с регулировкой (после регулировки). | [Значение] [Единица] | {Bereich}: Диапазон взвешивания (1-4) | Приложение (неопределённость измерений, минимальная навеска) | все | 28
Mindesteinwaage_mJ{Bereich}_SF1_02 | Минимальная навеска в диапазоне взвешивания {Bereich} с единицей измерения для фактора безопасности 1 и точности процесса 0,2 %, с регулировкой (после регулировки). | [Значение] [Единица] | {Bereich}: Диапазон взвешивания (1-4) | Приложение (неопределённость измерений, минимальная навеска) | все | 26
Mindesteinwaage_mJ{Bereich}_SF1_02_d | Минимальная навеска в диапазоне взвешивания {Bereich} с единицей измерения для фактора безопасности 1 и точности процесса 0,2 %, десятичные знаки в соответствии с ценой деления d, с регулировкой (после регулировки). | [Значение] [Единица] | {Bereich}: Диапазон взвешивания (1-4) | Приложение (неопределённость измерений, минимальная навеска) | все | 28
Mindesteinwaage_mJ{Bereich}_SF1_03 | Минимальная навеска в диапазоне взвешивания {Bereich} с единицей измерения для фактора безопасности 1 и точности процесса 0,3 %, с регулировкой (после регулировки). | [Значение] [Единица] | {Bereich}: Диапазон взвешивания (1-4) | Приложение (неопределённость измерений, минимальная навеска) | все | 26
Mindesteinwaage_mJ{Bereich}_SF1_03_d | Минимальная навеска в диапазоне взвешивания {Bereich} с единицей измерения для фактора безопасности 1 и точности процесса 0,3 %, десятичные знаки в соответствии с ценой деления d, с регулировкой (после регулировки). | [Значение] [Единица] | {Bereich}: Диапазон взвешивания (1-4) | Приложение (неопределённость измерений, минимальная навеска) | все | 28
Mindesteinwaage_mJ{Bereich}_SF1_05 | Минимальная навеска в диапазоне взвешивания {Bereich} с единицей измерения для фактора безопасности 1 и точности процесса 0,5 %, с регулировкой (после регулировки). | [Значение] [Единица] | {Bereich}: Диапазон взвешивания (1-4) | Приложение (неопределённость измерений, минимальная навеска) | все | 26
Mindesteinwaage_mJ{Bereich}_SF1_05_d | Минимальная навеска в диапазоне взвешивания {Bereich} с единицей измерения для фактора безопасности 1 и точности процесса 0,5 %, десятичные знаки в соответствии с ценой деления d, с регулировкой (после регулировки). | [Значение] [Единица] | {Bereich}: Диапазон взвешивания (1-4) | Приложение (неопределённость измерений, минимальная навеска) | все | 28
Mindesteinwaage_mJ{Bereich}_SF1_1 | Минимальная навеска в диапазоне взвешивания {Bereich} с единицей измерения для фактора безопасности 1 и точности процесса 1 %, с регулировкой (после регулировки). | [Значение] [Единица] | {Bereich}: Диапазон взвешивания (1-4) | Приложение (неопределённость измерений, минимальная навеска) | все | 25
Mindesteinwaage_mJ{Bereich}_SF1_10 | Минимальная навеска в диапазоне взвешивания {Bereich} с единицей измерения для фактора безопасности 1 и точности процесса 10 %, с регулировкой (после регулировки). | [Значение] [Единица] | {Bereich}: Диапазон взвешивания (1-4) | Приложение (неопределённость измерений, минимальная навеска) | все | 26
Mindesteinwaage_mJ{Bereich}_SF1_10_d | Минимальная навеска в диапазоне взвешивания {Bereich} с единицей измерения для фактора безопасности 1 и точности процесса 10 %, десятичные знаки в соответствии с ценой деления d, с регулировкой (после регулировки). | [Значение] [Единица] | {Bereich}: Диапазон взвешивания (1-4) | Приложение (неопределённость измерений, минимальная навеска) | все | 28
Mindesteinwaage_mJ{Bereich}_SF1_1_d | Минимальная навеска в диапазоне взвешивания {Bereich} с единицей измерения для фактора безопасности 1 и точности процесса 1 %, десятичные знаки в соответствии с ценой деления d, с регулировкой (после регулировки). | [Значение] [Единица] | {Bereich}: Диапазон взвешивания (1-4) | Приложение (неопределённость измерений, минимальная навеска) | все | 27
Mindesteinwaage_mJ{Bereich}_SF1_2 | Минимальная навеска в диапазоне взвешивания {Bereich} с единицей измерения для фактора безопасности 1 и точности процесса 2 %, с регулировкой (после регулировки). | [Значение] [Единица] | {Bereich}: Диапазон взвешивания (1-4) | Приложение (неопределённость измерений, минимальная навеска) | все | 25
Mindesteinwaage_mJ{Bereich}_SF1_2_d | Минимальная навеска в диапазоне взвешивания {Bereich} с единицей измерения для фактора безопасности 1 и точности процесса 2 %, десятичные знаки в соответствии с ценой деления d, с регулировкой (после регулировки). | [Значение] [Единица] | {Bereich}: Диапазон взвешивания (1-4) | Приложение (неопределённость измерений, минимальная навеска) | все | 27
Mindesteinwaage_mJ{Bereich}_SF1_3 | Минимальная навеска в диапазоне взвешивания {Bereich} с единицей измерения для фактора безопасности 1 и точности процесса 3 %, с регулировкой (после регулировки). | [Значение] [Единица] | {Bereich}: Диапазон взвешивания (1-4) | Приложение (неопределённость измерений, минимальная навеска) | все | 25
Mindesteinwaage_mJ{Bereich}_SF1_3_d | Минимальная навеска в диапазоне взвешивания {Bereich} с единицей измерения для фактора безопасности 1 и точности процесса 3 %, десятичные знаки в соответствии с ценой деления d, с регулировкой (после регулировки). | [Значение] [Единица] | {Bereich}: Диапазон взвешивания (1-4) | Приложение (неопределённость измерений, минимальная навеска) | все | 27
Mindesteinwaage_mJ{Bereich}_SF1_5 | Минимальная навеска в диапазоне взвешивания {Bereich} с единицей измерения для фактора безопасности 1 и точности процесса 5 %, с регулировкой (после регулировки). | [Значение] [Единица] | {Bereich}: Диапазон взвешивания (1-4) | Приложение (неопределённость измерений, минимальная навеска) | все | 25
Mindesteinwaage_mJ{Bereich}_SF1_5_d | Минимальная навеска в диапазоне взвешивания {Bereich} с единицей измерения для фактора безопасности 1 и точности процесса 5 %, десятичные знаки в соответствии с ценой деления d, с регулировкой (после регулировки). | [Значение] [Единица] | {Bereich}: Диапазон взвешивания (1-4) | Приложение (неопределённость измерений, минимальная навеска) | все | 27
Mindesteinwaage_mJ{Bereich}_SF1K5_01 | Минимальная навеска в диапазоне взвешивания {Bereich} с единицей измерения для фактора безопасности 1,5 и точности процесса 0,1 %, с регулировкой (после регулировки). | [Значение] [Единица] | {Bereich}: Диапазон взвешивания (1-4) | Приложение (неопределённость измерений, минимальная навеска) | все | 28
Mindesteinwaage_mJ{Bereich}_SF1K5_01_d | Минимальная навеска в диапазоне взвешивания {Bereich} с единицей измерения для фактора безопасности 1,5 и точности процесса 0,1 %, десятичные знаки в соответствии с ценой деления d, с регулировкой (после регулировки). | [Значение] [Единица] | {Bereich}: Диапазон взвешивания (1-4) | Приложение (неопределённость измерений, минимальная навеска) | все | 30
Mindesteinwaage_mJ{Bereich}_SF1K5_02 | Минимальная навеска в диапазоне взвешивания {Bereich} с единицей измерения для фактора безопасности 1,5 и точности процесса 0,2 %, с регулировкой (после регулировки). | [Значение] [Единица] | {Bereich}: Диапазон взвешивания (1-4) | Приложение (неопределённость измерений, минимальная навеска) | все | 28
Mindesteinwaage_mJ{Bereich}_SF1K5_02_d | Минимальная навеска в диапазоне взвешивания {Bereich} с единицей измерения для фактора безопасности 1,5 и точности процесса 0,2 %, десятичные знаки в соответствии с ценой деления d, с регулировкой (после регулировки). | [Значение] [Единица] | {Bereich}: Диапазон взвешивания (1-4) | Приложение (неопределённость измерений, минимальная навеска) | все | 30
Mindesteinwaage_mJ{Bereich}_SF1K5_03 | Минимальная навеска в диапазоне взвешивания {Bereich} с единицей измерения для фактора безопасности 1,5 и точности процесса 0,3 %, с регулировкой (после регулировки). | [Значение] [Единица] | {Bereich}: Диапазон взвешивания (1-4) | Приложение (неопределённость измерений, минимальная навеска) | все | 28
Mindesteinwaage_mJ{Bereich}_SF1K5_03_d | Минимальная навеска в диапазоне взвешивания {Bereich} с единицей измерения для фактора безопасности 1,5 и точности процесса 0,3 %, десятичные знаки в соответствии с ценой деления d, с регулировкой (после регулировки). | [Значение] [Единица] | {Bereich}: Диапазон взвешивания (1-4) | Приложение (неопределённость измерений, минимальная навеска) | все | 30
Mindesteinwaage_mJ{Bereich}_SF1K5_05 | Минимальная навеска в диапазоне взвешивания {Bereich} с единицей измерения для фактора безопасности 1,5 и точности процесса 0,5 %, с регулировкой (после регулировки). | [Значение] [Единица] | {Bereich}: Диапазон взвешивания (1-4) | Приложение (неопределённость измерений, минимальная навеска) | все | 28
Mindesteinwaage_mJ{Bereich}_SF1K5_05_d | Минимальная навеска в диапазоне взвешивания {Bereich} с единицей измерения для фактора безопасности 1,5 и точности процесса 0,5 %, десятичные знаки в соответствии с ценой деления d, с регулировкой (после регулировки). | [Значение] [Единица] | {Bereich}: Диапазон взвешивания (1-4) | Приложение (неопределённость измерений, минимальная навеска) | все | 30
Mindesteinwaage_mJ{Bereich}_SF1K5_1 | Минимальная навеска в диапазоне взвешивания {Bereich} с единицей измерения для фактора безопасности 1,5 и точности процесса 1 %, с регулировкой (после регулировки). | [Значение] [Единица] | {Bereich}: Диапазон взвешивания (1-4) | Приложение (неопределённость измерений, минимальная навеска) | все | 27
Mindesteinwaage_mJ{Bereich}_SF1K5_10 | Минимальная навеска в диапазоне взвешивания {Bereich} с единицей измерения для фактора безопасности 1,5 и точности процесса 10 %, с регулировкой (после регулировки). | [Значение] [Единица] | {Bereich}: Диапазон взвешивания (1-4) | Приложение (неопределённость измерений, минимальная навеска) | все | 28
Mindesteinwaage_mJ{Bereich}_SF1K5_10_d | Минимальная навеска в диапазоне взвешивания {Bereich} с единицей измерения для фактора безопасности 1,5 и точности процесса 10 %, десятичные знаки в соответствии с ценой деления d, с регулировкой (после регулировки). | [Значение] [Единица] | {Bereich}: Диапазон взвешивания (1-4) | Приложение (неопределённость измерений, минимальная навеска) | все | 30
Mindesteinwaage_mJ{Bereich}_SF1K5_1_d | Минимальная навеска в диапазоне взвешивания {Bereich} с единицей измерения для фактора безопасности 1,5 и точности процесса 1 %, десятичные знаки в соответствии с ценой деления d, с регулировкой (после регулировки). | [Значение] [Единица] | {Bereich}: Диапазон взвешивания (1-4) | Приложение (неопределённость измерений, минимальная навеска) | все | 29
Mindesteinwaage_mJ{Bereich}_SF1K5_2 | Минимальная навеска в диапазоне взвешивания {Bereich} с единицей измерения для фактора безопасности 1,5 и точности процесса 2 %, с регулировкой (после регулировки). | [Значение] [Единица] | {Bereich}: Диапазон взвешивания (1-4) | Приложение (неопределённость измерений, минимальная навеска) | все | 27
Mindesteinwaage_mJ{Bereich}_SF1K5_2_d | Минимальная навеска в диапазоне взвешивания {Bereich} с единицей измерения для фактора безопасности 1,5 и точности процесса 2 %, десятичные знаки в соответствии с ценой деления d, с регулировкой (после регулировки). | [Значение] [Единица] | {Bereich}: Диапазон взвешивания (1-4) | Приложение (неопределённость измерений, минимальная навеска) | все | 29
Mindesteinwaage_mJ{Bereich}_SF1K5_3 | Минимальная навеска в диапазоне взвешивания {Bereich} с единицей измерения для фактора безопасности 1,5 и точности процесса 3 %, с регулировкой (после регулировки). | [Значение] [Единица] | {Bereich}: Диапазон взвешивания (1-4) | Приложение (неопределённость измерений, минимальная навеска) | все | 27
Mindesteinwaage_mJ{Bereich}_SF1K5_3_d | Минимальная навеска в диапазоне взвешивания {Bereich} с единицей измерения для фактора безопасности 1,5 и точности процесса 3 %, десятичные знаки в соответствии с ценой деления d, с регулировкой (после регулировки). | [Значение] [Единица] | {Bereich}: Диапазон взвешивания (1-4) | Приложение (неопределённость измерений, минимальная навеска) | все | 29
Mindesteinwaage_mJ{Bereich}_SF1K5_5 | Минимальная навеска в диапазоне взвешивания {Bereich} с единицей измерения для фактора безопасности 1,5 и точности процесса 5 %, с регулировкой (после регулировки). | [Значение] [Единица] | {Bereich}: Диапазон взвешивания (1-4) | Приложение (неопределённость измерений, минимальная навеска) | все | 27
Mindesteinwaage_mJ{Bereich}_SF1K5_5_d | Минимальная навеска в диапазоне взвешивания {Bereich} с единицей измерения для фактора безопасности 1,5 и точности процесса 5 %, десятичные знаки в соответствии с ценой деления d, с регулировкой (после регулировки). | [Значение] [Единица] | {Bereich}: Диапазон взвешивания (1-4) | Приложение (неопределённость измерений, минимальная навеска) | все | 29
Mindesteinwaage_mJ{Bereich}_SF2_01 | Минимальная навеска в диапазоне взвешивания {Bereich} с единицей измерения для фактора безопасности 2 и точности процесса 0,1 %, с регулировкой (после регулировки). | [Значение] [Единица] | {Bereich}: Диапазон взвешивания (1-4) | Приложение (неопределённость измерений, минимальная навеска) | все | 26
Mindesteinwaage_mJ{Bereich}_SF2_01_d | Минимальная навеска в диапазоне взвешивания {Bereich} с единицей измерения для фактора безопасности 2 и точности процесса 0,1 %, десятичные знаки в соответствии с ценой деления d, с регулировкой (после регулировки). | [Значение] [Единица] | {Bereich}: Диапазон взвешивания (1-4) | Приложение (неопределённость измерений, минимальная навеска) | все | 28
Mindesteinwaage_mJ{Bereich}_SF2_02 | Минимальная навеска в диапазоне взвешивания {Bereich} с единицей измерения для фактора безопасности 2 и точности процесса 0,2 %, с регулировкой (после регулировки). | [Значение] [Единица] | {Bereich}: Диапазон взвешивания (1-4) | Приложение (неопределённость измерений, минимальная навеска) | все | 26
Mindesteinwaage_mJ{Bereich}_SF2_02_d | Минимальная навеска в диапазоне взвешивания {Bereich} с единицей измерения для фактора безопасности 2 и точности процесса 0,2 %, десятичные знаки в соответствии с ценой деления d, с регулировкой (после регулировки). | [Значение] [Единица] | {Bereich}: Диапазон взвешивания (1-4) | Приложение (неопределённость измерений, минимальная навеска) | все | 28
Mindesteinwaage_mJ{Bereich}_SF2_03 | Минимальная навеска в диапазоне взвешивания {Bereich} с единицей измерения для фактора безопасности 2 и точности процесса 0,3 %, с регулировкой (после регулировки). | [Значение] [Единица] | {Bereich}: Диапазон взвешивания (1-4) | Приложение (неопределённость измерений, минимальная навеска) | все | 26
Mindesteinwaage_mJ{Bereich}_SF2_03_d | Минимальная навеска в диапазоне взвешивания {Bereich} с единицей измерения для фактора безопасности 2 и точности процесса 0,3 %, десятичные знаки в соответствии с ценой деления d, с регулировкой (после регулировки). | [Значение] [Единица] | {Bereich}: Диапазон взвешивания (1-4) | Приложение (неопределённость измерений, минимальная навеска) | все | 28
Mindesteinwaage_mJ{Bereich}_SF2_05 | Минимальная навеска в диапазоне взвешивания {Bereich} с единицей измерения для фактора безопасности 2 и точности процесса 0,5 %, с регулировкой (после регулировки). | [Значение] [Единица] | {Bereich}: Диапазон взвешивания (1-4) | Приложение (неопределённость измерений, минимальная навеска) | все | 26
Mindesteinwaage_mJ{Bereich}_SF2_05_d | Минимальная навеска в диапазоне взвешивания {Bereich} с единицей измерения для фактора безопасности 2 и точности процесса 0,5 %, десятичные знаки в соответствии с ценой деления d, с регулировкой (после регулировки). | [Значение] [Единица] | {Bereich}: Диапазон взвешивания (1-4) | Приложение (неопределённость измерений, минимальная навеска) | все | 28
Mindesteinwaage_mJ{Bereich}_SF2_1 | Минимальная навеска в диапазоне взвешивания {Bereich} с единицей измерения для фактора безопасности 2 и точности процесса 1 %, с регулировкой (после регулировки). | [Значение] [Единица] | {Bereich}: Диапазон взвешивания (1-4) | Приложение (неопределённость измерений, минимальная навеска) | все | 25
Mindesteinwaage_mJ{Bereich}_SF2_10 | Минимальная навеска в диапазоне взвешивания {Bereich} с единицей измерения для фактора безопасности 2 и точности процесса 10 %, с регулировкой (после регулировки). | [Значение] [Единица] | {Bereich}: Диапазон взвешивания (1-4) | Приложение (неопределённость измерений, минимальная навеска) | все | 26
Mindesteinwaage_mJ{Bereich}_SF2_10_d | Минимальная навеска в диапазоне взвешивания {Bereich} с единицей измерения для фактора безопасности 2 и точности процесса 10 %, десятичные знаки в соответствии с ценой деления d, с регулировкой (после регулировки). | [Значение] [Единица] | {Bereich}: Диапазон взвешивания (1-4) | Приложение (неопределённость измерений, минимальная навеска) | все | 28
Mindesteinwaage_mJ{Bereich}_SF2_1_d | Минимальная навеска в диапазоне взвешивания {Bereich} с единицей измерения для фактора безопасности 2 и точности процесса 1 %, десятичные знаки в соответствии с ценой деления d, с регулировкой (после регулировки). | [Значение] [Единица] | {Bereich}: Диапазон взвешивания (1-4) | Приложение (неопределённость измерений, минимальная навеска) | все | 27
Mindesteinwaage_mJ{Bereich}_SF2_2 | Минимальная навеска в диапазоне взвешивания {Bereich} с единицей измерения для фактора безопасности 2 и точности процесса 2 %, с регулировкой (после регулировки). | [Значение] [Единица] | {Bereich}: Диапазон взвешивания (1-4) | Приложение (неопределённость измерений, минимальная навеска) | все | 25
Mindesteinwaage_mJ{Bereich}_SF2_2_d | Минимальная навеска в диапазоне взвешивания {Bereich} с единицей измерения для фактора безопасности 2 и точности процесса 2 %, десятичные знаки в соответствии с ценой деления d, с регулировкой (после регулировки). | [Значение] [Единица] | {Bereich}: Диапазон взвешивания (1-4) | Приложение (неопределённость измерений, минимальная навеска) | все | 27
Mindesteinwaage_mJ{Bereich}_SF2_3 | Минимальная навеска в диапазоне взвешивания {Bereich} с единицей измерения для фактора безопасности 2 и точности процесса 3 %, с регулировкой (после регулировки). | [Значение] [Единица] | {Bereich}: Диапазон взвешивания (1-4) | Приложение (неопределённость измерений, минимальная навеска) | все | 25
Mindesteinwaage_mJ{Bereich}_SF2_3_d | Минимальная навеска в диапазоне взвешивания {Bereich} с единицей измерения для фактора безопасности 2 и точности процесса 3 %, десятичные знаки в соответствии с ценой деления d, с регулировкой (после регулировки). | [Значение] [Единица] | {Bereich}: Диапазон взвешивания (1-4) | Приложение (неопределённость измерений, минимальная навеска) | все | 27
Mindesteinwaage_mJ{Bereich}_SF2_5 | Минимальная навеска в диапазоне взвешивания {Bereich} с единицей измерения для фактора безопасности 2 и точности процесса 5 %, с регулировкой (после регулировки). | [Значение] [Единица] | {Bereich}: Диапазон взвешивания (1-4) | Приложение (неопределённость измерений, минимальная навеска) | все | 25
Mindesteinwaage_mJ{Bereich}_SF2_5_d | Минимальная навеска в диапазоне взвешивания {Bereich} с единицей измерения для фактора безопасности 2 и точности процесса 5 %, десятичные знаки в соответствии с ценой деления d, с регулировкой (после регулировки). | [Значение] [Единица] | {Bereich}: Диапазон взвешивания (1-4) | Приложение (неопределённость измерений, минимальная навеска) | все | 27
Mindesteinwaage_mJ{Bereich}_SF2K5_01 | Минимальная навеска в диапазоне взвешивания {Bereich} с единицей измерения для фактора безопасности 2,5 и точности процесса 0,1 %, с регулировкой (после регулировки). | [Значение] [Единица] | {Bereich}: Диапазон взвешивания (1-4) | Приложение (неопределённость измерений, минимальная навеска) | все | 28
Mindesteinwaage_mJ{Bereich}_SF2K5_01_d | Минимальная навеска в диапазоне взвешивания {Bereich} с единицей измерения для фактора безопасности 2,5 и точности процесса 0,1 %, десятичные знаки в соответствии с ценой деления d, с регулировкой (после регулировки). | [Значение] [Единица] | {Bereich}: Диапазон взвешивания (1-4) | Приложение (неопределённость измерений, минимальная навеска) | все | 30
Mindesteinwaage_mJ{Bereich}_SF2K5_02 | Минимальная навеска в диапазоне взвешивания {Bereich} с единицей измерения для фактора безопасности 2,5 и точности процесса 0,2 %, с регулировкой (после регулировки). | [Значение] [Единица] | {Bereich}: Диапазон взвешивания (1-4) | Приложение (неопределённость измерений, минимальная навеска) | все | 28
Mindesteinwaage_mJ{Bereich}_SF2K5_02_d | Минимальная навеска в диапазоне взвешивания {Bereich} с единицей измерения для фактора безопасности 2,5 и точности процесса 0,2 %, десятичные знаки в соответствии с ценой деления d, с регулировкой (после регулировки). | [Значение] [Единица] | {Bereich}: Диапазон взвешивания (1-4) | Приложение (неопределённость измерений, минимальная навеска) | все | 30
Mindesteinwaage_mJ{Bereich}_SF2K5_03 | Минимальная навеска в диапазоне взвешивания {Bereich} с единицей измерения для фактора безопасности 2,5 и точности процесса 0,3 %, с регулировкой (после регулировки). | [Значение] [Единица] | {Bereich}: Диапазон взвешивания (1-4) | Приложение (неопределённость измерений, минимальная навеска) | все | 28
Mindesteinwaage_mJ{Bereich}_SF2K5_03_d | Минимальная навеска в диапазоне взвешивания {Bereich} с единицей измерения для фактора безопасности 2,5 и точности процесса 0,3 %, десятичные знаки в соответствии с ценой деления d, с регулировкой (после регулировки). | [Значение] [Единица] | {Bereich}: Диапазон взвешивания (1-4) | Приложение (неопределённость измерений, минимальная навеска) | все | 30
Mindesteinwaage_mJ{Bereich}_SF2K5_05 | Минимальная навеска в диапазоне взвешивания {Bereich} с единицей измерения для фактора безопасности 2,5 и точности процесса 0,5 %, с регулировкой (после регулировки). | [Значение] [Единица] | {Bereich}: Диапазон взвешивания (1-4) | Приложение (неопределённость измерений, минимальная навеска) | все | 28
Mindesteinwaage_mJ{Bereich}_SF2K5_05_d | Минимальная навеска в диапазоне взвешивания {Bereich} с единицей измерения для фактора безопасности 2,5 и точности процесса 0,5 %, десятичные знаки в соответствии с ценой деления d, с регулировкой (после регулировки). | [Значение] [Единица] | {Bereich}: Диапазон взвешивания (1-4) | Приложение (неопределённость измерений, минимальная навеска) | все | 30
Mindesteinwaage_mJ{Bereich}_SF2K5_1 | Минимальная навеска в диапазоне взвешивания {Bereich} с единицей измерения для фактора безопасности 2,5 и точности процесса 1 %, с регулировкой (после регулировки). | [Значение] [Единица] | {Bereich}: Диапазон взвешивания (1-4) | Приложение (неопределённость измерений, минимальная навеска) | все | 27
Mindesteinwaage_mJ{Bereich}_SF2K5_10 | Минимальная навеска в диапазоне взвешивания {Bereich} с единицей измерения для фактора безопасности 2,5 и точности процесса 10 %, с регулировкой (после регулировки). | [Значение] [Единица] | {Bereich}: Диапазон взвешивания (1-4) | Приложение (неопределённость измерений, минимальная навеска) | все | 28
Mindesteinwaage_mJ{Bereich}_SF2K5_10_d | Минимальная навеска в диапазоне взвешивания {Bereich} с единицей измерения для фактора безопасности 2,5 и точности процесса 10 %, десятичные знаки в соответствии с ценой деления d, с регулировкой (после регулировки). | [Значение] [Единица] | {Bereich}: Диапазон взвешивания (1-4) | Приложение (неопределённость измерений, минимальная навеска) | все | 30
Mindesteinwaage_mJ{Bereich}_SF2K5_1_d | Минимальная навеска в диапазоне взвешивания {Bereich} с единицей измерения для фактора безопасности 2,5 и точности процесса 1 %, десятичные знаки в соответствии с ценой деления d, с регулировкой (после регулировки). | [Значение] [Единица] | {Bereich}: Диапазон взвешивания (1-4) | Приложение (неопределённость измерений, минимальная навеска) | все | 29
Mindesteinwaage_mJ{Bereich}_SF2K5_2 | Минимальная навеска в диапазоне взвешивания {Bereich} с единицей измерения для фактора безопасности 2,5 и точности процесса 2 %, с регулировкой (после регулировки). | [Значение] [Единица] | {Bereich}: Диапазон взвешивания (1-4) | Приложение (неопределённость измерений, минимальная навеска) | все | 27
Mindesteinwaage_mJ{Bereich}_SF2K5_2_d | Минимальная навеска в диапазоне взвешивания {Bereich} с единицей измерения для фактора безопасности 2,5 и точности процесса 2 %, десятичные знаки в соответствии с ценой деления d, с регулировкой (после регулировки). | [Значение] [Единица] | {Bereich}: Диапазон взвешивания (1-4) | Приложение (неопределённость измерений, минимальная навеска) | все | 29
Mindesteinwaage_mJ{Bereich}_SF2K5_3 | Минимальная навеска в диапазоне взвешивания {Bereich} с единицей измерения для фактора безопасности 2,5 и точности процесса 3 %, с регулировкой (после регулировки). | [Значение] [Единица] | {Bereich}: Диапазон взвешивания (1-4) | Приложение (неопределённость измерений, минимальная навеска) | все | 27
Mindesteinwaage_mJ{Bereich}_SF2K5_3_d | Минимальная навеска в диапазоне взвешивания {Bereich} с единицей измерения для фактора безопасности 2,5 и точности процесса 3 %, десятичные знаки в соответствии с ценой деления d, с регулировкой (после регулировки). | [Значение] [Единица] | {Bereich}: Диапазон взвешивания (1-4) | Приложение (неопределённость измерений, минимальная навеска) | все | 29
Mindesteinwaage_mJ{Bereich}_SF2K5_5 | Минимальная навеска в диапазоне взвешивания {Bereich} с единицей измерения для фактора безопасности 2,5 и точности процесса 5 %, с регулировкой (после регулировки). | [Значение] [Единица] | {Bereich}: Диапазон взвешивания (1-4) | Приложение (неопределённость измерений, минимальная навеска) | все | 27
Mindesteinwaage_mJ{Bereich}_SF2K5_5_d | Минимальная навеска в диапазоне взвешивания {Bereich} с единицей измерения для фактора безопасности 2,5 и точности процесса 5 %, десятичные знаки в соответствии с ценой деления d, с регулировкой (после регулировки). | [Значение] [Единица] | {Bereich}: Диапазон взвешивания (1-4) | Приложение (неопределённость измерений, минимальная навеска) | все | 29
Mindesteinwaage_mJ{Bereich}_SF3_01 | Минимальная навеска в диапазоне взвешивания {Bereich} с единицей измерения для фактора безопасности 3 и точности процесса 0,1 %, с регулировкой (после регулировки). | [Значение] [Единица] | {Bereich}: Диапазон взвешивания (1-4) | Приложение (неопределённость измерений, минимальная навеска) | все | 26
Mindesteinwaage_mJ{Bereich}_SF3_01_d | Минимальная навеска в диапазоне взвешивания {Bereich} с единицей измерения для фактора безопасности 3 и точности процесса 0,1 %, десятичные знаки в соответствии с ценой деления d, с регулировкой (после регулировки). | [Значение] [Единица] | {Bereich}: Диапазон взвешивания (1-4) | Приложение (неопределённость измерений, минимальная навеска) | все | 28
Mindesteinwaage_mJ{Bereich}_SF3_02 | Минимальная навеска в диапазоне взвешивания {Bereich} с единицей измерения для фактора безопасности 3 и точности процесса 0,2 %, с регулировкой (после регулировки). | [Значение] [Единица] | {Bereich}: Диапазон взвешивания (1-4) | Приложение (неопределённость измерений, минимальная навеска) | все | 26
Mindesteinwaage_mJ{Bereich}_SF3_02_d | Минимальная навеска в диапазоне взвешивания {Bereich} с единицей измерения для фактора безопасности 3 и точности процесса 0,2 %, десятичные знаки в соответствии с ценой деления d, с регулировкой (после регулировки). | [Значение] [Единица] | {Bereich}: Диапазон взвешивания (1-4) | Приложение (неопределённость измерений, минимальная навеска) | все | 28
Mindesteinwaage_mJ{Bereich}_SF3_03 | Минимальная навеска в диапазоне взвешивания {Bereich} с единицей измерения для фактора безопасности 3 и точности процесса 0,3 %, с регулировкой (после регулировки). | [Значение] [Единица] | {Bereich}: Диапазон взвешивания (1-4) | Приложение (неопределённость измерений, минимальная навеска) | все | 26
Mindesteinwaage_mJ{Bereich}_SF3_03_d | Минимальная навеска в диапазоне взвешивания {Bereich} с единицей измерения для фактора безопасности 3 и точности процесса 0,3 %, десятичные знаки в соответствии с ценой деления d, с регулировкой (после регулировки). | [Значение] [Единица] | {Bereich}: Диапазон взвешивания (1-4) | Приложение (неопределённость измерений, минимальная навеска) | все | 28
Mindesteinwaage_mJ{Bereich}_SF3_05 | Минимальная навеска в диапазоне взвешивания {Bereich} с единицей измерения для фактора безопасности 3 и точности процесса 0,5 %, с регулировкой (после регулировки). | [Значение] [Единица] | {Bereich}: Диапазон взвешивания (1-4) | Приложение (неопределённость измерений, минимальная навеска) | все | 26
Mindesteinwaage_mJ{Bereich}_SF3_05_d | Минимальная навеска в диапазоне взвешивания {Bereich} с единицей измерения для фактора безопасности 3 и точности процесса 0,5 %, десятичные знаки в соответствии с ценой деления d, с регулировкой (после регулировки). | [Значение] [Единица] | {Bereich}: Диапазон взвешивания (1-4) | Приложение (неопределённость измерений, минимальная навеска) | все | 28
Mindesteinwaage_mJ{Bereich}_SF3_1 | Минимальная навеска в диапазоне взвешивания {Bereich} с единицей измерения для фактора безопасности 3 и точности процесса 1 %, с регулировкой (после регулировки). | [Значение] [Единица] | {Bereich}: Диапазон взвешивания (1-4) | Приложение (неопределённость измерений, минимальная навеска) | все | 25
Mindesteinwaage_mJ{Bereich}_SF3_10 | Минимальная навеска в диапазоне взвешивания {Bereich} с единицей измерения для фактора безопасности 3 и точности процесса 10 %, с регулировкой (после регулировки). | [Значение] [Единица] | {Bereich}: Диапазон взвешивания (1-4) | Приложение (неопределённость измерений, минимальная навеска) | все | 26
Mindesteinwaage_mJ{Bereich}_SF3_10_d | Минимальная навеска в диапазоне взвешивания {Bereich} с единицей измерения для фактора безопасности 3 и точности процесса 10 %, десятичные знаки в соответствии с ценой деления d, с регулировкой (после регулировки). | [Значение] [Единица] | {Bereich}: Диапазон взвешивания (1-4) | Приложение (неопределённость измерений, минимальная навеска) | все | 28
Mindesteinwaage_mJ{Bereich}_SF3_1_d | Минимальная навеска в диапазоне взвешивания {Bereich} с единицей измерения для фактора безопасности 3 и точности процесса 1 %, десятичные знаки в соответствии с ценой деления d, с регулировкой (после регулировки). | [Значение] [Единица] | {Bereich}: Диапазон взвешивания (1-4) | Приложение (неопределённость измерений, минимальная навеска) | все | 27
Mindesteinwaage_mJ{Bereich}_SF3_2 | Минимальная навеска в диапазоне взвешивания {Bereich} с единицей измерения для фактора безопасности 3 и точности процесса 2 %, с регулировкой (после регулировки). | [Значение] [Единица] | {Bereich}: Диапазон взвешивания (1-4) | Приложение (неопределённость измерений, минимальная навеска) | все | 25
Mindesteinwaage_mJ{Bereich}_SF3_2_d | Минимальная навеска в диапазоне взвешивания {Bereich} с единицей измерения для фактора безопасности 3 и точности процесса 2 %, десятичные знаки в соответствии с ценой деления d, с регулировкой (после регулировки). | [Значение] [Единица] | {Bereich}: Диапазон взвешивания (1-4) | Приложение (неопределённость измерений, минимальная навеска) | все | 27
Mindesteinwaage_mJ{Bereich}_SF3_3 | Минимальная навеска в диапазоне взвешивания {Bereich} с единицей измерения для фактора безопасности 3 и точности процесса 3 %, с регулировкой (после регулировки). | [Значение] [Единица] | {Bereich}: Диапазон взвешивания (1-4) | Приложение (неопределённость измерений, минимальная навеска) | все | 25
Mindesteinwaage_mJ{Bereich}_SF3_3_d | Минимальная навеска в диапазоне взвешивания {Bereich} с единицей измерения для фактора безопасности 3 и точности процесса 3 %, десятичные знаки в соответствии с ценой деления d, с регулировкой (после регулировки). | [Значение] [Единица] | {Bereich}: Диапазон взвешивания (1-4) | Приложение (неопределённость измерений, минимальная навеска) | все | 27
Mindesteinwaage_mJ{Bereich}_SF3_5 | Минимальная навеска в диапазоне взвешивания {Bereich} с единицей измерения для фактора безопасности 3 и точности процесса 5 %, с регулировкой (после регулировки). | [Значение] [Единица] | {Bereich}: Диапазон взвешивания (1-4) | Приложение (неопределённость измерений, минимальная навеска) | все | 25
Mindesteinwaage_mJ{Bereich}_SF3_5_d | Минимальная навеска в диапазоне взвешивания {Bereich} с единицей измерения для фактора безопасности 3 и точности процесса 5 %, десятичные знаки в соответствии с ценой деления d, с регулировкой (после регулировки). | [Значение] [Единица] | {Bereich}: Диапазон взвешивания (1-4) | Приложение (неопределённость измерений, минимальная навеска) | все | 27
Mindesteinwaage_mJ{Bereich}_SF5_01 | Минимальная навеска в диапазоне взвешивания {Bereich} с единицей измерения для фактора безопасности 5 и точности процесса 0,1 %, с регулировкой (после регулировки). | [Значение] [Единица] | {Bereich}: Диапазон взвешивания (1-4) | Приложение (неопределённость измерений, минимальная навеска) | все | 26
Mindesteinwaage_mJ{Bereich}_SF5_01_d | Минимальная навеска в диапазоне взвешивания {Bereich} с единицей измерения для фактора безопасности 5 и точности процесса 0,1 %, десятичные знаки в соответствии с ценой деления d, с регулировкой (после регулировки). | [Значение] [Единица] | {Bereich}: Диапазон взвешивания (1-4) | Приложение (неопределённость измерений, минимальная навеска) | все | 28
Mindesteinwaage_mJ{Bereich}_SF5_02 | Минимальная навеска в диапазоне взвешивания {Bereich} с единицей измерения для фактора безопасности 5 и точности процесса 0,2 %, с регулировкой (после регулировки). | [Значение] [Единица] | {Bereich}: Диапазон взвешивания (1-4) | Приложение (неопределённость измерений, минимальная навеска) | все | 26
Mindesteinwaage_mJ{Bereich}_SF5_02_d | Минимальная навеска в диапазоне взвешивания {Bereich} с единицей измерения для фактора безопасности 5 и точности процесса 0,2 %, десятичные знаки в соответствии с ценой деления d, с регулировкой (после регулировки). | [Значение] [Единица] | {Bereich}: Диапазон взвешивания (1-4) | Приложение (неопределённость измерений, минимальная навеска) | все | 28
Mindesteinwaage_mJ{Bereich}_SF5_03 | Минимальная навеска в диапазоне взвешивания {Bereich} с единицей измерения для фактора безопасности 5 и точности процесса 0,3 %, с регулировкой (после регулировки). | [Значение] [Единица] | {Bereich}: Диапазон взвешивания (1-4) | Приложение (неопределённость измерений, минимальная навеска) | все | 26
Mindesteinwaage_mJ{Bereich}_SF5_03_d | Минимальная навеска в диапазоне взвешивания {Bereich} с единицей измерения для фактора безопасности 5 и точности процесса 0,3 %, десятичные знаки в соответствии с ценой деления d, с регулировкой (после регулировки). | [Значение] [Единица] | {Bereich}: Диапазон взвешивания (1-4) | Приложение (неопределённость измерений, минимальная навеска) | все | 28
Mindesteinwaage_mJ{Bereich}_SF5_05 | Минимальная навеска в диапазоне взвешивания {Bereich} с единицей измерения для фактора безопасности 5 и точности процесса 0,5 %, с регулировкой (после регулировки). | [Значение] [Единица] | {Bereich}: Диапазон взвешивания (1-4) | Приложение (неопределённость измерений, минимальная навеска) | все | 26
Mindesteinwaage_mJ{Bereich}_SF5_05_d | Минимальная навеска в диапазоне взвешивания {Bereich} с единицей измерения для фактора безопасности 5 и точности процесса 0,5 %, десятичные знаки в соответствии с ценой деления d, с регулировкой (после регулировки). | [Значение] [Единица] | {Bereich}: Диапазон взвешивания (1-4) | Приложение (неопределённость измерений, минимальная навеска) | все | 28
Mindesteinwaage_mJ{Bereich}_SF5_1 | Минимальная навеска в диапазоне взвешивания {Bereich} с единицей измерения для фактора безопасности 5 и точности процесса 1 %, с регулировкой (после регулировки). | [Значение] [Единица] | {Bereich}: Диапазон взвешивания (1-4) | Приложение (неопределённость измерений, минимальная навеска) | все | 25
Mindesteinwaage_mJ{Bereich}_SF5_10 | Минимальная навеска в диапазоне взвешивания {Bereich} с единицей измерения для фактора безопасности 5 и точности процесса 10 %, с регулировкой (после регулировки). | [Значение] [Единица] | {Bereich}: Диапазон взвешивания (1-4) | Приложение (неопределённость измерений, минимальная навеска) | все | 26
Mindesteinwaage_mJ{Bereich}_SF5_10_d | Минимальная навеска в диапазоне взвешивания {Bereich} с единицей измерения для фактора безопасности 5 и точности процесса 10 %, десятичные знаки в соответствии с ценой деления d, с регулировкой (после регулировки). | [Значение] [Единица] | {Bereich}: Диапазон взвешивания (1-4) | Приложение (неопределённость измерений, минимальная навеска) | все | 28
Mindesteinwaage_mJ{Bereich}_SF5_1_d | Минимальная навеска в диапазоне взвешивания {Bereich} с единицей измерения для фактора безопасности 5 и точности процесса 1 %, десятичные знаки в соответствии с ценой деления d, с регулировкой (после регулировки). | [Значение] [Единица] | {Bereich}: Диапазон взвешивания (1-4) | Приложение (неопределённость измерений, минимальная навеска) | все | 27
Mindesteinwaage_mJ{Bereich}_SF5_2 | Минимальная навеска в диапазоне взвешивания {Bereich} с единицей измерения для фактора безопасности 5 и точности процесса 2 %, с регулировкой (после регулировки). | [Значение] [Единица] | {Bereich}: Диапазон взвешивания (1-4) | Приложение (неопределённость измерений, минимальная навеска) | все | 25
Mindesteinwaage_mJ{Bereich}_SF5_2_d | Минимальная навеска в диапазоне взвешивания {Bereich} с единицей измерения для фактора безопасности 5 и точности процесса 2 %, десятичные знаки в соответствии с ценой деления d, с регулировкой (после регулировки). | [Значение] [Единица] | {Bereich}: Диапазон взвешивания (1-4) | Приложение (неопределённость измерений, минимальная навеска) | все | 27
Mindesteinwaage_mJ{Bereich}_SF5_3 | Минимальная навеска в диапазоне взвешивания {Bereich} с единицей измерения для фактора безопасности 5 и точности процесса 3 %, с регулировкой (после регулировки). | [Значение] [Единица] | {Bereich}: Диапазон взвешивания (1-4) | Приложение (неопределённость измерений, минимальная навеска) | все | 25
Mindesteinwaage_mJ{Bereich}_SF5_3_d | Минимальная навеска в диапазоне взвешивания {Bereich} с единицей измерения для фактора безопасности 5 и точности процесса 3 %, десятичные знаки в соответствии с ценой деления d, с регулировкой (после регулировки). | [Значение] [Единица] | {Bereich}: Диапазон взвешивания (1-4) | Приложение (неопределённость измерений, минимальная навеска) | все | 27
Mindesteinwaage_mJ{Bereich}_SF5_5 | Минимальная навеска в диапазоне взвешивания {Bereich} с единицей измерения для фактора безопасности 5 и точности процесса 5 %, с регулировкой (после регулировки). | [Значение] [Единица] | {Bereich}: Диапазон взвешивания (1-4) | Приложение (неопределённость измерений, минимальная навеска) | все | 25
Mindesteinwaage_mJ{Bereich}_SF5_5_d | Минимальная навеска в диапазоне взвешивания {Bereich} с единицей измерения для фактора безопасности 5 и точности процесса 5 %, десятичные знаки в соответствии с ценой деления d, с регулировкой (после регулировки). | [Значение] [Единица] | {Bereich}: Диапазон взвешивания (1-4) | Приложение (неопределённость измерений, минимальная навеска) | все | 27
Mindesteinwaage_oJ{Bereich} | Минимальная навеска в диапазоне взвешивания {Bereich} с единицей измерения, рассчитанная по точности процесса и фактору безопасности диапазона, калибровка без регулировки (до регулировки). | [Значение] [Единица] | {Bereich}: Диапазон взвешивания (1-4) | Приложение (неопределённость измерений, минимальная навеска) | все | 19
Mindesteinwaage_oJ{Bereich}_d | Минимальная навеска в диапазоне взвешивания {Bereich} с единицей измерения, рассчитанная по точности процесса и фактору безопасности диапазона, десятичные знаки в соответствии с ценой деления d, калибровка без регулировки (до регулировки). | [Значение] [Единица] | {Bereich}: Диапазон взвешивания (1-4) | Приложение (неопределённость измерений, минимальная навеска) | все | 21
Mindesteinwaage_oJ{Bereich}_SF0K5_01 | Минимальная навеска в диапазоне взвешивания {Bereich} с единицей измерения для фактора безопасности 0,5 и точности процесса 0,1 %, без регулировки (до регулировки). | [Значение] [Единица] | {Bereich}: Диапазон взвешивания (1-4) | Приложение (неопределённость измерений, минимальная навеска) | все | 28
Mindesteinwaage_oJ{Bereich}_SF0K5_01_d | Минимальная навеска в диапазоне взвешивания {Bereich} с единицей измерения для фактора безопасности 0,5 и точности процесса 0,1 %, десятичные знаки в соответствии с ценой деления d, без регулировки (до регулировки). | [Значение] [Единица] | {Bereich}: Диапазон взвешивания (1-4) | Приложение (неопределённость измерений, минимальная навеска) | все | 30
Mindesteinwaage_oJ{Bereich}_SF0K5_02 | Минимальная навеска в диапазоне взвешивания {Bereich} с единицей измерения для фактора безопасности 0,5 и точности процесса 0,2 %, без регулировки (до регулировки). | [Значение] [Единица] | {Bereich}: Диапазон взвешивания (1-4) | Приложение (неопределённость измерений, минимальная навеска) | все | 28
Mindesteinwaage_oJ{Bereich}_SF0K5_02_d | Минимальная навеска в диапазоне взвешивания {Bereich} с единицей измерения для фактора безопасности 0,5 и точности процесса 0,2 %, десятичные знаки в соответствии с ценой деления d, без регулировки (до регулировки). | [Значение] [Единица] | {Bereich}: Диапазон взвешивания (1-4) | Приложение (неопределённость измерений, минимальная навеска) | все | 30
Mindesteinwaage_oJ{Bereich}_SF0K5_03 | Минимальная навеска в диапазоне взвешивания {Bereich} с единицей измерения для фактора безопасности 0,5 и точности процесса 0,3 %, без регулировки (до регулировки). | [Значение] [Единица] | {Bereich}: Диапазон взвешивания (1-4) | Приложение (неопределённость измерений, минимальная навеска) | все | 28
Mindesteinwaage_oJ{Bereich}_SF0K5_03_d | Минимальная навеска в диапазоне взвешивания {Bereich} с единицей измерения для фактора безопасности 0,5 и точности процесса 0,3 %, десятичные знаки в соответствии с ценой деления d, без регулировки (до регулировки). | [Значение] [Единица] | {Bereich}: Диапазон взвешивания (1-4) | Приложение (неопределённость измерений, минимальная навеска) | все | 30
Mindesteinwaage_oJ{Bereich}_SF0K5_05 | Минимальная навеска в диапазоне взвешивания {Bereich} с единицей измерения для фактора безопасности 0,5 и точности процесса 0,5 %, без регулировки (до регулировки). | [Значение] [Единица] | {Bereich}: Диапазон взвешивания (1-4) | Приложение (неопределённость измерений, минимальная навеска) | все | 28
Mindesteinwaage_oJ{Bereich}_SF0K5_05_d | Минимальная навеска в диапазоне взвешивания {Bereich} с единицей измерения для фактора безопасности 0,5 и точности процесса 0,5 %, десятичные знаки в соответствии с ценой деления d, без регулировки (до регулировки). | [Значение] [Единица] | {Bereich}: Диапазон взвешивания (1-4) | Приложение (неопределённость измерений, минимальная навеска) | все | 30
Mindesteinwaage_oJ{Bereich}_SF0K5_1 | Минимальная навеска в диапазоне взвешивания {Bereich} с единицей измерения для фактора безопасности 0,5 и точности процесса 1 %, без регулировки (до регулировки). | [Значение] [Единица] | {Bereich}: Диапазон взвешивания (1-4) | Приложение (неопределённость измерений, минимальная навеска) | все | 27
Mindesteinwaage_oJ{Bereich}_SF0K5_10 | Минимальная навеска в диапазоне взвешивания {Bereich} с единицей измерения для фактора безопасности 0,5 и точности процесса 10 %, без регулировки (до регулировки). | [Значение] [Единица] | {Bereich}: Диапазон взвешивания (1-4) | Приложение (неопределённость измерений, минимальная навеска) | все | 28
Mindesteinwaage_oJ{Bereich}_SF0K5_10_d | Минимальная навеска в диапазоне взвешивания {Bereich} с единицей измерения для фактора безопасности 0,5 и точности процесса 10 %, десятичные знаки в соответствии с ценой деления d, без регулировки (до регулировки). | [Значение] [Единица] | {Bereich}: Диапазон взвешивания (1-4) | Приложение (неопределённость измерений, минимальная навеска) | все | 30
Mindesteinwaage_oJ{Bereich}_SF0K5_1_d | Минимальная навеска в диапазоне взвешивания {Bereich} с единицей измерения для фактора безопасности 0,5 и точности процесса 1 %, десятичные знаки в соответствии с ценой деления d, без регулировки (до регулировки). | [Значение] [Единица] | {Bereich}: Диапазон взвешивания (1-4) | Приложение (неопределённость измерений, минимальная навеска) | все | 29
Mindesteinwaage_oJ{Bereich}_SF0K5_2 | Минимальная навеска в диапазоне взвешивания {Bereich} с единицей измерения для фактора безопасности 0,5 и точности процесса 2 %, без регулировки (до регулировки). | [Значение] [Единица] | {Bereich}: Диапазон взвешивания (1-4) | Приложение (неопределённость измерений, минимальная навеска) | все | 27
Mindesteinwaage_oJ{Bereich}_SF0K5_2_d | Минимальная навеска в диапазоне взвешивания {Bereich} с единицей измерения для фактора безопасности 0,5 и точности процесса 2 %, десятичные знаки в соответствии с ценой деления d, без регулировки (до регулировки). | [Значение] [Единица] | {Bereich}: Диапазон взвешивания (1-4) | Приложение (неопределённость измерений, минимальная навеска) | все | 29
Mindesteinwaage_oJ{Bereich}_SF0K5_3 | Минимальная навеска в диапазоне взвешивания {Bereich} с единицей измерения для фактора безопасности 0,5 и точности процесса 3 %, без регулировки (до регулировки). | [Значение] [Единица] | {Bereich}: Диапазон взвешивания (1-4) | Приложение (неопределённость измерений, минимальная навеска) | все | 27
Mindesteinwaage_oJ{Bereich}_SF0K5_3_d | Минимальная навеска в диапазоне взвешивания {Bereich} с единицей измерения для фактора безопасности 0,5 и точности процесса 3 %, десятичные знаки в соответствии с ценой деления d, без регулировки (до регулировки). | [Значение] [Единица] | {Bereich}: Диапазон взвешивания (1-4) | Приложение (неопределённость измерений, минимальная навеска) | все | 29
Mindesteinwaage_oJ{Bereich}_SF0K5_5 | Минимальная навеска в диапазоне взвешивания {Bereich} с единицей измерения для фактора безопасности 0,5 и точности процесса 5 %, без регулировки (до регулировки). | [Значение] [Единица] | {Bereich}: Диапазон взвешивания (1-4) | Приложение (неопределённость измерений, минимальная навеска) | все | 27
Mindesteinwaage_oJ{Bereich}_SF0K5_5_d | Минимальная навеска в диапазоне взвешивания {Bereich} с единицей измерения для фактора безопасности 0,5 и точности процесса 5 %, десятичные знаки в соответствии с ценой деления d, без регулировки (до регулировки). | [Значение] [Единица] | {Bereich}: Диапазон взвешивания (1-4) | Приложение (неопределённость измерений, минимальная навеска) | все | 29
Mindesteinwaage_oJ{Bereich}_SF10_01 | Минимальная навеска в диапазоне взвешивания {Bereich} с единицей измерения для фактора безопасности 10 и точности процесса 0,1 %, без регулировки (до регулировки). | [Значение] [Единица] | {Bereich}: Диапазон взвешивания (1-4) | Приложение (неопределённость измерений, минимальная навеска) | все | 27
Mindesteinwaage_oJ{Bereich}_SF10_01_d | Минимальная навеска в диапазоне взвешивания {Bereich} с единицей измерения для фактора безопасности 10 и точности процесса 0,1 %, десятичные знаки в соответствии с ценой деления d, без регулировки (до регулировки). | [Значение] [Единица] | {Bereich}: Диапазон взвешивания (1-4) | Приложение (неопределённость измерений, минимальная навеска) | все | 29
Mindesteinwaage_oJ{Bereich}_SF10_02 | Минимальная навеска в диапазоне взвешивания {Bereich} с единицей измерения для фактора безопасности 10 и точности процесса 0,2 %, без регулировки (до регулировки). | [Значение] [Единица] | {Bereich}: Диапазон взвешивания (1-4) | Приложение (неопределённость измерений, минимальная навеска) | все | 27
Mindesteinwaage_oJ{Bereich}_SF10_02_d | Минимальная навеска в диапазоне взвешивания {Bereich} с единицей измерения для фактора безопасности 10 и точности процесса 0,2 %, десятичные знаки в соответствии с ценой деления d, без регулировки (до регулировки). | [Значение] [Единица] | {Bereich}: Диапазон взвешивания (1-4) | Приложение (неопределённость измерений, минимальная навеска) | все | 29
Mindesteinwaage_oJ{Bereich}_SF10_03 | Минимальная навеска в диапазоне взвешивания {Bereich} с единицей измерения для фактора безопасности 10 и точности процесса 0,3 %, без регулировки (до регулировки). | [Значение] [Единица] | {Bereich}: Диапазон взвешивания (1-4) | Приложение (неопределённость измерений, минимальная навеска) | все | 27
Mindesteinwaage_oJ{Bereich}_SF10_03_d | Минимальная навеска в диапазоне взвешивания {Bereich} с единицей измерения для фактора безопасности 10 и точности процесса 0,3 %, десятичные знаки в соответствии с ценой деления d, без регулировки (до регулировки). | [Значение] [Единица] | {Bereich}: Диапазон взвешивания (1-4) | Приложение (неопределённость измерений, минимальная навеска) | все | 29
Mindesteinwaage_oJ{Bereich}_SF10_05 | Минимальная навеска в диапазоне взвешивания {Bereich} с единицей измерения для фактора безопасности 10 и точности процесса 0,5 %, без регулировки (до регулировки). | [Значение] [Единица] | {Bereich}: Диапазон взвешивания (1-4) | Приложение (неопределённость измерений, минимальная навеска) | все | 27
Mindesteinwaage_oJ{Bereich}_SF10_05_d | Минимальная навеска в диапазоне взвешивания {Bereich} с единицей измерения для фактора безопасности 10 и точности процесса 0,5 %, десятичные знаки в соответствии с ценой деления d, без регулировки (до регулировки). | [Значение] [Единица] | {Bereich}: Диапазон взвешивания (1-4) | Приложение (неопределённость измерений, минимальная навеска) | все | 29
Mindesteinwaage_oJ{Bereich}_SF10_1 | Минимальная навеска в диапазоне взвешивания {Bereich} с единицей измерения для фактора безопасности 10 и точности процесса 1 %, без регулировки (до регулировки). | [Значение] [Единица] | {Bereich}: Диапазон взвешивания (1-4) | Приложение (неопределённость измерений, минимальная навеска) | все | 26
Mindesteinwaage_oJ{Bereich}_SF10_10 | Минимальная навеска в диапазоне взвешивания {Bereich} с единицей измерения для фактора безопасности 10 и точности процесса 10 %, без регулировки (до регулировки). | [Значение] [Единица] | {Bereich}: Диапазон взвешивания (1-4) | Приложение (неопределённость измерений, минимальная навеска) | все | 27
Mindesteinwaage_oJ{Bereich}_SF10_10_d | Минимальная навеска в диапазоне взвешивания {Bereich} с единицей измерения для фактора безопасности 10 и точности процесса 10 %, десятичные знаки в соответствии с ценой деления d, без регулировки (до регулировки). | [Значение] [Единица] | {Bereich}: Диапазон взвешивания (1-4) | Приложение (неопределённость измерений, минимальная навеска) | все | 29
Mindesteinwaage_oJ{Bereich}_SF10_1_d | Минимальная навеска в диапазоне взвешивания {Bereich} с единицей измерения для фактора безопасности 10 и точности процесса 1 %, десятичные знаки в соответствии с ценой деления d, без регулировки (до регулировки). | [Значение] [Единица] | {Bereich}: Диапазон взвешивания (1-4) | Приложение (неопределённость измерений, минимальная навеска) | все | 28
Mindesteinwaage_oJ{Bereich}_SF10_2 | Минимальная навеска в диапазоне взвешивания {Bereich} с единицей измерения для фактора безопасности 10 и точности процесса 2 %, без регулировки (до регулировки). | [Значение] [Единица] | {Bereich}: Диапазон взвешивания (1-4) | Приложение (неопределённость измерений, минимальная навеска) | все | 26
Mindesteinwaage_oJ{Bereich}_SF10_2_d | Минимальная навеска в диапазоне взвешивания {Bereich} с единицей измерения для фактора безопасности 10 и точности процесса 2 %, десятичные знаки в соответствии с ценой деления d, без регулировки (до регулировки). | [Значение] [Единица] | {Bereich}: Диапазон взвешивания (1-4) | Приложение (неопределённость измерений, минимальная навеска) | все | 28
Mindesteinwaage_oJ{Bereich}_SF10_3 | Минимальная навеска в диапазоне взвешивания {Bereich} с единицей измерения для фактора безопасности 10 и точности процесса 3 %, без регулировки (до регулировки). | [Значение] [Единица] | {Bereich}: Диапазон взвешивания (1-4) | Приложение (неопределённость измерений, минимальная навеска) | все | 26
Mindesteinwaage_oJ{Bereich}_SF10_3_d | Минимальная навеска в диапазоне взвешивания {Bereich} с единицей измерения для фактора безопасности 10 и точности процесса 3 %, десятичные знаки в соответствии с ценой деления d, без регулировки (до регулировки). | [Значение] [Единица] | {Bereich}: Диапазон взвешивания (1-4) | Приложение (неопределённость измерений, минимальная навеска) | все | 28
Mindesteinwaage_oJ{Bereich}_SF10_5 | Минимальная навеска в диапазоне взвешивания {Bereich} с единицей измерения для фактора безопасности 10 и точности процесса 5 %, без регулировки (до регулировки). | [Значение] [Единица] | {Bereich}: Диапазон взвешивания (1-4) | Приложение (неопределённость измерений, минимальная навеска) | все | 26
Mindesteinwaage_oJ{Bereich}_SF10_5_d | Минимальная навеска в диапазоне взвешивания {Bereich} с единицей измерения для фактора безопасности 10 и точности процесса 5 %, десятичные знаки в соответствии с ценой деления d, без регулировки (до регулировки). | [Значение] [Единица] | {Bereich}: Диапазон взвешивания (1-4) | Приложение (неопределённость измерений, минимальная навеска) | все | 28
Mindesteinwaage_oJ{Bereich}_SF1_01 | Минимальная навеска в диапазоне взвешивания {Bereich} с единицей измерения для фактора безопасности 1 и точности процесса 0,1 %, без регулировки (до регулировки). | [Значение] [Единица] | {Bereich}: Диапазон взвешивания (1-4) | Приложение (неопределённость измерений, минимальная навеска) | все | 26
Mindesteinwaage_oJ{Bereich}_SF1_01_d | Минимальная навеска в диапазоне взвешивания {Bereich} с единицей измерения для фактора безопасности 1 и точности процесса 0,1 %, десятичные знаки в соответствии с ценой деления d, без регулировки (до регулировки). | [Значение] [Единица] | {Bereich}: Диапазон взвешивания (1-4) | Приложение (неопределённость измерений, минимальная навеска) | все | 28
Mindesteinwaage_oJ{Bereich}_SF1_02 | Минимальная навеска в диапазоне взвешивания {Bereich} с единицей измерения для фактора безопасности 1 и точности процесса 0,2 %, без регулировки (до регулировки). | [Значение] [Единица] | {Bereich}: Диапазон взвешивания (1-4) | Приложение (неопределённость измерений, минимальная навеска) | все | 26
Mindesteinwaage_oJ{Bereich}_SF1_02_d | Минимальная навеска в диапазоне взвешивания {Bereich} с единицей измерения для фактора безопасности 1 и точности процесса 0,2 %, десятичные знаки в соответствии с ценой деления d, без регулировки (до регулировки). | [Значение] [Единица] | {Bereich}: Диапазон взвешивания (1-4) | Приложение (неопределённость измерений, минимальная навеска) | все | 28
Mindesteinwaage_oJ{Bereich}_SF1_03 | Минимальная навеска в диапазоне взвешивания {Bereich} с единицей измерения для фактора безопасности 1 и точности процесса 0,3 %, без регулировки (до регулировки). | [Значение] [Единица] | {Bereich}: Диапазон взвешивания (1-4) | Приложение (неопределённость измерений, минимальная навеска) | все | 26
Mindesteinwaage_oJ{Bereich}_SF1_03_d | Минимальная навеска в диапазоне взвешивания {Bereich} с единицей измерения для фактора безопасности 1 и точности процесса 0,3 %, десятичные знаки в соответствии с ценой деления d, без регулировки (до регулировки). | [Значение] [Единица] | {Bereich}: Диапазон взвешивания (1-4) | Приложение (неопределённость измерений, минимальная навеска) | все | 28
Mindesteinwaage_oJ{Bereich}_SF1_05 | Минимальная навеска в диапазоне взвешивания {Bereich} с единицей измерения для фактора безопасности 1 и точности процесса 0,5 %, без регулировки (до регулировки). | [Значение] [Единица] | {Bereich}: Диапазон взвешивания (1-4) | Приложение (неопределённость измерений, минимальная навеска) | все | 26
Mindesteinwaage_oJ{Bereich}_SF1_05_d | Минимальная навеска в диапазоне взвешивания {Bereich} с единицей измерения для фактора безопасности 1 и точности процесса 0,5 %, десятичные знаки в соответствии с ценой деления d, без регулировки (до регулировки). | [Значение] [Единица] | {Bereich}: Диапазон взвешивания (1-4) | Приложение (неопределённость измерений, минимальная навеска) | все | 28
Mindesteinwaage_oJ{Bereich}_SF1_1 | Минимальная навеска в диапазоне взвешивания {Bereich} с единицей измерения для фактора безопасности 1 и точности процесса 1 %, без регулировки (до регулировки). | [Значение] [Единица] | {Bereich}: Диапазон взвешивания (1-4) | Приложение (неопределённость измерений, минимальная навеска) | все | 25
Mindesteinwaage_oJ{Bereich}_SF1_10 | Минимальная навеска в диапазоне взвешивания {Bereich} с единицей измерения для фактора безопасности 1 и точности процесса 10 %, без регулировки (до регулировки). | [Значение] [Единица] | {Bereich}: Диапазон взвешивания (1-4) | Приложение (неопределённость измерений, минимальная навеска) | все | 26
Mindesteinwaage_oJ{Bereich}_SF1_10_d | Минимальная навеска в диапазоне взвешивания {Bereich} с единицей измерения для фактора безопасности 1 и точности процесса 10 %, десятичные знаки в соответствии с ценой деления d, без регулировки (до регулировки). | [Значение] [Единица] | {Bereich}: Диапазон взвешивания (1-4) | Приложение (неопределённость измерений, минимальная навеска) | все | 28
Mindesteinwaage_oJ{Bereich}_SF1_1_d | Минимальная навеска в диапазоне взвешивания {Bereich} с единицей измерения для фактора безопасности 1 и точности процесса 1 %, десятичные знаки в соответствии с ценой деления d, без регулировки (до регулировки). | [Значение] [Единица] | {Bereich}: Диапазон взвешивания (1-4) | Приложение (неопределённость измерений, минимальная навеска) | все | 27
Mindesteinwaage_oJ{Bereich}_SF1_2 | Минимальная навеска в диапазоне взвешивания {Bereich} с единицей измерения для фактора безопасности 1 и точности процесса 2 %, без регулировки (до регулировки). | [Значение] [Единица] | {Bereich}: Диапазон взвешивания (1-4) | Приложение (неопределённость измерений, минимальная навеска) | все | 25
Mindesteinwaage_oJ{Bereich}_SF1_2_d | Минимальная навеска в диапазоне взвешивания {Bereich} с единицей измерения для фактора безопасности 1 и точности процесса 2 %, десятичные знаки в соответствии с ценой деления d, без регулировки (до регулировки). | [Значение] [Единица] | {Bereich}: Диапазон взвешивания (1-4) | Приложение (неопределённость измерений, минимальная навеска) | все | 27
Mindesteinwaage_oJ{Bereich}_SF1_3 | Минимальная навеска в диапазоне взвешивания {Bereich} с единицей измерения для фактора безопасности 1 и точности процесса 3 %, без регулировки (до регулировки). | [Значение] [Единица] | {Bereich}: Диапазон взвешивания (1-4) | Приложение (неопределённость измерений, минимальная навеска) | все | 25
Mindesteinwaage_oJ{Bereich}_SF1_3_d | Минимальная навеска в диапазоне взвешивания {Bereich} с единицей измерения для фактора безопасности 1 и точности процесса 3 %, десятичные знаки в соответствии с ценой деления d, без регулировки (до регулировки). | [Значение] [Единица] | {Bereich}: Диапазон взвешивания (1-4) | Приложение (неопределённость измерений, минимальная навеска) | все | 27
Mindesteinwaage_oJ{Bereich}_SF1_5 | Минимальная навеска в диапазоне взвешивания {Bereich} с единицей измерения для фактора безопасности 1 и точности процесса 5 %, без регулировки (до регулировки). | [Значение] [Единица] | {Bereich}: Диапазон взвешивания (1-4) | Приложение (неопределённость измерений, минимальная навеска) | все | 25
Mindesteinwaage_oJ{Bereich}_SF1_5_d | Минимальная навеска в диапазоне взвешивания {Bereich} с единицей измерения для фактора безопасности 1 и точности процесса 5 %, десятичные знаки в соответствии с ценой деления d, без регулировки (до регулировки). | [Значение] [Единица] | {Bereich}: Диапазон взвешивания (1-4) | Приложение (неопределённость измерений, минимальная навеска) | все | 27
Mindesteinwaage_oJ{Bereich}_SF1K5_01 | Минимальная навеска в диапазоне взвешивания {Bereich} с единицей измерения для фактора безопасности 1,5 и точности процесса 0,1 %, без регулировки (до регулировки). | [Значение] [Единица] | {Bereich}: Диапазон взвешивания (1-4) | Приложение (неопределённость измерений, минимальная навеска) | все | 28
Mindesteinwaage_oJ{Bereich}_SF1K5_01_d | Минимальная навеска в диапазоне взвешивания {Bereich} с единицей измерения для фактора безопасности 1,5 и точности процесса 0,1 %, десятичные знаки в соответствии с ценой деления d, без регулировки (до регулировки). | [Значение] [Единица] | {Bereich}: Диапазон взвешивания (1-4) | Приложение (неопределённость измерений, минимальная навеска) | все | 30
Mindesteinwaage_oJ{Bereich}_SF1K5_02 | Минимальная навеска в диапазоне взвешивания {Bereich} с единицей измерения для фактора безопасности 1,5 и точности процесса 0,2 %, без регулировки (до регулировки). | [Значение] [Единица] | {Bereich}: Диапазон взвешивания (1-4) | Приложение (неопределённость измерений, минимальная навеска) | все | 28
Mindesteinwaage_oJ{Bereich}_SF1K5_02_d | Минимальная навеска в диапазоне взвешивания {Bereich} с единицей измерения для фактора безопасности 1,5 и точности процесса 0,2 %, десятичные знаки в соответствии с ценой деления d, без регулировки (до регулировки). | [Значение] [Единица] | {Bereich}: Диапазон взвешивания (1-4) | Приложение (неопределённость измерений, минимальная навеска) | все | 30
Mindesteinwaage_oJ{Bereich}_SF1K5_03 | Минимальная навеска в диапазоне взвешивания {Bereich} с единицей измерения для фактора безопасности 1,5 и точности процесса 0,3 %, без регулировки (до регулировки). | [Значение] [Единица] | {Bereich}: Диапазон взвешивания (1-4) | Приложение (неопределённость измерений, минимальная навеска) | все | 28
Mindesteinwaage_oJ{Bereich}_SF1K5_03_d | Минимальная навеска в диапазоне взвешивания {Bereich} с единицей измерения для фактора безопасности 1,5 и точности процесса 0,3 %, десятичные знаки в соответствии с ценой деления d, без регулировки (до регулировки). | [Значение] [Единица] | {Bereich}: Диапазон взвешивания (1-4) | Приложение (неопределённость измерений, минимальная навеска) | все | 30
Mindesteinwaage_oJ{Bereich}_SF1K5_05 | Минимальная навеска в диапазоне взвешивания {Bereich} с единицей измерения для фактора безопасности 1,5 и точности процесса 0,5 %, без регулировки (до регулировки). | [Значение] [Единица] | {Bereich}: Диапазон взвешивания (1-4) | Приложение (неопределённость измерений, минимальная навеска) | все | 28
Mindesteinwaage_oJ{Bereich}_SF1K5_05_d | Минимальная навеска в диапазоне взвешивания {Bereich} с единицей измерения для фактора безопасности 1,5 и точности процесса 0,5 %, десятичные знаки в соответствии с ценой деления d, без регулировки (до регулировки). | [Значение] [Единица] | {Bereich}: Диапазон взвешивания (1-4) | Приложение (неопределённость измерений, минимальная навеска) | все | 30
Mindesteinwaage_oJ{Bereich}_SF1K5_1 | Минимальная навеска в диапазоне взвешивания {Bereich} с единицей измерения для фактора безопасности 1,5 и точности процесса 1 %, без регулировки (до регулировки). | [Значение] [Единица] | {Bereich}: Диапазон взвешивания (1-4) | Приложение (неопределённость измерений, минимальная навеска) | все | 27
Mindesteinwaage_oJ{Bereich}_SF1K5_10 | Минимальная навеска в диапазоне взвешивания {Bereich} с единицей измерения для фактора безопасности 1,5 и точности процесса 10 %, без регулировки (до регулировки). | [Значение] [Единица] | {Bereich}: Диапазон взвешивания (1-4) | Приложение (неопределённость измерений, минимальная навеска) | все | 28
Mindesteinwaage_oJ{Bereich}_SF1K5_10_d | Минимальная навеска в диапазоне взвешивания {Bereich} с единицей измерения для фактора безопасности 1,5 и точности процесса 10 %, десятичные знаки в соответствии с ценой деления d, без регулировки (до регулировки). | [Значение] [Единица] | {Bereich}: Диапазон взвешивания (1-4) | Приложение (неопределённость измерений, минимальная навеска) | все | 30
Mindesteinwaage_oJ{Bereich}_SF1K5_1_d | Минимальная навеска в диапазоне взвешивания {Bereich} с единицей измерения для фактора безопасности 1,5 и точности процесса 1 %, десятичные знаки в соответствии с ценой деления d, без регулировки (до регулировки). | [Значение] [Единица] | {Bereich}: Диапазон взвешивания (1-4) | Приложение (неопределённость измерений, минимальная навеска) | все | 29
Mindesteinwaage_oJ{Bereich}_SF1K5_2 | Минимальная навеска в диапазоне взвешивания {Bereich} с единицей измерения для фактора безопасности 1,5 и точности процесса 2 %, без регулировки (до регулировки). | [Значение] [Единица] | {Bereich}: Диапазон взвешивания (1-4) | Приложение (неопределённость измерений, минимальная навеска) | все | 27
Mindesteinwaage_oJ{Bereich}_SF1K5_2_d | Минимальная навеска в диапазоне взвешивания {Bereich} с единицей измерения для фактора безопасности 1,5 и точности процесса 2 %, десятичные знаки в соответствии с ценой деления d, без регулировки (до регулировки). | [Значение] [Единица] | {Bereich}: Диапазон взвешивания (1-4) | Приложение (неопределённость измерений, минимальная навеска) | все | 29
Mindesteinwaage_oJ{Bereich}_SF1K5_3 | Минимальная навеска в диапазоне взвешивания {Bereich} с единицей измерения для фактора безопасности 1,5 и точности процесса 3 %, без регулировки (до регулировки). | [Значение] [Единица] | {Bereich}: Диапазон взвешивания (1-4) | Приложение (неопределённость измерений, минимальная навеска) | все | 27
Mindesteinwaage_oJ{Bereich}_SF1K5_3_d | Минимальная навеска в диапазоне взвешивания {Bereich} с единицей измерения для фактора безопасности 1,5 и точности процесса 3 %, десятичные знаки в соответствии с ценой деления d, без регулировки (до регулировки). | [Значение] [Единица] | {Bereich}: Диапазон взвешивания (1-4) | Приложение (неопределённость измерений, минимальная навеска) | все | 29
Mindesteinwaage_oJ{Bereich}_SF1K5_5 | Минимальная навеска в диапазоне взвешивания {Bereich} с единицей измерения для фактора безопасности 1,5 и точности процесса 5 %, без регулировки (до регулировки). | [Значение] [Единица] | {Bereich}: Диапазон взвешивания (1-4) | Приложение (неопределённость измерений, минимальная навеска) | все | 27
Mindesteinwaage_oJ{Bereich}_SF1K5_5_d | Минимальная навеска в диапазоне взвешивания {Bereich} с единицей измерения для фактора безопасности 1,5 и точности процесса 5 %, десятичные знаки в соответствии с ценой деления d, без регулировки (до регулировки). | [Значение] [Единица] | {Bereich}: Диапазон взвешивания (1-4) | Приложение (неопределённость измерений, минимальная навеска) | все | 29
Mindesteinwaage_oJ{Bereich}_SF2_01 | Минимальная навеска в диапазоне взвешивания {Bereich} с единицей измерения для фактора безопасности 2 и точности процесса 0,1 %, без регулировки (до регулировки). | [Значение] [Единица] | {Bereich}: Диапазон взвешивания (1-4) | Приложение (неопределённость измерений, минимальная навеска) | все | 26
Mindesteinwaage_oJ{Bereich}_SF2_01_d | Минимальная навеска в диапазоне взвешивания {Bereich} с единицей измерения для фактора безопасности 2 и точности процесса 0,1 %, десятичные знаки в соответствии с ценой деления d, без регулировки (до регулировки). | [Значение] [Единица] | {Bereich}: Диапазон взвешивания (1-4) | Приложение (неопределённость измерений, минимальная навеска) | все | 28
Mindesteinwaage_oJ{Bereich}_SF2_02 | Минимальная навеска в диапазоне взвешивания {Bereich} с единицей измерения для фактора безопасности 2 и точности процесса 0,2 %, без регулировки (до регулировки). | [Значение] [Единица] | {Bereich}: Диапазон взвешивания (1-4) | Приложение (неопределённость измерений, минимальная навеска) | все | 26
Mindesteinwaage_oJ{Bereich}_SF2_02_d | Минимальная навеска в диапазоне взвешивания {Bereich} с единицей измерения для фактора безопасности 2 и точности процесса 0,2 %, десятичные знаки в соответствии с ценой деления d, без регулировки (до регулировки). | [Значение] [Единица] | {Bereich}: Диапазон взвешивания (1-4) | Приложение (неопределённость измерений, минимальная навеска) | все | 28
Mindesteinwaage_oJ{Bereich}_SF2_03 | Минимальная навеска в диапазоне взвешивания {Bereich} с единицей измерения для фактора безопасности 2 и точности процесса 0,3 %, без регулировки (до регулировки). | [Значение] [Единица] | {Bereich}: Диапазон взвешивания (1-4) | Приложение (неопределённость измерений, минимальная навеска) | все | 26
Mindesteinwaage_oJ{Bereich}_SF2_03_d | Минимальная навеска в диапазоне взвешивания {Bereich} с единицей измерения для фактора безопасности 2 и точности процесса 0,3 %, десятичные знаки в соответствии с ценой деления d, без регулировки (до регулировки). | [Значение] [Единица] | {Bereich}: Диапазон взвешивания (1-4) | Приложение (неопределённость измерений, минимальная навеска) | все | 28
Mindesteinwaage_oJ{Bereich}_SF2_05 | Минимальная навеска в диапазоне взвешивания {Bereich} с единицей измерения для фактора безопасности 2 и точности процесса 0,5 %, без регулировки (до регулировки). | [Значение] [Единица] | {Bereich}: Диапазон взвешивания (1-4) | Приложение (неопределённость измерений, минимальная навеска) | все | 26
Mindesteinwaage_oJ{Bereich}_SF2_05_d | Минимальная навеска в диапазоне взвешивания {Bereich} с единицей измерения для фактора безопасности 2 и точности процесса 0,5 %, десятичные знаки в соответствии с ценой деления d, без регулировки (до регулировки). | [Значение] [Единица] | {Bereich}: Диапазон взвешивания (1-4) | Приложение (неопределённость измерений, минимальная навеска) | все | 28
Mindesteinwaage_oJ{Bereich}_SF2_1 | Минимальная навеска в диапазоне взвешивания {Bereich} с единицей измерения для фактора безопасности 2 и точности процесса 1 %, без регулировки (до регулировки). | [Значение] [Единица] | {Bereich}: Диапазон взвешивания (1-4) | Приложение (неопределённость измерений, минимальная навеска) | все | 25
Mindesteinwaage_oJ{Bereich}_SF2_10 | Минимальная навеска в диапазоне взвешивания {Bereich} с единицей измерения для фактора безопасности 2 и точности процесса 10 %, без регулировки (до регулировки). | [Значение] [Единица] | {Bereich}: Диапазон взвешивания (1-4) | Приложение (неопределённость измерений, минимальная навеска) | все | 26
Mindesteinwaage_oJ{Bereich}_SF2_10_d | Минимальная навеска в диапазоне взвешивания {Bereich} с единицей измерения для фактора безопасности 2 и точности процесса 10 %, десятичные знаки в соответствии с ценой деления d, без регулировки (до регулировки). | [Значение] [Единица] | {Bereich}: Диапазон взвешивания (1-4) | Приложение (неопределённость измерений, минимальная навеска) | все | 28
Mindesteinwaage_oJ{Bereich}_SF2_1_d | Минимальная навеска в диапазоне взвешивания {Bereich} с единицей измерения для фактора безопасности 2 и точности процесса 1 %, десятичные знаки в соответствии с ценой деления d, без регулировки (до регулировки). | [Значение] [Единица] | {Bereich}: Диапазон взвешивания (1-4) | Приложение (неопределённость измерений, минимальная навеска) | все | 27
Mindesteinwaage_oJ{Bereich}_SF2_2 | Минимальная навеска в диапазоне взвешивания {Bereich} с единицей измерения для фактора безопасности 2 и точности процесса 2 %, без регулировки (до регулировки). | [Значение] [Единица] | {Bereich}: Диапазон взвешивания (1-4) | Приложение (неопределённость измерений, минимальная навеска) | все | 25
Mindesteinwaage_oJ{Bereich}_SF2_2_d | Минимальная навеска в диапазоне взвешивания {Bereich} с единицей измерения для фактора безопасности 2 и точности процесса 2 %, десятичные знаки в соответствии с ценой деления d, без регулировки (до регулировки). | [Значение] [Единица] | {Bereich}: Диапазон взвешивания (1-4) | Приложение (неопределённость измерений, минимальная навеска) | все | 27
Mindesteinwaage_oJ{Bereich}_SF2_3 | Минимальная навеска в диапазоне взвешивания {Bereich} с единицей измерения для фактора безопасности 2 и точности процесса 3 %, без регулировки (до регулировки). | [Значение] [Единица] | {Bereich}: Диапазон взвешивания (1-4) | Приложение (неопределённость измерений, минимальная навеска) | все | 25
Mindesteinwaage_oJ{Bereich}_SF2_3_d | Минимальная навеска в диапазоне взвешивания {Bereich} с единицей измерения для фактора безопасности 2 и точности процесса 3 %, десятичные знаки в соответствии с ценой деления d, без регулировки (до регулировки). | [Значение] [Единица] | {Bereich}: Диапазон взвешивания (1-4) | Приложение (неопределённость измерений, минимальная навеска) | все | 27
Mindesteinwaage_oJ{Bereich}_SF2_5 | Минимальная навеска в диапазоне взвешивания {Bereich} с единицей измерения для фактора безопасности 2 и точности процесса 5 %, без регулировки (до регулировки). | [Значение] [Единица] | {Bereich}: Диапазон взвешивания (1-4) | Приложение (неопределённость измерений, минимальная навеска) | все | 25
Mindesteinwaage_oJ{Bereich}_SF2_5_d | Минимальная навеска в диапазоне взвешивания {Bereich} с единицей измерения для фактора безопасности 2 и точности процесса 5 %, десятичные знаки в соответствии с ценой деления d, без регулировки (до регулировки). | [Значение] [Единица] | {Bereich}: Диапазон взвешивания (1-4) | Приложение (неопределённость измерений, минимальная навеска) | все | 27
Mindesteinwaage_oJ{Bereich}_SF2K5_01 | Минимальная навеска в диапазоне взвешивания {Bereich} с единицей измерения для фактора безопасности 2,5 и точности процесса 0,1 %, без регулировки (до регулировки). | [Значение] [Единица] | {Bereich}: Диапазон взвешивания (1-4) | Приложение (неопределённость измерений, минимальная навеска) | все | 28
Mindesteinwaage_oJ{Bereich}_SF2K5_01_d | Минимальная навеска в диапазоне взвешивания {Bereich} с единицей измерения для фактора безопасности 2,5 и точности процесса 0,1 %, десятичные знаки в соответствии с ценой деления d, без регулировки (до регулировки). | [Значение] [Единица] | {Bereich}: Диапазон взвешивания (1-4) | Приложение (неопределённость измерений, минимальная навеска) | все | 30
Mindesteinwaage_oJ{Bereich}_SF2K5_02 | Минимальная навеска в диапазоне взвешивания {Bereich} с единицей измерения для фактора безопасности 2,5 и точности процесса 0,2 %, без регулировки (до регулировки). | [Значение] [Единица] | {Bereich}: Диапазон взвешивания (1-4) | Приложение (неопределённость измерений, минимальная навеска) | все | 28
Mindesteinwaage_oJ{Bereich}_SF2K5_02_d | Минимальная навеска в диапазоне взвешивания {Bereich} с единицей измерения для фактора безопасности 2,5 и точности процесса 0,2 %, десятичные знаки в соответствии с ценой деления d, без регулировки (до регулировки). | [Значение] [Единица] | {Bereich}: Диапазон взвешивания (1-4) | Приложение (неопределённость измерений, минимальная навеска) | все | 30
Mindesteinwaage_oJ{Bereich}_SF2K5_03 | Минимальная навеска в диапазоне взвешивания {Bereich} с единицей измерения для фактора безопасности 2,5 и точности процесса 0,3 %, без регулировки (до регулировки). | [Значение] [Единица] | {Bereich}: Диапазон взвешивания (1-4) | Приложение (неопределённость измерений, минимальная навеска) | все | 28
Mindesteinwaage_oJ{Bereich}_SF2K5_03_d | Минимальная навеска в диапазоне взвешивания {Bereich} с единицей измерения для фактора безопасности 2,5 и точности процесса 0,3 %, десятичные знаки в соответствии с ценой деления d, без регулировки (до регулировки). | [Значение] [Единица] | {Bereich}: Диапазон взвешивания (1-4) | Приложение (неопределённость измерений, минимальная навеска) | все | 30
Mindesteinwaage_oJ{Bereich}_SF2K5_05 | Минимальная навеска в диапазоне взвешивания {Bereich} с единицей измерения для фактора безопасности 2,5 и точности процесса 0,5 %, без регулировки (до регулировки). | [Значение] [Единица] | {Bereich}: Диапазон взвешивания (1-4) | Приложение (неопределённость измерений, минимальная навеска) | все | 28
Mindesteinwaage_oJ{Bereich}_SF2K5_05_d | Минимальная навеска в диапазоне взвешивания {Bereich} с единицей измерения для фактора безопасности 2,5 и точности процесса 0,5 %, десятичные знаки в соответствии с ценой деления d, без регулировки (до регулировки). | [Значение] [Единица] | {Bereich}: Диапазон взвешивания (1-4) | Приложение (неопределённость измерений, минимальная навеска) | все | 30
Mindesteinwaage_oJ{Bereich}_SF2K5_1 | Минимальная навеска в диапазоне взвешивания {Bereich} с единицей измерения для фактора безопасности 2,5 и точности процесса 1 %, без регулировки (до регулировки). | [Значение] [Единица] | {Bereich}: Диапазон взвешивания (1-4) | Приложение (неопределённость измерений, минимальная навеска) | все | 27
Mindesteinwaage_oJ{Bereich}_SF2K5_10 | Минимальная навеска в диапазоне взвешивания {Bereich} с единицей измерения для фактора безопасности 2,5 и точности процесса 10 %, без регулировки (до регулировки). | [Значение] [Единица] | {Bereich}: Диапазон взвешивания (1-4) | Приложение (неопределённость измерений, минимальная навеска) | все | 28
Mindesteinwaage_oJ{Bereich}_SF2K5_10_d | Минимальная навеска в диапазоне взвешивания {Bereich} с единицей измерения для фактора безопасности 2,5 и точности процесса 10 %, десятичные знаки в соответствии с ценой деления d, без регулировки (до регулировки). | [Значение] [Единица] | {Bereich}: Диапазон взвешивания (1-4) | Приложение (неопределённость измерений, минимальная навеска) | все | 30
Mindesteinwaage_oJ{Bereich}_SF2K5_1_d | Минимальная навеска в диапазоне взвешивания {Bereich} с единицей измерения для фактора безопасности 2,5 и точности процесса 1 %, десятичные знаки в соответствии с ценой деления d, без регулировки (до регулировки). | [Значение] [Единица] | {Bereich}: Диапазон взвешивания (1-4) | Приложение (неопределённость измерений, минимальная навеска) | все | 29
Mindesteinwaage_oJ{Bereich}_SF2K5_2 | Минимальная навеска в диапазоне взвешивания {Bereich} с единицей измерения для фактора безопасности 2,5 и точности процесса 2 %, без регулировки (до регулировки). | [Значение] [Единица] | {Bereich}: Диапазон взвешивания (1-4) | Приложение (неопределённость измерений, минимальная навеска) | все | 27
Mindesteinwaage_oJ{Bereich}_SF2K5_2_d | Минимальная навеска в диапазоне взвешивания {Bereich} с единицей измерения для фактора безопасности 2,5 и точности процесса 2 %, десятичные знаки в соответствии с ценой деления d, без регулировки (до регулировки). | [Значение] [Единица] | {Bereich}: Диапазон взвешивания (1-4) | Приложение (неопределённость измерений, минимальная навеска) | все | 29
Mindesteinwaage_oJ{Bereich}_SF2K5_3 | Минимальная навеска в диапазоне взвешивания {Bereich} с единицей измерения для фактора безопасности 2,5 и точности процесса 3 %, без регулировки (до регулировки). | [Значение] [Единица] | {Bereich}: Диапазон взвешивания (1-4) | Приложение (неопределённость измерений, минимальная навеска) | все | 27
Mindesteinwaage_oJ{Bereich}_SF2K5_3_d | Минимальная навеска в диапазоне взвешивания {Bereich} с единицей измерения для фактора безопасности 2,5 и точности процесса 3 %, десятичные знаки в соответствии с ценой деления d, без регулировки (до регулировки). | [Значение] [Единица] | {Bereich}: Диапазон взвешивания (1-4) | Приложение (неопределённость измерений, минимальная навеска) | все | 29
Mindesteinwaage_oJ{Bereich}_SF2K5_5 | Минимальная навеска в диапазоне взвешивания {Bereich} с единицей измерения для фактора безопасности 2,5 и точности процесса 5 %, без регулировки (до регулировки). | [Значение] [Единица] | {Bereich}: Диапазон взвешивания (1-4) | Приложение (неопределённость измерений, минимальная навеска) | все | 27
Mindesteinwaage_oJ{Bereich}_SF2K5_5_d | Минимальная навеска в диапазоне взвешивания {Bereich} с единицей измерения для фактора безопасности 2,5 и точности процесса 5 %, десятичные знаки в соответствии с ценой деления d, без регулировки (до регулировки). | [Значение] [Единица] | {Bereich}: Диапазон взвешивания (1-4) | Приложение (неопределённость измерений, минимальная навеска) | все | 29
Mindesteinwaage_oJ{Bereich}_SF3_01 | Минимальная навеска в диапазоне взвешивания {Bereich} с единицей измерения для фактора безопасности 3 и точности процесса 0,1 %, без регулировки (до регулировки). | [Значение] [Единица] | {Bereich}: Диапазон взвешивания (1-4) | Приложение (неопределённость измерений, минимальная навеска) | все | 26
Mindesteinwaage_oJ{Bereich}_SF3_01_d | Минимальная навеска в диапазоне взвешивания {Bereich} с единицей измерения для фактора безопасности 3 и точности процесса 0,1 %, десятичные знаки в соответствии с ценой деления d, без регулировки (до регулировки). | [Значение] [Единица] | {Bereich}: Диапазон взвешивания (1-4) | Приложение (неопределённость измерений, минимальная навеска) | все | 28
Mindesteinwaage_oJ{Bereich}_SF3_02 | Минимальная навеска в диапазоне взвешивания {Bereich} с единицей измерения для фактора безопасности 3 и точности процесса 0,2 %, без регулировки (до регулировки). | [Значение] [Единица] | {Bereich}: Диапазон взвешивания (1-4) | Приложение (неопределённость измерений, минимальная навеска) | все | 26
Mindesteinwaage_oJ{Bereich}_SF3_02_d | Минимальная навеска в диапазоне взвешивания {Bereich} с единицей измерения для фактора безопасности 3 и точности процесса 0,2 %, десятичные знаки в соответствии с ценой деления d, без регулировки (до регулировки). | [Значение] [Единица] | {Bereich}: Диапазон взвешивания (1-4) | Приложение (неопределённость измерений, минимальная навеска) | все | 28
Mindesteinwaage_oJ{Bereich}_SF3_03 | Минимальная навеска в диапазоне взвешивания {Bereich} с единицей измерения для фактора безопасности 3 и точности процесса 0,3 %, без регулировки (до регулировки). | [Значение] [Единица] | {Bereich}: Диапазон взвешивания (1-4) | Приложение (неопределённость измерений, минимальная навеска) | все | 26
Mindesteinwaage_oJ{Bereich}_SF3_03_d | Минимальная навеска в диапазоне взвешивания {Bereich} с единицей измерения для фактора безопасности 3 и точности процесса 0,3 %, десятичные знаки в соответствии с ценой деления d, без регулировки (до регулировки). | [Значение] [Единица] | {Bereich}: Диапазон взвешивания (1-4) | Приложение (неопределённость измерений, минимальная навеска) | все | 28
Mindesteinwaage_oJ{Bereich}_SF3_05 | Минимальная навеска в диапазоне взвешивания {Bereich} с единицей измерения для фактора безопасности 3 и точности процесса 0,5 %, без регулировки (до регулировки). | [Значение] [Единица] | {Bereich}: Диапазон взвешивания (1-4) | Приложение (неопределённость измерений, минимальная навеска) | все | 26
Mindesteinwaage_oJ{Bereich}_SF3_05_d | Минимальная навеска в диапазоне взвешивания {Bereich} с единицей измерения для фактора безопасности 3 и точности процесса 0,5 %, десятичные знаки в соответствии с ценой деления d, без регулировки (до регулировки). | [Значение] [Единица] | {Bereich}: Диапазон взвешивания (1-4) | Приложение (неопределённость измерений, минимальная навеска) | все | 28
Mindesteinwaage_oJ{Bereich}_SF3_1 | Минимальная навеска в диапазоне взвешивания {Bereich} с единицей измерения для фактора безопасности 3 и точности процесса 1 %, без регулировки (до регулировки). | [Значение] [Единица] | {Bereich}: Диапазон взвешивания (1-4) | Приложение (неопределённость измерений, минимальная навеска) | все | 25
Mindesteinwaage_oJ{Bereich}_SF3_10 | Минимальная навеска в диапазоне взвешивания {Bereich} с единицей измерения для фактора безопасности 3 и точности процесса 10 %, без регулировки (до регулировки). | [Значение] [Единица] | {Bereich}: Диапазон взвешивания (1-4) | Приложение (неопределённость измерений, минимальная навеска) | все | 26
Mindesteinwaage_oJ{Bereich}_SF3_10_d | Минимальная навеска в диапазоне взвешивания {Bereich} с единицей измерения для фактора безопасности 3 и точности процесса 10 %, десятичные знаки в соответствии с ценой деления d, без регулировки (до регулировки). | [Значение] [Единица] | {Bereich}: Диапазон взвешивания (1-4) | Приложение (неопределённость измерений, минимальная навеска) | все | 28
Mindesteinwaage_oJ{Bereich}_SF3_1_d | Минимальная навеска в диапазоне взвешивания {Bereich} с единицей измерения для фактора безопасности 3 и точности процесса 1 %, десятичные знаки в соответствии с ценой деления d, без регулировки (до регулировки). | [Значение] [Единица] | {Bereich}: Диапазон взвешивания (1-4) | Приложение (неопределённость измерений, минимальная навеска) | все | 27
Mindesteinwaage_oJ{Bereich}_SF3_2 | Минимальная навеска в диапазоне взвешивания {Bereich} с единицей измерения для фактора безопасности 3 и точности процесса 2 %, без регулировки (до регулировки). | [Значение] [Единица] | {Bereich}: Диапазон взвешивания (1-4) | Приложение (неопределённость измерений, минимальная навеска) | все | 25
Mindesteinwaage_oJ{Bereich}_SF3_2_d | Минимальная навеска в диапазоне взвешивания {Bereich} с единицей измерения для фактора безопасности 3 и точности процесса 2 %, десятичные знаки в соответствии с ценой деления d, без регулировки (до регулировки). | [Значение] [Единица] | {Bereich}: Диапазон взвешивания (1-4) | Приложение (неопределённость измерений, минимальная навеска) | все | 27
Mindesteinwaage_oJ{Bereich}_SF3_3 | Минимальная навеска в диапазоне взвешивания {Bereich} с единицей измерения для фактора безопасности 3 и точности процесса 3 %, без регулировки (до регулировки). | [Значение] [Единица] | {Bereich}: Диапазон взвешивания (1-4) | Приложение (неопределённость измерений, минимальная навеска) | все | 25
Mindesteinwaage_oJ{Bereich}_SF3_3_d | Минимальная навеска в диапазоне взвешивания {Bereich} с единицей измерения для фактора безопасности 3 и точности процесса 3 %, десятичные знаки в соответствии с ценой деления d, без регулировки (до регулировки). | [Значение] [Единица] | {Bereich}: Диапазон взвешивания (1-4) | Приложение (неопределённость измерений, минимальная навеска) | все | 27
Mindesteinwaage_oJ{Bereich}_SF3_5 | Минимальная навеска в диапазоне взвешивания {Bereich} с единицей измерения для фактора безопасности 3 и точности процесса 5 %, без регулировки (до регулировки). | [Значение] [Единица] | {Bereich}: Диапазон взвешивания (1-4) | Приложение (неопределённость измерений, минимальная навеска) | все | 25
Mindesteinwaage_oJ{Bereich}_SF3_5_d | Минимальная навеска в диапазоне взвешивания {Bereich} с единицей измерения для фактора безопасности 3 и точности процесса 5 %, десятичные знаки в соответствии с ценой деления d, без регулировки (до регулировки). | [Значение] [Единица] | {Bereich}: Диапазон взвешивания (1-4) | Приложение (неопределённость измерений, минимальная навеска) | все | 27
Mindesteinwaage_oJ{Bereich}_SF5_01 | Минимальная навеска в диапазоне взвешивания {Bereich} с единицей измерения для фактора безопасности 5 и точности процесса 0,1 %, без регулировки (до регулировки). | [Значение] [Единица] | {Bereich}: Диапазон взвешивания (1-4) | Приложение (неопределённость измерений, минимальная навеска) | все | 26
Mindesteinwaage_oJ{Bereich}_SF5_01_d | Минимальная навеска в диапазоне взвешивания {Bereich} с единицей измерения для фактора безопасности 5 и точности процесса 0,1 %, десятичные знаки в соответствии с ценой деления d, без регулировки (до регулировки). | [Значение] [Единица] | {Bereich}: Диапазон взвешивания (1-4) | Приложение (неопределённость измерений, минимальная навеска) | все | 28
Mindesteinwaage_oJ{Bereich}_SF5_02 | Минимальная навеска в диапазоне взвешивания {Bereich} с единицей измерения для фактора безопасности 5 и точности процесса 0,2 %, без регулировки (до регулировки). | [Значение] [Единица] | {Bereich}: Диапазон взвешивания (1-4) | Приложение (неопределённость измерений, минимальная навеска) | все | 26
Mindesteinwaage_oJ{Bereich}_SF5_02_d | Минимальная навеска в диапазоне взвешивания {Bereich} с единицей измерения для фактора безопасности 5 и точности процесса 0,2 %, десятичные знаки в соответствии с ценой деления d, без регулировки (до регулировки). | [Значение] [Единица] | {Bereich}: Диапазон взвешивания (1-4) | Приложение (неопределённость измерений, минимальная навеска) | все | 28
Mindesteinwaage_oJ{Bereich}_SF5_03 | Минимальная навеска в диапазоне взвешивания {Bereich} с единицей измерения для фактора безопасности 5 и точности процесса 0,3 %, без регулировки (до регулировки). | [Значение] [Единица] | {Bereich}: Диапазон взвешивания (1-4) | Приложение (неопределённость измерений, минимальная навеска) | все | 26
Mindesteinwaage_oJ{Bereich}_SF5_03_d | Минимальная навеска в диапазоне взвешивания {Bereich} с единицей измерения для фактора безопасности 5 и точности процесса 0,3 %, десятичные знаки в соответствии с ценой деления d, без регулировки (до регулировки). | [Значение] [Единица] | {Bereich}: Диапазон взвешивания (1-4) | Приложение (неопределённость измерений, минимальная навеска) | все | 28
Mindesteinwaage_oJ{Bereich}_SF5_05 | Минимальная навеска в диапазоне взвешивания {Bereich} с единицей измерения для фактора безопасности 5 и точности процесса 0,5 %, без регулировки (до регулировки). | [Значение] [Единица] | {Bereich}: Диапазон взвешивания (1-4) | Приложение (неопределённость измерений, минимальная навеска) | все | 26
Mindesteinwaage_oJ{Bereich}_SF5_05_d | Минимальная навеска в диапазоне взвешивания {Bereich} с единицей измерения для фактора безопасности 5 и точности процесса 0,5 %, десятичные знаки в соответствии с ценой деления d, без регулировки (до регулировки). | [Значение] [Единица] | {Bereich}: Диапазон взвешивания (1-4) | Приложение (неопределённость измерений, минимальная навеска) | все | 28
Mindesteinwaage_oJ{Bereich}_SF5_1 | Минимальная навеска в диапазоне взвешивания {Bereich} с единицей измерения для фактора безопасности 5 и точности процесса 1 %, без регулировки (до регулировки). | [Значение] [Единица] | {Bereich}: Диапазон взвешивания (1-4) | Приложение (неопределённость измерений, минимальная навеска) | все | 25
Mindesteinwaage_oJ{Bereich}_SF5_10 | Минимальная навеска в диапазоне взвешивания {Bereich} с единицей измерения для фактора безопасности 5 и точности процесса 10 %, без регулировки (до регулировки). | [Значение] [Единица] | {Bereich}: Диапазон взвешивания (1-4) | Приложение (неопределённость измерений, минимальная навеска) | все | 26
Mindesteinwaage_oJ{Bereich}_SF5_10_d | Минимальная навеска в диапазоне взвешивания {Bereich} с единицей измерения для фактора безопасности 5 и точности процесса 10 %, десятичные знаки в соответствии с ценой деления d, без регулировки (до регулировки). | [Значение] [Единица] | {Bereich}: Диапазон взвешивания (1-4) | Приложение (неопределённость измерений, минимальная навеска) | все | 28
Mindesteinwaage_oJ{Bereich}_SF5_1_d | Минимальная навеска в диапазоне взвешивания {Bereich} с единицей измерения для фактора безопасности 5 и точности процесса 1 %, десятичные знаки в соответствии с ценой деления d, без регулировки (до регулировки). | [Значение] [Единица] | {Bereich}: Диапазон взвешивания (1-4) | Приложение (неопределённость измерений, минимальная навеска) | все | 27
Mindesteinwaage_oJ{Bereich}_SF5_2 | Минимальная навеска в диапазоне взвешивания {Bereich} с единицей измерения для фактора безопасности 5 и точности процесса 2 %, без регулировки (до регулировки). | [Значение] [Единица] | {Bereich}: Диапазон взвешивания (1-4) | Приложение (неопределённость измерений, минимальная навеска) | все | 25
Mindesteinwaage_oJ{Bereich}_SF5_2_d | Минимальная навеска в диапазоне взвешивания {Bereich} с единицей измерения для фактора безопасности 5 и точности процесса 2 %, десятичные знаки в соответствии с ценой деления d, без регулировки (до регулировки). | [Значение] [Единица] | {Bereich}: Диапазон взвешивания (1-4) | Приложение (неопределённость измерений, минимальная навеска) | все | 27
Mindesteinwaage_oJ{Bereich}_SF5_3 | Минимальная навеска в диапазоне взвешивания {Bereich} с единицей измерения для фактора безопасности 5 и точности процесса 3 %, без регулировки (до регулировки). | [Значение] [Единица] | {Bereich}: Диапазон взвешивания (1-4) | Приложение (неопределённость измерений, минимальная навеска) | все | 25
Mindesteinwaage_oJ{Bereich}_SF5_3_d | Минимальная навеска в диапазоне взвешивания {Bereich} с единицей измерения для фактора безопасности 5 и точности процесса 3 %, десятичные знаки в соответствии с ценой деления d, без регулировки (до регулировки). | [Значение] [Единица] | {Bereich}: Диапазон взвешивания (1-4) | Приложение (неопределённость измерений, минимальная навеска) | все | 27
Mindesteinwaage_oJ{Bereich}_SF5_5 | Минимальная навеска в диапазоне взвешивания {Bereich} с единицей измерения для фактора безопасности 5 и точности процесса 5 %, без регулировки (до регулировки). | [Значение] [Единица] | {Bereich}: Диапазон взвешивания (1-4) | Приложение (неопределённость измерений, минимальная навеска) | все | 25
Mindesteinwaage_oJ{Bereich}_SF5_5_d | Минимальная навеска в диапазоне взвешивания {Bereich} с единицей измерения для фактора безопасности 5 и точности процесса 5 %, десятичные знаки в соответствии с ценой деления d, без регулировки (до регулировки). | [Значение] [Единица] | {Bereich}: Диапазон взвешивания (1-4) | Приложение (неопределённость измерений, минимальная навеска) | все | 27
Mindesteinwaagespez_bew_mJ{Bereich} | Да/Нет: соблюдает ли определённая минимальная навеска в диапазоне взвешивания {Bereich} заданную минимальную навеску, калибровка с регулировкой (после регулировки). | Да / Нет | {Bereich}: Диапазон взвешивания (1-4) | Приложение (неопределённость измерений, минимальная навеска) | все | 27
Mindesteinwaagespez_bew_oJ{Bereich} | Да/Нет: соблюдает ли определённая минимальная навеска в диапазоне взвешивания {Bereich} заданную минимальную навеску, калибровка без регулировки (до регулировки). | Да / Нет | {Bereich}: Диапазон взвешивания (1-4) | Приложение (неопределённость измерений, минимальная навеска) | все | 27
Mindesteinwaagespez_bew{Bereich} | Да/Нет: соблюдает ли определённая минимальная навеска в диапазоне взвешивания {Bereich} заданную минимальную навеску. | Да / Нет | {Bereich}: Диапазон взвешивания (1-4) | Приложение (неопределённость измерений, минимальная навеска) | все | 24
Mindesteinwaagespez_mJ{Bereich} | Заданная (специфицированная) минимальная навеска диапазона взвешивания {Bereich} с единицей измерения, калибровка с регулировкой (после регулировки). | [Значение] [Единица] | {Bereich}: Диапазон взвешивания (1-4) | Приложение (неопределённость измерений, минимальная навеска) | все | 23
Mindesteinwaagespez_oJ{Bereich} | Заданная (специфицированная) минимальная навеска диапазона взвешивания {Bereich} с единицей измерения, калибровка без регулировки (до регулировки). | [Значение] [Единица] | {Bereich}: Диапазон взвешивания (1-4) | Приложение (неопределённость измерений, минимальная навеска) | все | 23
Mindesteinwaagespez_SF_mJ{Bereich} | Фактор безопасности (число), заданный для диапазона взвешивания {Bereich}, калибровка с регулировкой (после регулировки). | [Значение] | {Bereich}: Диапазон взвешивания (1-4) | Приложение (неопределённость измерений, минимальная навеска) | все | 26
Mindesteinwaagespez_SF_oJ{Bereich} | Фактор безопасности (число), заданный для диапазона взвешивания {Bereich}, калибровка без регулировки (до регулировки). | [Значение] | {Bereich}: Диапазон взвешивания (1-4) | Приложение (неопределённость измерений, минимальная навеска) | все | 26
Mindesteinwaagespez_SF{Bereich} | Фактор безопасности (число), заданный для диапазона взвешивания {Bereich}. | [Значение] | {Bereich}: Диапазон взвешивания (1-4) | Приложение (неопределённость измерений, минимальная навеска) | все | 23
Mindesteinwaagespez{Bereich} | Заданная (специфицированная) минимальная навеска диапазона взвешивания {Bereich} с единицей измерения. | [Значение] [Единица] | {Bereich}: Диапазон взвешивания (1-4) | Приложение (неопределённость измерений, минимальная навеска) | все | 20
Mindesteinwaage{Bereich} | Минимальная навеска в диапазоне взвешивания {Bereich} с единицей измерения, рассчитанная по точности процесса и фактору безопасности диапазона. | [Значение] [Единица] | {Bereich}: Диапазон взвешивания (1-4) | Приложение (неопределённость измерений, минимальная навеска) | все | 16
Mindesteinwaage{Bereich}_d | Минимальная навеска в диапазоне взвешивания {Bereich} с единицей измерения, рассчитанная по точности процесса и фактору безопасности диапазона, десятичные знаки в соответствии с ценой деления d. | [Значение] [Единица] | {Bereich}: Диапазон взвешивания (1-4) | Приложение (неопределённость измерений, минимальная навеска) | все | 18
Mindesteinwaage{Bereich}_SF0K5_01 | Минимальная навеска в диапазоне взвешивания {Bereich} с единицей измерения для фактора безопасности 0,5 и точности процесса 0,1 %. | [Значение] [Единица] | {Bereich}: Диапазон взвешивания (1-4) | Приложение (неопределённость измерений, минимальная навеска) | все | 25
Mindesteinwaage{Bereich}_SF0K5_01_d | Минимальная навеска в диапазоне взвешивания {Bereich} с единицей измерения для фактора безопасности 0,5 и точности процесса 0,1 %, десятичные знаки в соответствии с ценой деления d. | [Значение] [Единица] | {Bereich}: Диапазон взвешивания (1-4) | Приложение (неопределённость измерений, минимальная навеска) | все | 27
Mindesteinwaage{Bereich}_SF0K5_02 | Минимальная навеска в диапазоне взвешивания {Bereich} с единицей измерения для фактора безопасности 0,5 и точности процесса 0,2 %. | [Значение] [Единица] | {Bereich}: Диапазон взвешивания (1-4) | Приложение (неопределённость измерений, минимальная навеска) | все | 25
Mindesteinwaage{Bereich}_SF0K5_02_d | Минимальная навеска в диапазоне взвешивания {Bereich} с единицей измерения для фактора безопасности 0,5 и точности процесса 0,2 %, десятичные знаки в соответствии с ценой деления d. | [Значение] [Единица] | {Bereich}: Диапазон взвешивания (1-4) | Приложение (неопределённость измерений, минимальная навеска) | все | 27
Mindesteinwaage{Bereich}_SF0K5_03 | Минимальная навеска в диапазоне взвешивания {Bereich} с единицей измерения для фактора безопасности 0,5 и точности процесса 0,3 %. | [Значение] [Единица] | {Bereich}: Диапазон взвешивания (1-4) | Приложение (неопределённость измерений, минимальная навеска) | все | 25
Mindesteinwaage{Bereich}_SF0K5_03_d | Минимальная навеска в диапазоне взвешивания {Bereich} с единицей измерения для фактора безопасности 0,5 и точности процесса 0,3 %, десятичные знаки в соответствии с ценой деления d. | [Значение] [Единица] | {Bereich}: Диапазон взвешивания (1-4) | Приложение (неопределённость измерений, минимальная навеска) | все | 27
Mindesteinwaage{Bereich}_SF0K5_05 | Минимальная навеска в диапазоне взвешивания {Bereich} с единицей измерения для фактора безопасности 0,5 и точности процесса 0,5 %. | [Значение] [Единица] | {Bereich}: Диапазон взвешивания (1-4) | Приложение (неопределённость измерений, минимальная навеска) | все | 25
Mindesteinwaage{Bereich}_SF0K5_05_d | Минимальная навеска в диапазоне взвешивания {Bereich} с единицей измерения для фактора безопасности 0,5 и точности процесса 0,5 %, десятичные знаки в соответствии с ценой деления d. | [Значение] [Единица] | {Bereich}: Диапазон взвешивания (1-4) | Приложение (неопределённость измерений, минимальная навеска) | все | 27
Mindesteinwaage{Bereich}_SF0K5_1 | Минимальная навеска в диапазоне взвешивания {Bereich} с единицей измерения для фактора безопасности 0,5 и точности процесса 1 %. | [Значение] [Единица] | {Bereich}: Диапазон взвешивания (1-4) | Приложение (неопределённость измерений, минимальная навеска) | все | 24
Mindesteinwaage{Bereich}_SF0K5_10 | Минимальная навеска в диапазоне взвешивания {Bereich} с единицей измерения для фактора безопасности 0,5 и точности процесса 10 %. | [Значение] [Единица] | {Bereich}: Диапазон взвешивания (1-4) | Приложение (неопределённость измерений, минимальная навеска) | все | 25
Mindesteinwaage{Bereich}_SF0K5_10_d | Минимальная навеска в диапазоне взвешивания {Bereich} с единицей измерения для фактора безопасности 0,5 и точности процесса 10 %, десятичные знаки в соответствии с ценой деления d. | [Значение] [Единица] | {Bereich}: Диапазон взвешивания (1-4) | Приложение (неопределённость измерений, минимальная навеска) | все | 27
Mindesteinwaage{Bereich}_SF0K5_1_d | Минимальная навеска в диапазоне взвешивания {Bereich} с единицей измерения для фактора безопасности 0,5 и точности процесса 1 %, десятичные знаки в соответствии с ценой деления d. | [Значение] [Единица] | {Bereich}: Диапазон взвешивания (1-4) | Приложение (неопределённость измерений, минимальная навеска) | все | 26
Mindesteinwaage{Bereich}_SF0K5_2 | Минимальная навеска в диапазоне взвешивания {Bereich} с единицей измерения для фактора безопасности 0,5 и точности процесса 2 %. | [Значение] [Единица] | {Bereich}: Диапазон взвешивания (1-4) | Приложение (неопределённость измерений, минимальная навеска) | все | 24
Mindesteinwaage{Bereich}_SF0K5_2_d | Минимальная навеска в диапазоне взвешивания {Bereich} с единицей измерения для фактора безопасности 0,5 и точности процесса 2 %, десятичные знаки в соответствии с ценой деления d. | [Значение] [Единица] | {Bereich}: Диапазон взвешивания (1-4) | Приложение (неопределённость измерений, минимальная навеска) | все | 26
Mindesteinwaage{Bereich}_SF0K5_3 | Минимальная навеска в диапазоне взвешивания {Bereich} с единицей измерения для фактора безопасности 0,5 и точности процесса 3 %. | [Значение] [Единица] | {Bereich}: Диапазон взвешивания (1-4) | Приложение (неопределённость измерений, минимальная навеска) | все | 24
Mindesteinwaage{Bereich}_SF0K5_3_d | Минимальная навеска в диапазоне взвешивания {Bereich} с единицей измерения для фактора безопасности 0,5 и точности процесса 3 %, десятичные знаки в соответствии с ценой деления d. | [Значение] [Единица] | {Bereich}: Диапазон взвешивания (1-4) | Приложение (неопределённость измерений, минимальная навеска) | все | 26
Mindesteinwaage{Bereich}_SF0K5_5 | Минимальная навеска в диапазоне взвешивания {Bereich} с единицей измерения для фактора безопасности 0,5 и точности процесса 5 %. | [Значение] [Единица] | {Bereich}: Диапазон взвешивания (1-4) | Приложение (неопределённость измерений, минимальная навеска) | все | 24
Mindesteinwaage{Bereich}_SF0K5_5_d | Минимальная навеска в диапазоне взвешивания {Bereich} с единицей измерения для фактора безопасности 0,5 и точности процесса 5 %, десятичные знаки в соответствии с ценой деления d. | [Значение] [Единица] | {Bereich}: Диапазон взвешивания (1-4) | Приложение (неопределённость измерений, минимальная навеска) | все | 26
Mindesteinwaage{Bereich}_SF10_01 | Минимальная навеска в диапазоне взвешивания {Bereich} с единицей измерения для фактора безопасности 10 и точности процесса 0,1 %. | [Значение] [Единица] | {Bereich}: Диапазон взвешивания (1-4) | Приложение (неопределённость измерений, минимальная навеска) | все | 24
Mindesteinwaage{Bereich}_SF10_01_d | Минимальная навеска в диапазоне взвешивания {Bereich} с единицей измерения для фактора безопасности 10 и точности процесса 0,1 %, десятичные знаки в соответствии с ценой деления d. | [Значение] [Единица] | {Bereich}: Диапазон взвешивания (1-4) | Приложение (неопределённость измерений, минимальная навеска) | все | 26
Mindesteinwaage{Bereich}_SF10_02 | Минимальная навеска в диапазоне взвешивания {Bereich} с единицей измерения для фактора безопасности 10 и точности процесса 0,2 %. | [Значение] [Единица] | {Bereich}: Диапазон взвешивания (1-4) | Приложение (неопределённость измерений, минимальная навеска) | все | 24
Mindesteinwaage{Bereich}_SF10_02_d | Минимальная навеска в диапазоне взвешивания {Bereich} с единицей измерения для фактора безопасности 10 и точности процесса 0,2 %, десятичные знаки в соответствии с ценой деления d. | [Значение] [Единица] | {Bereich}: Диапазон взвешивания (1-4) | Приложение (неопределённость измерений, минимальная навеска) | все | 26
Mindesteinwaage{Bereich}_SF10_03 | Минимальная навеска в диапазоне взвешивания {Bereich} с единицей измерения для фактора безопасности 10 и точности процесса 0,3 %. | [Значение] [Единица] | {Bereich}: Диапазон взвешивания (1-4) | Приложение (неопределённость измерений, минимальная навеска) | все | 24
Mindesteinwaage{Bereich}_SF10_03_d | Минимальная навеска в диапазоне взвешивания {Bereich} с единицей измерения для фактора безопасности 10 и точности процесса 0,3 %, десятичные знаки в соответствии с ценой деления d. | [Значение] [Единица] | {Bereich}: Диапазон взвешивания (1-4) | Приложение (неопределённость измерений, минимальная навеска) | все | 26
Mindesteinwaage{Bereich}_SF10_05 | Минимальная навеска в диапазоне взвешивания {Bereich} с единицей измерения для фактора безопасности 10 и точности процесса 0,5 %. | [Значение] [Единица] | {Bereich}: Диапазон взвешивания (1-4) | Приложение (неопределённость измерений, минимальная навеска) | все | 24
Mindesteinwaage{Bereich}_SF10_05_d | Минимальная навеска в диапазоне взвешивания {Bereich} с единицей измерения для фактора безопасности 10 и точности процесса 0,5 %, десятичные знаки в соответствии с ценой деления d. | [Значение] [Единица] | {Bereich}: Диапазон взвешивания (1-4) | Приложение (неопределённость измерений, минимальная навеска) | все | 26
Mindesteinwaage{Bereich}_SF10_1 | Минимальная навеска в диапазоне взвешивания {Bereich} с единицей измерения для фактора безопасности 10 и точности процесса 1 %. | [Значение] [Единица] | {Bereich}: Диапазон взвешивания (1-4) | Приложение (неопределённость измерений, минимальная навеска) | все | 23
Mindesteinwaage{Bereich}_SF10_10 | Минимальная навеска в диапазоне взвешивания {Bereich} с единицей измерения для фактора безопасности 10 и точности процесса 10 %. | [Значение] [Единица] | {Bereich}: Диапазон взвешивания (1-4) | Приложение (неопределённость измерений, минимальная навеска) | все | 24
Mindesteinwaage{Bereich}_SF10_10_d | Минимальная навеска в диапазоне взвешивания {Bereich} с единицей измерения для фактора безопасности 10 и точности процесса 10 %, десятичные знаки в соответствии с ценой деления d. | [Значение] [Единица] | {Bereich}: Диапазон взвешивания (1-4) | Приложение (неопределённость измерений, минимальная навеска) | все | 26
Mindesteinwaage{Bereich}_SF10_1_d | Минимальная навеска в диапазоне взвешивания {Bereich} с единицей измерения для фактора безопасности 10 и точности процесса 1 %, десятичные знаки в соответствии с ценой деления d. | [Значение] [Единица] | {Bereich}: Диапазон взвешивания (1-4) | Приложение (неопределённость измерений, минимальная навеска) | все | 25
Mindesteinwaage{Bereich}_SF10_2 | Минимальная навеска в диапазоне взвешивания {Bereich} с единицей измерения для фактора безопасности 10 и точности процесса 2 %. | [Значение] [Единица] | {Bereich}: Диапазон взвешивания (1-4) | Приложение (неопределённость измерений, минимальная навеска) | все | 23
Mindesteinwaage{Bereich}_SF10_2_d | Минимальная навеска в диапазоне взвешивания {Bereich} с единицей измерения для фактора безопасности 10 и точности процесса 2 %, десятичные знаки в соответствии с ценой деления d. | [Значение] [Единица] | {Bereich}: Диапазон взвешивания (1-4) | Приложение (неопределённость измерений, минимальная навеска) | все | 25
Mindesteinwaage{Bereich}_SF10_3 | Минимальная навеска в диапазоне взвешивания {Bereich} с единицей измерения для фактора безопасности 10 и точности процесса 3 %. | [Значение] [Единица] | {Bereich}: Диапазон взвешивания (1-4) | Приложение (неопределённость измерений, минимальная навеска) | все | 23
Mindesteinwaage{Bereich}_SF10_3_d | Минимальная навеска в диапазоне взвешивания {Bereich} с единицей измерения для фактора безопасности 10 и точности процесса 3 %, десятичные знаки в соответствии с ценой деления d. | [Значение] [Единица] | {Bereich}: Диапазон взвешивания (1-4) | Приложение (неопределённость измерений, минимальная навеска) | все | 25
Mindesteinwaage{Bereich}_SF10_5 | Минимальная навеска в диапазоне взвешивания {Bereich} с единицей измерения для фактора безопасности 10 и точности процесса 5 %. | [Значение] [Единица] | {Bereich}: Диапазон взвешивания (1-4) | Приложение (неопределённость измерений, минимальная навеска) | все | 23
Mindesteinwaage{Bereich}_SF10_5_d | Минимальная навеска в диапазоне взвешивания {Bereich} с единицей измерения для фактора безопасности 10 и точности процесса 5 %, десятичные знаки в соответствии с ценой деления d. | [Значение] [Единица] | {Bereich}: Диапазон взвешивания (1-4) | Приложение (неопределённость измерений, минимальная навеска) | все | 25
Mindesteinwaage{Bereich}_SF1_01 | Минимальная навеска в диапазоне взвешивания {Bereich} с единицей измерения для фактора безопасности 1 и точности процесса 0,1 %. | [Значение] [Единица] | {Bereich}: Диапазон взвешивания (1-4) | Приложение (неопределённость измерений, минимальная навеска) | все | 23
Mindesteinwaage{Bereich}_SF1_01_d | Минимальная навеска в диапазоне взвешивания {Bereich} с единицей измерения для фактора безопасности 1 и точности процесса 0,1 %, десятичные знаки в соответствии с ценой деления d. | [Значение] [Единица] | {Bereich}: Диапазон взвешивания (1-4) | Приложение (неопределённость измерений, минимальная навеска) | все | 25
Mindesteinwaage{Bereich}_SF1_02 | Минимальная навеска в диапазоне взвешивания {Bereich} с единицей измерения для фактора безопасности 1 и точности процесса 0,2 %. | [Значение] [Единица] | {Bereich}: Диапазон взвешивания (1-4) | Приложение (неопределённость измерений, минимальная навеска) | все | 23
Mindesteinwaage{Bereich}_SF1_02_d | Минимальная навеска в диапазоне взвешивания {Bereich} с единицей измерения для фактора безопасности 1 и точности процесса 0,2 %, десятичные знаки в соответствии с ценой деления d. | [Значение] [Единица] | {Bereich}: Диапазон взвешивания (1-4) | Приложение (неопределённость измерений, минимальная навеска) | все | 25
Mindesteinwaage{Bereich}_SF1_03 | Минимальная навеска в диапазоне взвешивания {Bereich} с единицей измерения для фактора безопасности 1 и точности процесса 0,3 %. | [Значение] [Единица] | {Bereich}: Диапазон взвешивания (1-4) | Приложение (неопределённость измерений, минимальная навеска) | все | 23
Mindesteinwaage{Bereich}_SF1_03_d | Минимальная навеска в диапазоне взвешивания {Bereich} с единицей измерения для фактора безопасности 1 и точности процесса 0,3 %, десятичные знаки в соответствии с ценой деления d. | [Значение] [Единица] | {Bereich}: Диапазон взвешивания (1-4) | Приложение (неопределённость измерений, минимальная навеска) | все | 25
Mindesteinwaage{Bereich}_SF1_05 | Минимальная навеска в диапазоне взвешивания {Bereich} с единицей измерения для фактора безопасности 1 и точности процесса 0,5 %. | [Значение] [Единица] | {Bereich}: Диапазон взвешивания (1-4) | Приложение (неопределённость измерений, минимальная навеска) | все | 23
Mindesteinwaage{Bereich}_SF1_05_d | Минимальная навеска в диапазоне взвешивания {Bereich} с единицей измерения для фактора безопасности 1 и точности процесса 0,5 %, десятичные знаки в соответствии с ценой деления d. | [Значение] [Единица] | {Bereich}: Диапазон взвешивания (1-4) | Приложение (неопределённость измерений, минимальная навеска) | все | 25
Mindesteinwaage{Bereich}_SF1_1 | Минимальная навеска в диапазоне взвешивания {Bereich} с единицей измерения для фактора безопасности 1 и точности процесса 1 %. | [Значение] [Единица] | {Bereich}: Диапазон взвешивания (1-4) | Приложение (неопределённость измерений, минимальная навеска) | все | 22
Mindesteinwaage{Bereich}_SF1_10 | Минимальная навеска в диапазоне взвешивания {Bereich} с единицей измерения для фактора безопасности 1 и точности процесса 10 %. | [Значение] [Единица] | {Bereich}: Диапазон взвешивания (1-4) | Приложение (неопределённость измерений, минимальная навеска) | все | 23
Mindesteinwaage{Bereich}_SF1_10_d | Минимальная навеска в диапазоне взвешивания {Bereich} с единицей измерения для фактора безопасности 1 и точности процесса 10 %, десятичные знаки в соответствии с ценой деления d. | [Значение] [Единица] | {Bereich}: Диапазон взвешивания (1-4) | Приложение (неопределённость измерений, минимальная навеска) | все | 25
Mindesteinwaage{Bereich}_SF1_1_d | Минимальная навеска в диапазоне взвешивания {Bereich} с единицей измерения для фактора безопасности 1 и точности процесса 1 %, десятичные знаки в соответствии с ценой деления d. | [Значение] [Единица] | {Bereich}: Диапазон взвешивания (1-4) | Приложение (неопределённость измерений, минимальная навеска) | все | 24
Mindesteinwaage{Bereich}_SF1_2 | Минимальная навеска в диапазоне взвешивания {Bereich} с единицей измерения для фактора безопасности 1 и точности процесса 2 %. | [Значение] [Единица] | {Bereich}: Диапазон взвешивания (1-4) | Приложение (неопределённость измерений, минимальная навеска) | все | 22
Mindesteinwaage{Bereich}_SF1_2_d | Минимальная навеска в диапазоне взвешивания {Bereich} с единицей измерения для фактора безопасности 1 и точности процесса 2 %, десятичные знаки в соответствии с ценой деления d. | [Значение] [Единица] | {Bereich}: Диапазон взвешивания (1-4) | Приложение (неопределённость измерений, минимальная навеска) | все | 24
Mindesteinwaage{Bereich}_SF1_3 | Минимальная навеска в диапазоне взвешивания {Bereich} с единицей измерения для фактора безопасности 1 и точности процесса 3 %. | [Значение] [Единица] | {Bereich}: Диапазон взвешивания (1-4) | Приложение (неопределённость измерений, минимальная навеска) | все | 22
Mindesteinwaage{Bereich}_SF1_3_d | Минимальная навеска в диапазоне взвешивания {Bereich} с единицей измерения для фактора безопасности 1 и точности процесса 3 %, десятичные знаки в соответствии с ценой деления d. | [Значение] [Единица] | {Bereich}: Диапазон взвешивания (1-4) | Приложение (неопределённость измерений, минимальная навеска) | все | 24
Mindesteinwaage{Bereich}_SF1_5 | Минимальная навеска в диапазоне взвешивания {Bereich} с единицей измерения для фактора безопасности 1 и точности процесса 5 %. | [Значение] [Единица] | {Bereich}: Диапазон взвешивания (1-4) | Приложение (неопределённость измерений, минимальная навеска) | все | 22
Mindesteinwaage{Bereich}_SF1_5_d | Минимальная навеска в диапазоне взвешивания {Bereich} с единицей измерения для фактора безопасности 1 и точности процесса 5 %, десятичные знаки в соответствии с ценой деления d. | [Значение] [Единица] | {Bereich}: Диапазон взвешивания (1-4) | Приложение (неопределённость измерений, минимальная навеска) | все | 24
Mindesteinwaage{Bereich}_SF1K5_01 | Минимальная навеска в диапазоне взвешивания {Bereich} с единицей измерения для фактора безопасности 1,5 и точности процесса 0,1 %. | [Значение] [Единица] | {Bereich}: Диапазон взвешивания (1-4) | Приложение (неопределённость измерений, минимальная навеска) | все | 25
Mindesteinwaage{Bereich}_SF1K5_01_d | Минимальная навеска в диапазоне взвешивания {Bereich} с единицей измерения для фактора безопасности 1,5 и точности процесса 0,1 %, десятичные знаки в соответствии с ценой деления d. | [Значение] [Единица] | {Bereich}: Диапазон взвешивания (1-4) | Приложение (неопределённость измерений, минимальная навеска) | все | 27
Mindesteinwaage{Bereich}_SF1K5_02 | Минимальная навеска в диапазоне взвешивания {Bereich} с единицей измерения для фактора безопасности 1,5 и точности процесса 0,2 %. | [Значение] [Единица] | {Bereich}: Диапазон взвешивания (1-4) | Приложение (неопределённость измерений, минимальная навеска) | все | 25
Mindesteinwaage{Bereich}_SF1K5_02_d | Минимальная навеска в диапазоне взвешивания {Bereich} с единицей измерения для фактора безопасности 1,5 и точности процесса 0,2 %, десятичные знаки в соответствии с ценой деления d. | [Значение] [Единица] | {Bereich}: Диапазон взвешивания (1-4) | Приложение (неопределённость измерений, минимальная навеска) | все | 27
Mindesteinwaage{Bereich}_SF1K5_03 | Минимальная навеска в диапазоне взвешивания {Bereich} с единицей измерения для фактора безопасности 1,5 и точности процесса 0,3 %. | [Значение] [Единица] | {Bereich}: Диапазон взвешивания (1-4) | Приложение (неопределённость измерений, минимальная навеска) | все | 25
Mindesteinwaage{Bereich}_SF1K5_03_d | Минимальная навеска в диапазоне взвешивания {Bereich} с единицей измерения для фактора безопасности 1,5 и точности процесса 0,3 %, десятичные знаки в соответствии с ценой деления d. | [Значение] [Единица] | {Bereich}: Диапазон взвешивания (1-4) | Приложение (неопределённость измерений, минимальная навеска) | все | 27
Mindesteinwaage{Bereich}_SF1K5_05 | Минимальная навеска в диапазоне взвешивания {Bereich} с единицей измерения для фактора безопасности 1,5 и точности процесса 0,5 %. | [Значение] [Единица] | {Bereich}: Диапазон взвешивания (1-4) | Приложение (неопределённость измерений, минимальная навеска) | все | 25
Mindesteinwaage{Bereich}_SF1K5_05_d | Минимальная навеска в диапазоне взвешивания {Bereich} с единицей измерения для фактора безопасности 1,5 и точности процесса 0,5 %, десятичные знаки в соответствии с ценой деления d. | [Значение] [Единица] | {Bereich}: Диапазон взвешивания (1-4) | Приложение (неопределённость измерений, минимальная навеска) | все | 27
Mindesteinwaage{Bereich}_SF1K5_1 | Минимальная навеска в диапазоне взвешивания {Bereich} с единицей измерения для фактора безопасности 1,5 и точности процесса 1 %. | [Значение] [Единица] | {Bereich}: Диапазон взвешивания (1-4) | Приложение (неопределённость измерений, минимальная навеска) | все | 24
Mindesteinwaage{Bereich}_SF1K5_10 | Минимальная навеска в диапазоне взвешивания {Bereich} с единицей измерения для фактора безопасности 1,5 и точности процесса 10 %. | [Значение] [Единица] | {Bereich}: Диапазон взвешивания (1-4) | Приложение (неопределённость измерений, минимальная навеска) | все | 25
Mindesteinwaage{Bereich}_SF1K5_10_d | Минимальная навеска в диапазоне взвешивания {Bereich} с единицей измерения для фактора безопасности 1,5 и точности процесса 10 %, десятичные знаки в соответствии с ценой деления d. | [Значение] [Единица] | {Bereich}: Диапазон взвешивания (1-4) | Приложение (неопределённость измерений, минимальная навеска) | все | 27
Mindesteinwaage{Bereich}_SF1K5_1_d | Минимальная навеска в диапазоне взвешивания {Bereich} с единицей измерения для фактора безопасности 1,5 и точности процесса 1 %, десятичные знаки в соответствии с ценой деления d. | [Значение] [Единица] | {Bereich}: Диапазон взвешивания (1-4) | Приложение (неопределённость измерений, минимальная навеска) | все | 26
Mindesteinwaage{Bereich}_SF1K5_2 | Минимальная навеска в диапазоне взвешивания {Bereich} с единицей измерения для фактора безопасности 1,5 и точности процесса 2 %. | [Значение] [Единица] | {Bereich}: Диапазон взвешивания (1-4) | Приложение (неопределённость измерений, минимальная навеска) | все | 24
Mindesteinwaage{Bereich}_SF1K5_2_d | Минимальная навеска в диапазоне взвешивания {Bereich} с единицей измерения для фактора безопасности 1,5 и точности процесса 2 %, десятичные знаки в соответствии с ценой деления d. | [Значение] [Единица] | {Bereich}: Диапазон взвешивания (1-4) | Приложение (неопределённость измерений, минимальная навеска) | все | 26
Mindesteinwaage{Bereich}_SF1K5_3 | Минимальная навеска в диапазоне взвешивания {Bereich} с единицей измерения для фактора безопасности 1,5 и точности процесса 3 %. | [Значение] [Единица] | {Bereich}: Диапазон взвешивания (1-4) | Приложение (неопределённость измерений, минимальная навеска) | все | 24
Mindesteinwaage{Bereich}_SF1K5_3_d | Минимальная навеска в диапазоне взвешивания {Bereich} с единицей измерения для фактора безопасности 1,5 и точности процесса 3 %, десятичные знаки в соответствии с ценой деления d. | [Значение] [Единица] | {Bereich}: Диапазон взвешивания (1-4) | Приложение (неопределённость измерений, минимальная навеска) | все | 26
Mindesteinwaage{Bereich}_SF1K5_5 | Минимальная навеска в диапазоне взвешивания {Bereich} с единицей измерения для фактора безопасности 1,5 и точности процесса 5 %. | [Значение] [Единица] | {Bereich}: Диапазон взвешивания (1-4) | Приложение (неопределённость измерений, минимальная навеска) | все | 24
Mindesteinwaage{Bereich}_SF1K5_5_d | Минимальная навеска в диапазоне взвешивания {Bereich} с единицей измерения для фактора безопасности 1,5 и точности процесса 5 %, десятичные знаки в соответствии с ценой деления d. | [Значение] [Единица] | {Bereich}: Диапазон взвешивания (1-4) | Приложение (неопределённость измерений, минимальная навеска) | все | 26
Mindesteinwaage{Bereich}_SF2_01 | Минимальная навеска в диапазоне взвешивания {Bereich} с единицей измерения для фактора безопасности 2 и точности процесса 0,1 %. | [Значение] [Единица] | {Bereich}: Диапазон взвешивания (1-4) | Приложение (неопределённость измерений, минимальная навеска) | все | 23
Mindesteinwaage{Bereich}_SF2_01_d | Минимальная навеска в диапазоне взвешивания {Bereich} с единицей измерения для фактора безопасности 2 и точности процесса 0,1 %, десятичные знаки в соответствии с ценой деления d. | [Значение] [Единица] | {Bereich}: Диапазон взвешивания (1-4) | Приложение (неопределённость измерений, минимальная навеска) | все | 25
Mindesteinwaage{Bereich}_SF2_02 | Минимальная навеска в диапазоне взвешивания {Bereich} с единицей измерения для фактора безопасности 2 и точности процесса 0,2 %. | [Значение] [Единица] | {Bereich}: Диапазон взвешивания (1-4) | Приложение (неопределённость измерений, минимальная навеска) | все | 23
Mindesteinwaage{Bereich}_SF2_02_d | Минимальная навеска в диапазоне взвешивания {Bereich} с единицей измерения для фактора безопасности 2 и точности процесса 0,2 %, десятичные знаки в соответствии с ценой деления d. | [Значение] [Единица] | {Bereich}: Диапазон взвешивания (1-4) | Приложение (неопределённость измерений, минимальная навеска) | все | 25
Mindesteinwaage{Bereich}_SF2_03 | Минимальная навеска в диапазоне взвешивания {Bereich} с единицей измерения для фактора безопасности 2 и точности процесса 0,3 %. | [Значение] [Единица] | {Bereich}: Диапазон взвешивания (1-4) | Приложение (неопределённость измерений, минимальная навеска) | все | 23
Mindesteinwaage{Bereich}_SF2_03_d | Минимальная навеска в диапазоне взвешивания {Bereich} с единицей измерения для фактора безопасности 2 и точности процесса 0,3 %, десятичные знаки в соответствии с ценой деления d. | [Значение] [Единица] | {Bereich}: Диапазон взвешивания (1-4) | Приложение (неопределённость измерений, минимальная навеска) | все | 25
Mindesteinwaage{Bereich}_SF2_05 | Минимальная навеска в диапазоне взвешивания {Bereich} с единицей измерения для фактора безопасности 2 и точности процесса 0,5 %. | [Значение] [Единица] | {Bereich}: Диапазон взвешивания (1-4) | Приложение (неопределённость измерений, минимальная навеска) | все | 23
Mindesteinwaage{Bereich}_SF2_05_d | Минимальная навеска в диапазоне взвешивания {Bereich} с единицей измерения для фактора безопасности 2 и точности процесса 0,5 %, десятичные знаки в соответствии с ценой деления d. | [Значение] [Единица] | {Bereich}: Диапазон взвешивания (1-4) | Приложение (неопределённость измерений, минимальная навеска) | все | 25
Mindesteinwaage{Bereich}_SF2_1 | Минимальная навеска в диапазоне взвешивания {Bereich} с единицей измерения для фактора безопасности 2 и точности процесса 1 %. | [Значение] [Единица] | {Bereich}: Диапазон взвешивания (1-4) | Приложение (неопределённость измерений, минимальная навеска) | все | 22
Mindesteinwaage{Bereich}_SF2_10 | Минимальная навеска в диапазоне взвешивания {Bereich} с единицей измерения для фактора безопасности 2 и точности процесса 10 %. | [Значение] [Единица] | {Bereich}: Диапазон взвешивания (1-4) | Приложение (неопределённость измерений, минимальная навеска) | все | 23
Mindesteinwaage{Bereich}_SF2_10_d | Минимальная навеска в диапазоне взвешивания {Bereich} с единицей измерения для фактора безопасности 2 и точности процесса 10 %, десятичные знаки в соответствии с ценой деления d. | [Значение] [Единица] | {Bereich}: Диапазон взвешивания (1-4) | Приложение (неопределённость измерений, минимальная навеска) | все | 25
Mindesteinwaage{Bereich}_SF2_1_d | Минимальная навеска в диапазоне взвешивания {Bereich} с единицей измерения для фактора безопасности 2 и точности процесса 1 %, десятичные знаки в соответствии с ценой деления d. | [Значение] [Единица] | {Bereich}: Диапазон взвешивания (1-4) | Приложение (неопределённость измерений, минимальная навеска) | все | 24
Mindesteinwaage{Bereich}_SF2_2 | Минимальная навеска в диапазоне взвешивания {Bereich} с единицей измерения для фактора безопасности 2 и точности процесса 2 %. | [Значение] [Единица] | {Bereich}: Диапазон взвешивания (1-4) | Приложение (неопределённость измерений, минимальная навеска) | все | 22
Mindesteinwaage{Bereich}_SF2_2_d | Минимальная навеска в диапазоне взвешивания {Bereich} с единицей измерения для фактора безопасности 2 и точности процесса 2 %, десятичные знаки в соответствии с ценой деления d. | [Значение] [Единица] | {Bereich}: Диапазон взвешивания (1-4) | Приложение (неопределённость измерений, минимальная навеска) | все | 24
Mindesteinwaage{Bereich}_SF2_3 | Минимальная навеска в диапазоне взвешивания {Bereich} с единицей измерения для фактора безопасности 2 и точности процесса 3 %. | [Значение] [Единица] | {Bereich}: Диапазон взвешивания (1-4) | Приложение (неопределённость измерений, минимальная навеска) | все | 22
Mindesteinwaage{Bereich}_SF2_3_d | Минимальная навеска в диапазоне взвешивания {Bereich} с единицей измерения для фактора безопасности 2 и точности процесса 3 %, десятичные знаки в соответствии с ценой деления d. | [Значение] [Единица] | {Bereich}: Диапазон взвешивания (1-4) | Приложение (неопределённость измерений, минимальная навеска) | все | 24
Mindesteinwaage{Bereich}_SF2_5 | Минимальная навеска в диапазоне взвешивания {Bereich} с единицей измерения для фактора безопасности 2 и точности процесса 5 %. | [Значение] [Единица] | {Bereich}: Диапазон взвешивания (1-4) | Приложение (неопределённость измерений, минимальная навеска) | все | 22
Mindesteinwaage{Bereich}_SF2_5_d | Минимальная навеска в диапазоне взвешивания {Bereich} с единицей измерения для фактора безопасности 2 и точности процесса 5 %, десятичные знаки в соответствии с ценой деления d. | [Значение] [Единица] | {Bereich}: Диапазон взвешивания (1-4) | Приложение (неопределённость измерений, минимальная навеска) | все | 24
Mindesteinwaage{Bereich}_SF2K5_01 | Минимальная навеска в диапазоне взвешивания {Bereich} с единицей измерения для фактора безопасности 2,5 и точности процесса 0,1 %. | [Значение] [Единица] | {Bereich}: Диапазон взвешивания (1-4) | Приложение (неопределённость измерений, минимальная навеска) | все | 25
Mindesteinwaage{Bereich}_SF2K5_01_d | Минимальная навеска в диапазоне взвешивания {Bereich} с единицей измерения для фактора безопасности 2,5 и точности процесса 0,1 %, десятичные знаки в соответствии с ценой деления d. | [Значение] [Единица] | {Bereich}: Диапазон взвешивания (1-4) | Приложение (неопределённость измерений, минимальная навеска) | все | 27
Mindesteinwaage{Bereich}_SF2K5_02 | Минимальная навеска в диапазоне взвешивания {Bereich} с единицей измерения для фактора безопасности 2,5 и точности процесса 0,2 %. | [Значение] [Единица] | {Bereich}: Диапазон взвешивания (1-4) | Приложение (неопределённость измерений, минимальная навеска) | все | 25
Mindesteinwaage{Bereich}_SF2K5_02_d | Минимальная навеска в диапазоне взвешивания {Bereich} с единицей измерения для фактора безопасности 2,5 и точности процесса 0,2 %, десятичные знаки в соответствии с ценой деления d. | [Значение] [Единица] | {Bereich}: Диапазон взвешивания (1-4) | Приложение (неопределённость измерений, минимальная навеска) | все | 27
Mindesteinwaage{Bereich}_SF2K5_03 | Минимальная навеска в диапазоне взвешивания {Bereich} с единицей измерения для фактора безопасности 2,5 и точности процесса 0,3 %. | [Значение] [Единица] | {Bereich}: Диапазон взвешивания (1-4) | Приложение (неопределённость измерений, минимальная навеска) | все | 25
Mindesteinwaage{Bereich}_SF2K5_03_d | Минимальная навеска в диапазоне взвешивания {Bereich} с единицей измерения для фактора безопасности 2,5 и точности процесса 0,3 %, десятичные знаки в соответствии с ценой деления d. | [Значение] [Единица] | {Bereich}: Диапазон взвешивания (1-4) | Приложение (неопределённость измерений, минимальная навеска) | все | 27
Mindesteinwaage{Bereich}_SF2K5_05 | Минимальная навеска в диапазоне взвешивания {Bereich} с единицей измерения для фактора безопасности 2,5 и точности процесса 0,5 %. | [Значение] [Единица] | {Bereich}: Диапазон взвешивания (1-4) | Приложение (неопределённость измерений, минимальная навеска) | все | 25
Mindesteinwaage{Bereich}_SF2K5_05_d | Минимальная навеска в диапазоне взвешивания {Bereich} с единицей измерения для фактора безопасности 2,5 и точности процесса 0,5 %, десятичные знаки в соответствии с ценой деления d. | [Значение] [Единица] | {Bereich}: Диапазон взвешивания (1-4) | Приложение (неопределённость измерений, минимальная навеска) | все | 27
Mindesteinwaage{Bereich}_SF2K5_1 | Минимальная навеска в диапазоне взвешивания {Bereich} с единицей измерения для фактора безопасности 2,5 и точности процесса 1 %. | [Значение] [Единица] | {Bereich}: Диапазон взвешивания (1-4) | Приложение (неопределённость измерений, минимальная навеска) | все | 24
Mindesteinwaage{Bereich}_SF2K5_10 | Минимальная навеска в диапазоне взвешивания {Bereich} с единицей измерения для фактора безопасности 2,5 и точности процесса 10 %. | [Значение] [Единица] | {Bereich}: Диапазон взвешивания (1-4) | Приложение (неопределённость измерений, минимальная навеска) | все | 25
Mindesteinwaage{Bereich}_SF2K5_10_d | Минимальная навеска в диапазоне взвешивания {Bereich} с единицей измерения для фактора безопасности 2,5 и точности процесса 10 %, десятичные знаки в соответствии с ценой деления d. | [Значение] [Единица] | {Bereich}: Диапазон взвешивания (1-4) | Приложение (неопределённость измерений, минимальная навеска) | все | 27
Mindesteinwaage{Bereich}_SF2K5_1_d | Минимальная навеска в диапазоне взвешивания {Bereich} с единицей измерения для фактора безопасности 2,5 и точности процесса 1 %, десятичные знаки в соответствии с ценой деления d. | [Значение] [Единица] | {Bereich}: Диапазон взвешивания (1-4) | Приложение (неопределённость измерений, минимальная навеска) | все | 26
Mindesteinwaage{Bereich}_SF2K5_2 | Минимальная навеска в диапазоне взвешивания {Bereich} с единицей измерения для фактора безопасности 2,5 и точности процесса 2 %. | [Значение] [Единица] | {Bereich}: Диапазон взвешивания (1-4) | Приложение (неопределённость измерений, минимальная навеска) | все | 24
Mindesteinwaage{Bereich}_SF2K5_2_d | Минимальная навеска в диапазоне взвешивания {Bereich} с единицей измерения для фактора безопасности 2,5 и точности процесса 2 %, десятичные знаки в соответствии с ценой деления d. | [Значение] [Единица] | {Bereich}: Диапазон взвешивания (1-4) | Приложение (неопределённость измерений, минимальная навеска) | все | 26
Mindesteinwaage{Bereich}_SF2K5_3 | Минимальная навеска в диапазоне взвешивания {Bereich} с единицей измерения для фактора безопасности 2,5 и точности процесса 3 %. | [Значение] [Единица] | {Bereich}: Диапазон взвешивания (1-4) | Приложение (неопределённость измерений, минимальная навеска) | все | 24
Mindesteinwaage{Bereich}_SF2K5_3_d | Минимальная навеска в диапазоне взвешивания {Bereich} с единицей измерения для фактора безопасности 2,5 и точности процесса 3 %, десятичные знаки в соответствии с ценой деления d. | [Значение] [Единица] | {Bereich}: Диапазон взвешивания (1-4) | Приложение (неопределённость измерений, минимальная навеска) | все | 26
Mindesteinwaage{Bereich}_SF2K5_5 | Минимальная навеска в диапазоне взвешивания {Bereich} с единицей измерения для фактора безопасности 2,5 и точности процесса 5 %. | [Значение] [Единица] | {Bereich}: Диапазон взвешивания (1-4) | Приложение (неопределённость измерений, минимальная навеска) | все | 24
Mindesteinwaage{Bereich}_SF2K5_5_d | Минимальная навеска в диапазоне взвешивания {Bereich} с единицей измерения для фактора безопасности 2,5 и точности процесса 5 %, десятичные знаки в соответствии с ценой деления d. | [Значение] [Единица] | {Bereich}: Диапазон взвешивания (1-4) | Приложение (неопределённость измерений, минимальная навеска) | все | 26
Mindesteinwaage{Bereich}_SF3_01 | Минимальная навеска в диапазоне взвешивания {Bereich} с единицей измерения для фактора безопасности 3 и точности процесса 0,1 %. | [Значение] [Единица] | {Bereich}: Диапазон взвешивания (1-4) | Приложение (неопределённость измерений, минимальная навеска) | все | 23
Mindesteinwaage{Bereich}_SF3_01_d | Минимальная навеска в диапазоне взвешивания {Bereich} с единицей измерения для фактора безопасности 3 и точности процесса 0,1 %, десятичные знаки в соответствии с ценой деления d. | [Значение] [Единица] | {Bereich}: Диапазон взвешивания (1-4) | Приложение (неопределённость измерений, минимальная навеска) | все | 25
Mindesteinwaage{Bereich}_SF3_02 | Минимальная навеска в диапазоне взвешивания {Bereich} с единицей измерения для фактора безопасности 3 и точности процесса 0,2 %. | [Значение] [Единица] | {Bereich}: Диапазон взвешивания (1-4) | Приложение (неопределённость измерений, минимальная навеска) | все | 23
Mindesteinwaage{Bereich}_SF3_02_d | Минимальная навеска в диапазоне взвешивания {Bereich} с единицей измерения для фактора безопасности 3 и точности процесса 0,2 %, десятичные знаки в соответствии с ценой деления d. | [Значение] [Единица] | {Bereich}: Диапазон взвешивания (1-4) | Приложение (неопределённость измерений, минимальная навеска) | все | 25
Mindesteinwaage{Bereich}_SF3_03 | Минимальная навеска в диапазоне взвешивания {Bereich} с единицей измерения для фактора безопасности 3 и точности процесса 0,3 %. | [Значение] [Единица] | {Bereich}: Диапазон взвешивания (1-4) | Приложение (неопределённость измерений, минимальная навеска) | все | 23
Mindesteinwaage{Bereich}_SF3_03_d | Минимальная навеска в диапазоне взвешивания {Bereich} с единицей измерения для фактора безопасности 3 и точности процесса 0,3 %, десятичные знаки в соответствии с ценой деления d. | [Значение] [Единица] | {Bereich}: Диапазон взвешивания (1-4) | Приложение (неопределённость измерений, минимальная навеска) | все | 25
Mindesteinwaage{Bereich}_SF3_05 | Минимальная навеска в диапазоне взвешивания {Bereich} с единицей измерения для фактора безопасности 3 и точности процесса 0,5 %. | [Значение] [Единица] | {Bereich}: Диапазон взвешивания (1-4) | Приложение (неопределённость измерений, минимальная навеска) | все | 23
Mindesteinwaage{Bereich}_SF3_05_d | Минимальная навеска в диапазоне взвешивания {Bereich} с единицей измерения для фактора безопасности 3 и точности процесса 0,5 %, десятичные знаки в соответствии с ценой деления d. | [Значение] [Единица] | {Bereich}: Диапазон взвешивания (1-4) | Приложение (неопределённость измерений, минимальная навеска) | все | 25
Mindesteinwaage{Bereich}_SF3_1 | Минимальная навеска в диапазоне взвешивания {Bereich} с единицей измерения для фактора безопасности 3 и точности процесса 1 %. | [Значение] [Единица] | {Bereich}: Диапазон взвешивания (1-4) | Приложение (неопределённость измерений, минимальная навеска) | все | 22
Mindesteinwaage{Bereich}_SF3_10 | Минимальная навеска в диапазоне взвешивания {Bereich} с единицей измерения для фактора безопасности 3 и точности процесса 10 %. | [Значение] [Единица] | {Bereich}: Диапазон взвешивания (1-4) | Приложение (неопределённость измерений, минимальная навеска) | все | 23
Mindesteinwaage{Bereich}_SF3_10_d | Минимальная навеска в диапазоне взвешивания {Bereich} с единицей измерения для фактора безопасности 3 и точности процесса 10 %, десятичные знаки в соответствии с ценой деления d. | [Значение] [Единица] | {Bereich}: Диапазон взвешивания (1-4) | Приложение (неопределённость измерений, минимальная навеска) | все | 25
Mindesteinwaage{Bereich}_SF3_1_d | Минимальная навеска в диапазоне взвешивания {Bereich} с единицей измерения для фактора безопасности 3 и точности процесса 1 %, десятичные знаки в соответствии с ценой деления d. | [Значение] [Единица] | {Bereich}: Диапазон взвешивания (1-4) | Приложение (неопределённость измерений, минимальная навеска) | все | 24
Mindesteinwaage{Bereich}_SF3_2 | Минимальная навеска в диапазоне взвешивания {Bereich} с единицей измерения для фактора безопасности 3 и точности процесса 2 %. | [Значение] [Единица] | {Bereich}: Диапазон взвешивания (1-4) | Приложение (неопределённость измерений, минимальная навеска) | все | 22
Mindesteinwaage{Bereich}_SF3_2_d | Минимальная навеска в диапазоне взвешивания {Bereich} с единицей измерения для фактора безопасности 3 и точности процесса 2 %, десятичные знаки в соответствии с ценой деления d. | [Значение] [Единица] | {Bereich}: Диапазон взвешивания (1-4) | Приложение (неопределённость измерений, минимальная навеска) | все | 24
Mindesteinwaage{Bereich}_SF3_3 | Минимальная навеска в диапазоне взвешивания {Bereich} с единицей измерения для фактора безопасности 3 и точности процесса 3 %. | [Значение] [Единица] | {Bereich}: Диапазон взвешивания (1-4) | Приложение (неопределённость измерений, минимальная навеска) | все | 22
Mindesteinwaage{Bereich}_SF3_3_d | Минимальная навеска в диапазоне взвешивания {Bereich} с единицей измерения для фактора безопасности 3 и точности процесса 3 %, десятичные знаки в соответствии с ценой деления d. | [Значение] [Единица] | {Bereich}: Диапазон взвешивания (1-4) | Приложение (неопределённость измерений, минимальная навеска) | все | 24
Mindesteinwaage{Bereich}_SF3_5 | Минимальная навеска в диапазоне взвешивания {Bereich} с единицей измерения для фактора безопасности 3 и точности процесса 5 %. | [Значение] [Единица] | {Bereich}: Диапазон взвешивания (1-4) | Приложение (неопределённость измерений, минимальная навеска) | все | 22
Mindesteinwaage{Bereich}_SF3_5_d | Минимальная навеска в диапазоне взвешивания {Bereich} с единицей измерения для фактора безопасности 3 и точности процесса 5 %, десятичные знаки в соответствии с ценой деления d. | [Значение] [Единица] | {Bereich}: Диапазон взвешивания (1-4) | Приложение (неопределённость измерений, минимальная навеска) | все | 24
Mindesteinwaage{Bereich}_SF5_01 | Минимальная навеска в диапазоне взвешивания {Bereich} с единицей измерения для фактора безопасности 5 и точности процесса 0,1 %. | [Значение] [Единица] | {Bereich}: Диапазон взвешивания (1-4) | Приложение (неопределённость измерений, минимальная навеска) | все | 23
Mindesteinwaage{Bereich}_SF5_01_d | Минимальная навеска в диапазоне взвешивания {Bereich} с единицей измерения для фактора безопасности 5 и точности процесса 0,1 %, десятичные знаки в соответствии с ценой деления d. | [Значение] [Единица] | {Bereich}: Диапазон взвешивания (1-4) | Приложение (неопределённость измерений, минимальная навеска) | все | 25
Mindesteinwaage{Bereich}_SF5_02 | Минимальная навеска в диапазоне взвешивания {Bereich} с единицей измерения для фактора безопасности 5 и точности процесса 0,2 %. | [Значение] [Единица] | {Bereich}: Диапазон взвешивания (1-4) | Приложение (неопределённость измерений, минимальная навеска) | все | 23
Mindesteinwaage{Bereich}_SF5_02_d | Минимальная навеска в диапазоне взвешивания {Bereich} с единицей измерения для фактора безопасности 5 и точности процесса 0,2 %, десятичные знаки в соответствии с ценой деления d. | [Значение] [Единица] | {Bereich}: Диапазон взвешивания (1-4) | Приложение (неопределённость измерений, минимальная навеска) | все | 25
Mindesteinwaage{Bereich}_SF5_03 | Минимальная навеска в диапазоне взвешивания {Bereich} с единицей измерения для фактора безопасности 5 и точности процесса 0,3 %. | [Значение] [Единица] | {Bereich}: Диапазон взвешивания (1-4) | Приложение (неопределённость измерений, минимальная навеска) | все | 23
Mindesteinwaage{Bereich}_SF5_03_d | Минимальная навеска в диапазоне взвешивания {Bereich} с единицей измерения для фактора безопасности 5 и точности процесса 0,3 %, десятичные знаки в соответствии с ценой деления d. | [Значение] [Единица] | {Bereich}: Диапазон взвешивания (1-4) | Приложение (неопределённость измерений, минимальная навеска) | все | 25
Mindesteinwaage{Bereich}_SF5_05 | Минимальная навеска в диапазоне взвешивания {Bereich} с единицей измерения для фактора безопасности 5 и точности процесса 0,5 %. | [Значение] [Единица] | {Bereich}: Диапазон взвешивания (1-4) | Приложение (неопределённость измерений, минимальная навеска) | все | 23
Mindesteinwaage{Bereich}_SF5_05_d | Минимальная навеска в диапазоне взвешивания {Bereich} с единицей измерения для фактора безопасности 5 и точности процесса 0,5 %, десятичные знаки в соответствии с ценой деления d. | [Значение] [Единица] | {Bereich}: Диапазон взвешивания (1-4) | Приложение (неопределённость измерений, минимальная навеска) | все | 25
Mindesteinwaage{Bereich}_SF5_1 | Минимальная навеска в диапазоне взвешивания {Bereich} с единицей измерения для фактора безопасности 5 и точности процесса 1 %. | [Значение] [Единица] | {Bereich}: Диапазон взвешивания (1-4) | Приложение (неопределённость измерений, минимальная навеска) | все | 22
Mindesteinwaage{Bereich}_SF5_10 | Минимальная навеска в диапазоне взвешивания {Bereich} с единицей измерения для фактора безопасности 5 и точности процесса 10 %. | [Значение] [Единица] | {Bereich}: Диапазон взвешивания (1-4) | Приложение (неопределённость измерений, минимальная навеска) | все | 23
Mindesteinwaage{Bereich}_SF5_10_d | Минимальная навеска в диапазоне взвешивания {Bereich} с единицей измерения для фактора безопасности 5 и точности процесса 10 %, десятичные знаки в соответствии с ценой деления d. | [Значение] [Единица] | {Bereich}: Диапазон взвешивания (1-4) | Приложение (неопределённость измерений, минимальная навеска) | все | 25
Mindesteinwaage{Bereich}_SF5_1_d | Минимальная навеска в диапазоне взвешивания {Bereich} с единицей измерения для фактора безопасности 5 и точности процесса 1 %, десятичные знаки в соответствии с ценой деления d. | [Значение] [Единица] | {Bereich}: Диапазон взвешивания (1-4) | Приложение (неопределённость измерений, минимальная навеска) | все | 24
Mindesteinwaage{Bereich}_SF5_2 | Минимальная навеска в диапазоне взвешивания {Bereich} с единицей измерения для фактора безопасности 5 и точности процесса 2 %. | [Значение] [Единица] | {Bereich}: Диапазон взвешивания (1-4) | Приложение (неопределённость измерений, минимальная навеска) | все | 22
Mindesteinwaage{Bereich}_SF5_2_d | Минимальная навеска в диапазоне взвешивания {Bereich} с единицей измерения для фактора безопасности 5 и точности процесса 2 %, десятичные знаки в соответствии с ценой деления d. | [Значение] [Единица] | {Bereich}: Диапазон взвешивания (1-4) | Приложение (неопределённость измерений, минимальная навеска) | все | 24
Mindesteinwaage{Bereich}_SF5_3 | Минимальная навеска в диапазоне взвешивания {Bereich} с единицей измерения для фактора безопасности 5 и точности процесса 3 %. | [Значение] [Единица] | {Bereich}: Диапазон взвешивания (1-4) | Приложение (неопределённость измерений, минимальная навеска) | все | 22
Mindesteinwaage{Bereich}_SF5_3_d | Минимальная навеска в диапазоне взвешивания {Bereich} с единицей измерения для фактора безопасности 5 и точности процесса 3 %, десятичные знаки в соответствии с ценой деления d. | [Значение] [Единица] | {Bereich}: Диапазон взвешивания (1-4) | Приложение (неопределённость измерений, минимальная навеска) | все | 24
Mindesteinwaage{Bereich}_SF5_5 | Минимальная навеска в диапазоне взвешивания {Bereich} с единицей измерения для фактора безопасности 5 и точности процесса 5 %. | [Значение] [Единица] | {Bereich}: Диапазон взвешивания (1-4) | Приложение (неопределённость измерений, минимальная навеска) | все | 22
Mindesteinwaage{Bereich}_SF5_5_d | Минимальная навеска в диапазоне взвешивания {Bereich} с единицей измерения для фактора безопасности 5 и точности процесса 5 %, десятичные знаки в соответствии с ценой деления d. | [Значение] [Единица] | {Bereich}: Диапазон взвешивания (1-4) | Приложение (неопределённость измерений, минимальная навеска) | все | 24
Prozessgenauigkeit_mJ{Bereich} | Точность процесса диапазона взвешивания {Bereich} в процентах (два десятичных знака), калибровка с регулировкой (после регулировки). | [Значение] % | {Bereich}: Диапазон взвешивания (1-4) | Приложение (неопределённость измерений, минимальная навеска) | все | 22
Prozessgenauigkeit_oJ{Bereich} | Точность процесса диапазона взвешивания {Bereich} в процентах (два десятичных знака), калибровка без регулировки (до регулировки). | [Значение] % | {Bereich}: Диапазон взвешивания (1-4) | Приложение (неопределённость измерений, минимальная навеска) | все | 22
Prozessgenauigkeit{Bereich} | Точность процесса диапазона взвешивания {Bereich} в процентах (два десятичных знака). | [Значение] % | {Bereich}: Диапазон взвешивания (1-4) | Приложение (неопределённость измерений, минимальная навеска) | все | 19
Temperaturkoeffizient_mJ{Bereich} | Температурный коэффициент весов клиента в диапазоне взвешивания {Bereich} в 10^-6/K (один десятичный знак), калибровка с регулировкой (после регулировки). | [Значение] [Единица] | {Bereich}: Диапазон взвешивания (1-4) | Приложение (неопределённость измерений, минимальная навеска) | все | 25
Temperaturkoeffizient_oJ{Bereich} | Температурный коэффициент весов клиента в диапазоне взвешивания {Bereich} в 10^-6/K (один десятичный знак), калибровка без регулировки (до регулировки). | [Значение] [Единица] | {Bereich}: Диапазон взвешивания (1-4) | Приложение (неопределённость измерений, минимальная навеска) | все | 25
Temperaturkoeffizient{Bereich} | Температурный коэффициент весов клиента в диапазоне взвешивания {Bereich} в 10^-6/K (один десятичный знак). | [Значение] [Единица] | {Bereich}: Диапазон взвешивания (1-4) | Приложение (неопределённость измерений, минимальная навеска) | все | 22
Temperaturschwankung_mJ{Bereich} | Колебание температуры весов клиента в диапазоне взвешивания {Bereich} в K (модуль, один десятичный знак), калибровка с регулировкой (после регулировки). | [Значение] [Единица] | {Bereich}: Диапазон взвешивания (1-4) | Приложение (неопределённость измерений, минимальная навеска) | все | 24
Temperaturschwankung_oJ{Bereich} | Колебание температуры весов клиента в диапазоне взвешивания {Bereich} в K (модуль, один десятичный знак), калибровка без регулировки (до регулировки). | [Значение] [Единица] | {Bereich}: Диапазон взвешивания (1-4) | Приложение (неопределённость измерений, минимальная навеска) | все | 24
Temperaturschwankung{Bereich} | Колебание температуры весов клиента в диапазоне взвешивания {Bereich} в K (модуль, один десятичный знак). | [Значение] [Единица] | {Bereich}: Диапазон взвешивания (1-4) | Приложение (неопределённость измерений, минимальная навеска) | все | 21
Ugl_mJ{Bereich} | Глобальная формула неопределённости Ugl(W) для весов в эксплуатации, диапазон взвешивания {Bereich}, без префикса «Ugl(W) = », калибровка с регулировкой (после регулировки). | [Формула] | {Bereich}: Диапазон взвешивания (1-4) | Приложение (неопределённость измерений, минимальная навеска) | все | 7
Ugl_mJ{Nr}_W{Nr} | Глобальная формула неопределённости Ugl(W) для весов в эксплуатации; первый {Nr} — номер диапазона взвешивания, второй {Nr} — номер результата взвешивания, калибровка с регулировкой (после регулировки). | [Формула] | {Nr}: Номер (1 ... n) | Приложение (неопределённость измерений, минимальная навеска) | все | 12
Ugl_oJ{Bereich} | Глобальная формула неопределённости Ugl(W) для весов в эксплуатации, диапазон взвешивания {Bereich}, без префикса «Ugl(W) = », калибровка без регулировки (до регулировки). | [Формула] | {Bereich}: Диапазон взвешивания (1-4) | Приложение (неопределённость измерений, минимальная навеска) | все | 7
Ugl_oJ{Nr}_W{Nr} | Глобальная формула неопределённости Ugl(W) для весов в эксплуатации; первый {Nr} — номер диапазона взвешивания, второй {Nr} — номер результата взвешивания, калибровка без регулировки (до регулировки). | [Формула] | {Nr}: Номер (1 ... n) | Приложение (неопределённость измерений, минимальная навеска) | все | 12
Ugl{Bereich} | Глобальная формула неопределённости Ugl(W) для весов в эксплуатации, диапазон взвешивания {Bereich}, без префикса «Ugl(W) = ». | [Формула] | {Bereich}: Диапазон взвешивания (1-4) | Приложение (неопределённость измерений, минимальная навеска) | все | 4
Ugl{Nr}_W{Nr} | Глобальная формула неопределённости Ugl(W) для весов в эксплуатации; первый {Nr} — номер диапазона взвешивания, второй {Nr} — номер результата взвешивания. | [Формула] | {Nr}: Номер (1 ... n) | Приложение (неопределённость измерений, минимальная навеска) | все | 9
Unsicherheit_Waagenanzeige_Gebrauch_mJ{Bereich} | Глобальная формула неопределённости Ugl(W) для весов в эксплуатации, диапазон взвешивания {Bereich}, включая префикс «Ugl(W) = ». Для многодиапазонных весов и весов с несколькими интервалами деления при общем рассмотрении: формула всего диапазона, калибровка с регулировкой (после регулировки). | [Формула] | {Bereich}: Диапазон взвешивания (1-4) | Приложение (неопределённость измерений, минимальная навеска) | все | 39
Unsicherheit_Waagenanzeige_Gebrauch_oJ{Bereich} | Глобальная формула неопределённости Ugl(W) для весов в эксплуатации, диапазон взвешивания {Bereich}, включая префикс «Ugl(W) = ». Для многодиапазонных весов и весов с несколькими интервалами деления при общем рассмотрении: формула всего диапазона, калибровка без регулировки (до регулировки). | [Формула] | {Bereich}: Диапазон взвешивания (1-4) | Приложение (неопределённость измерений, минимальная навеска) | все | 39
Unsicherheit_Waagenanzeige_Gebrauch{Bereich} | Глобальная формула неопределённости Ugl(W) для весов в эксплуатации, диапазон взвешивания {Bereich}, включая префикс «Ugl(W) = ». Для многодиапазонных весов и весов с несколькими интервалами деления при общем рассмотрении: формула всего диапазона. | [Формула] | {Bereich}: Диапазон взвешивания (1-4) | Приложение (неопределённость измерений, минимальная навеска) | все | 36
Vor_Messung_Justiert_mJ{Bereich} | Регулировались ли весы перед измерением в диапазоне взвешивания {Bereich}: «Да», «Нет» или «Автоматически при [Значение] K», калибровка с регулировкой (после регулировки). | Да / Нет | {Bereich}: Диапазон взвешивания (1-4) | Приложение (неопределённость измерений, минимальная навеска) | все | 24
Vor_Messung_Justiert_oJ{Bereich} | Регулировались ли весы перед измерением в диапазоне взвешивания {Bereich}: «Да», «Нет» или «Автоматически при [Значение] K», калибровка без регулировки (до регулировки). | Да / Нет | {Bereich}: Диапазон взвешивания (1-4) | Приложение (неопределённость измерений, минимальная навеска) | все | 24
Vor_Messung_Justiert{Bereich} | Регулировались ли весы перед измерением в диапазоне взвешивания {Bereich}: «Да», «Нет» или «Автоматически при [Значение] K». | Да / Нет | {Bereich}: Диапазон взвешивания (1-4) | Приложение (неопределённость измерений, минимальная навеска) | все | 21
Aussermittig_Eichfehler_Innerhalb_Toleranz_mJ{Bereich}_{Punkt} | Да/Нет: соблюдено ли заданное значение предела погрешности при поверке в положении нагрузки {Punkt} проверки эксцентриситета нагрузки в диапазоне взвешивания {Bereich}, после регулировки; N/A без допуска. | Да / Нет | {Bereich}: Диапазон взвешивания (1-4) {Punkt}: Контрольная точка (1 ... n) | Допуски | все | 49
Aussermittig_Eichfehler_Innerhalb_Toleranz_oJ{Bereich}_{Punkt} | Да/Нет: соблюдено ли заданное значение предела погрешности при поверке в положении нагрузки {Punkt} проверки эксцентриситета нагрузки в диапазоне взвешивания {Bereich}, до регулировки; N/A без допуска. | Да / Нет | {Bereich}: Диапазон взвешивания (1-4) {Punkt}: Контрольная точка (1 ... n) | Допуски | все | 49
Aussermittig_Eichfehler_Innerhalb_Toleranz{Bereich}_{Punkt} | Да/Нет: соблюдено ли заданное значение предела погрешности при поверке в положении нагрузки {Punkt} проверки эксцентриситета нагрузки в диапазоне взвешивания {Bereich}; N/A без допуска. | Да / Нет | {Bereich}: Диапазон взвешивания (1-4) {Punkt}: Контрольная точка (1 ... n) | Допуски | все | 46
Aussermittig_Eichfehler_Messung_rot_mJ{Bereich}_{Punkt} | Измеренное значение (показание) с единицей измерения в положении нагрузки {Punkt} проверки эксцентриситета нагрузки в диапазоне взвешивания {Bereich}, после регулировки; красным цветом, если заданное значение предела погрешности при поверке не соблюдено; N/A без допуска. | [Значение] [Единица] | {Bereich}: Диапазон взвешивания (1-4) {Punkt}: Контрольная точка (1 ... n) | Допуски | все | 42
Aussermittig_Eichfehler_Messung_rot_oJ{Bereich}_{Punkt} | Измеренное значение (показание) с единицей измерения в положении нагрузки {Punkt} проверки эксцентриситета нагрузки в диапазоне взвешивания {Bereich}, до регулировки; красным цветом, если заданное значение предела погрешности при поверке не соблюдено; N/A без допуска. | [Значение] [Единица] | {Bereich}: Диапазон взвешивания (1-4) {Punkt}: Контрольная точка (1 ... n) | Допуски | все | 42
Aussermittig_Eichfehler_Messung_rot{Bereich}_{Punkt} | Измеренное значение (показание) с единицей измерения в положении нагрузки {Punkt} проверки эксцентриситета нагрузки в диапазоне взвешивания {Bereich}; красным цветом, если заданное значение предела погрешности при поверке не соблюдено; N/A без допуска. | [Значение] [Единица] | {Bereich}: Диапазон взвешивания (1-4) {Punkt}: Контрольная точка (1 ... n) | Допуски | все | 39
Aussermittig_Eichfehler_Toleranz_Differenz_mJ{Bereich}_{Punkt} | Модуль отклонения в положении нагрузки {Punkt} проверки эксцентриситета нагрузки в диапазоне взвешивания {Bereich}, после регулировки, в единице измерения заданного допуска (d, % или единица массы); пусто, если пересчёт невозможен. | [Значение] [Единица] | {Bereich}: Диапазон взвешивания (1-4) {Punkt}: Контрольная точка (1 ... n) | Допуски | все | 49
Aussermittig_Eichfehler_Toleranz_Differenz_oJ{Bereich}_{Punkt} | Модуль отклонения в положении нагрузки {Punkt} проверки эксцентриситета нагрузки в диапазоне взвешивания {Bereich}, до регулировки, в единице измерения заданного допуска (d, % или единица массы); пусто, если пересчёт невозможен. | [Значение] [Единица] | {Bereich}: Диапазон взвешивания (1-4) {Punkt}: Контрольная точка (1 ... n) | Допуски | все | 49
Aussermittig_Eichfehler_Toleranz_Differenz{Bereich}_{Punkt} | Модуль отклонения в положении нагрузки {Punkt} проверки эксцентриситета нагрузки в диапазоне взвешивания {Bereich}, в единице измерения заданного допуска (d, % или единица массы); пусто, если пересчёт невозможен. | [Значение] [Единица] | {Bereich}: Диапазон взвешивания (1-4) {Punkt}: Контрольная точка (1 ... n) | Допуски | все | 46
Aussermittig_Eichfehler_Toleranz_DiffWert_mJ{Bereich}_{Punkt} | Расстояние между заданным значением предела погрешности при поверке и сравниваемым значением в положении нагрузки {Punkt} проверки эксцентриситета нагрузки в диапазоне взвешивания {Bereich}, после регулировки, в единице измерения допуска; отрицательное значение при превышении; N/A без допуска. | [Значение] [Единица] | {Bereich}: Диапазон взвешивания (1-4) {Punkt}: Контрольная точка (1 ... n) | Допуски | все | 48
Aussermittig_Eichfehler_Toleranz_DiffWert_oJ{Bereich}_{Punkt} | Расстояние между заданным значением предела погрешности при поверке и сравниваемым значением в положении нагрузки {Punkt} проверки эксцентриситета нагрузки в диапазоне взвешивания {Bereich}, до регулировки, в единице измерения допуска; отрицательное значение при превышении; N/A без допуска. | [Значение] [Единица] | {Bereich}: Диапазон взвешивания (1-4) {Punkt}: Контрольная точка (1 ... n) | Допуски | все | 48
Aussermittig_Eichfehler_Toleranz_DiffWert{Bereich}_{Punkt} | Расстояние между заданным значением предела погрешности при поверке и сравниваемым значением в положении нагрузки {Punkt} проверки эксцентриситета нагрузки в диапазоне взвешивания {Bereich}, в единице измерения допуска; отрицательное значение при превышении; N/A без допуска. | [Значение] [Единица] | {Bereich}: Диапазон взвешивания (1-4) {Punkt}: Контрольная точка (1 ... n) | Допуски | все | 45
Aussermittig_Eichfehler_Toleranz_max{Bereich} | Заданное значение предела погрешности при поверке для последнего положения нагрузки проверки эксцентриситета нагрузки в диапазоне взвешивания {Bereich}, с единицей измерения (d, % или единица массы). | [Значение] [Единица] | {Bereich}: Диапазон взвешивания (1-4) | Допуски | все | 37
Aussermittig_Eichfehler_Toleranz_mJ{Bereich} | Заданное значение предела погрешности при поверке для первой контрольной точки проверки эксцентриситета нагрузки в диапазоне взвешивания {Bereich}, после регулировки, с единицей измерения (d, % или единица массы). | [Значение] [Единица] | {Bereich}: Диапазон взвешивания (1-4) | Допуски | все | 36
Aussermittig_Eichfehler_Toleranz_mJ{Bereich}_{Punkt} | Заданное значение предела погрешности при поверке для положения нагрузки {Punkt} проверки эксцентриситета нагрузки в диапазоне взвешивания {Bereich}, после регулировки, с единицей измерения (d, % или единица массы). | [Значение] [Единица] | {Bereich}: Диапазон взвешивания (1-4) {Punkt}: Контрольная точка (1 ... n) | Допуски | все | 39
Aussermittig_Eichfehler_Toleranz_oJ{Bereich} | Заданное значение предела погрешности при поверке для первой контрольной точки проверки эксцентриситета нагрузки в диапазоне взвешивания {Bereich}, до регулировки, с единицей измерения (d, % или единица массы). | [Значение] [Единица] | {Bereich}: Диапазон взвешивания (1-4) | Допуски | все | 36
Aussermittig_Eichfehler_Toleranz_oJ{Bereich}_{Punkt} | Заданное значение предела погрешности при поверке для положения нагрузки {Punkt} проверки эксцентриситета нагрузки в диапазоне взвешивания {Bereich}, до регулировки, с единицей измерения (d, % или единица массы). | [Значение] [Единица] | {Bereich}: Диапазон взвешивания (1-4) {Punkt}: Контрольная точка (1 ... n) | Допуски | все | 39
Aussermittig_Eichfehler_Toleranz_ok_mJ{Bereich}_{Punkt} | OK/НЕ OK: соблюдено ли заданное значение предела погрешности при поверке в положении нагрузки {Punkt} проверки эксцентриситета нагрузки в диапазоне взвешивания {Bereich}, после регулировки (НЕ OK красным цветом); N/A без допуска. | OK / НЕ OK | {Bereich}: Диапазон взвешивания (1-4) {Punkt}: Контрольная точка (1 ... n) | Допуски | все | 42
Aussermittig_Eichfehler_Toleranz_ok_oJ{Bereich}_{Punkt} | OK/НЕ OK: соблюдено ли заданное значение предела погрешности при поверке в положении нагрузки {Punkt} проверки эксцентриситета нагрузки в диапазоне взвешивания {Bereich}, до регулировки (НЕ OK красным цветом); N/A без допуска. | OK / НЕ OK | {Bereich}: Диапазон взвешивания (1-4) {Punkt}: Контрольная точка (1 ... n) | Допуски | все | 42
Aussermittig_Eichfehler_Toleranz_ok{Bereich}_{Punkt} | OK/НЕ OK: соблюдено ли заданное значение предела погрешности при поверке в положении нагрузки {Punkt} проверки эксцентриситета нагрузки в диапазоне взвешивания {Bereich} (НЕ OK красным цветом); N/A без допуска. | OK / НЕ OK | {Bereich}: Диапазон взвешивания (1-4) {Punkt}: Контрольная точка (1 ... n) | Допуски | все | 39
Aussermittig_Eichfehler_Toleranz_VglWert_mJ{Bereich}_{Punkt} | Сравниваемое значение (отклонение) в положении нагрузки {Punkt} проверки эксцентриситета нагрузки в диапазоне взвешивания {Bereich}, после регулировки, в единице измерения заданного допуска. N/A без допуска. | [Значение] [Единица] | {Bereich}: Диапазон взвешивания (1-4) {Punkt}: Контрольная точка (1 ... n) | Допуски | все | 47
Aussermittig_Eichfehler_Toleranz_VglWert_oJ{Bereich}_{Punkt} | Сравниваемое значение (отклонение) в положении нагрузки {Punkt} проверки эксцентриситета нагрузки в диапазоне взвешивания {Bereich}, до регулировки, в единице измерения заданного допуска. N/A без допуска. | [Значение] [Единица] | {Bereich}: Диапазон взвешивания (1-4) {Punkt}: Контрольная точка (1 ... n) | Допуски | все | 47
Aussermittig_Eichfehler_Toleranz_VglWert{Bereich}_{Punkt} | Сравниваемое значение (отклонение) в положении нагрузки {Punkt} проверки эксцентриситета нагрузки в диапазоне взвешивания {Bereich}, в единице измерения заданного допуска. N/A без допуска. | [Значение] [Единица] | {Bereich}: Диапазон взвешивания (1-4) {Punkt}: Контрольная точка (1 ... n) | Допуски | все | 44
Aussermittig_Eichfehler_Toleranz{Bereich} | Заданное значение предела погрешности при поверке для первой контрольной точки проверки эксцентриситета нагрузки в диапазоне взвешивания {Bereich}, с единицей измерения (d, % или единица массы). Выводится также в контрольных значениях весов клиента с хранящимися там допусками. | [Значение] [Единица] | {Bereich}: Диапазон взвешивания (1-4) | Допуски | все | 33
Aussermittig_Eichfehler_Toleranz{Bereich}_{Punkt} | Заданное значение предела погрешности при поверке для положения нагрузки {Punkt} проверки эксцентриситета нагрузки в диапазоне взвешивания {Bereich}, с единицей измерения (d, % или единица массы). | [Значение] [Единица] | {Bereich}: Диапазон взвешивания (1-4) {Punkt}: Контрольная точка (1 ... n) | Допуски | все | 36
Aussermittig_Eichfehler_Toleranz{Punkt} | Заданное значение предела погрешности при поверке для положения нагрузки {Punkt} проверки эксцентриситета нагрузки, с единицей измерения (d, % или единица массы), без указания диапазона взвешивания. | [Значение] [Единица] | {Punkt}: Контрольная точка (1 ... n) | Допуски | все | 34
Aussermittig_Hersteller_Innerhalb_Toleranz_mJ{Bereich}_{Punkt} | Да/Нет: соблюдено ли заданное значение допуска изготовителя в положении нагрузки {Punkt} проверки эксцентриситета нагрузки в диапазоне взвешивания {Bereich}, после регулировки; N/A без допуска. | Да / Нет | {Bereich}: Диапазон взвешивания (1-4) {Punkt}: Контрольная точка (1 ... n) | Допуски | все | 49
Aussermittig_Hersteller_Innerhalb_Toleranz_oJ{Bereich}_{Punkt} | Да/Нет: соблюдено ли заданное значение допуска изготовителя в положении нагрузки {Punkt} проверки эксцентриситета нагрузки в диапазоне взвешивания {Bereich}, до регулировки; N/A без допуска. | Да / Нет | {Bereich}: Диапазон взвешивания (1-4) {Punkt}: Контрольная точка (1 ... n) | Допуски | все | 49
Aussermittig_Hersteller_Innerhalb_Toleranz{Bereich}_{Punkt} | Да/Нет: соблюдено ли заданное значение допуска изготовителя в положении нагрузки {Punkt} проверки эксцентриситета нагрузки в диапазоне взвешивания {Bereich}; N/A без допуска. | Да / Нет | {Bereich}: Диапазон взвешивания (1-4) {Punkt}: Контрольная точка (1 ... n) | Допуски | все | 46
Aussermittig_Hersteller_Messung_rot_mJ{Bereich}_{Punkt} | Измеренное значение (показание) с единицей измерения в положении нагрузки {Punkt} проверки эксцентриситета нагрузки в диапазоне взвешивания {Bereich}, после регулировки; красным цветом, если заданное значение допуска изготовителя не соблюдено; N/A без допуска. | [Значение] [Единица] | {Bereich}: Диапазон взвешивания (1-4) {Punkt}: Контрольная точка (1 ... n) | Допуски | все | 42
Aussermittig_Hersteller_Messung_rot_oJ{Bereich}_{Punkt} | Измеренное значение (показание) с единицей измерения в положении нагрузки {Punkt} проверки эксцентриситета нагрузки в диапазоне взвешивания {Bereich}, до регулировки; красным цветом, если заданное значение допуска изготовителя не соблюдено; N/A без допуска. | [Значение] [Единица] | {Bereich}: Диапазон взвешивания (1-4) {Punkt}: Контрольная точка (1 ... n) | Допуски | все | 42
Aussermittig_Hersteller_Messung_rot{Bereich}_{Punkt} | Измеренное значение (показание) с единицей измерения в положении нагрузки {Punkt} проверки эксцентриситета нагрузки в диапазоне взвешивания {Bereich}; красным цветом, если заданное значение допуска изготовителя не соблюдено; N/A без допуска. | [Значение] [Единица] | {Bereich}: Диапазон взвешивания (1-4) {Punkt}: Контрольная точка (1 ... n) | Допуски | все | 39
Aussermittig_Hersteller_Toleranz_Differenz_mJ{Bereich}_{Punkt} | Модуль отклонения в положении нагрузки {Punkt} проверки эксцентриситета нагрузки в диапазоне взвешивания {Bereich}, после регулировки, в единице измерения заданного допуска (d, % или единица массы); пусто, если пересчёт невозможен. | [Значение] [Единица] | {Bereich}: Диапазон взвешивания (1-4) {Punkt}: Контрольная точка (1 ... n) | Допуски | все | 49
Aussermittig_Hersteller_Toleranz_Differenz_oJ{Bereich}_{Punkt} | Модуль отклонения в положении нагрузки {Punkt} проверки эксцентриситета нагрузки в диапазоне взвешивания {Bereich}, до регулировки, в единице измерения заданного допуска (d, % или единица массы); пусто, если пересчёт невозможен. | [Значение] [Единица] | {Bereich}: Диапазон взвешивания (1-4) {Punkt}: Контрольная точка (1 ... n) | Допуски | все | 49
Aussermittig_Hersteller_Toleranz_Differenz{Bereich}_{Punkt} | Модуль отклонения в положении нагрузки {Punkt} проверки эксцентриситета нагрузки в диапазоне взвешивания {Bereich}, в единице измерения заданного допуска (d, % или единица массы); пусто, если пересчёт невозможен. | [Значение] [Единица] | {Bereich}: Диапазон взвешивания (1-4) {Punkt}: Контрольная точка (1 ... n) | Допуски | все | 46
Aussermittig_Hersteller_Toleranz_DiffWert_mJ{Bereich}_{Punkt} | Расстояние между заданным значением допуска изготовителя и сравниваемым значением в положении нагрузки {Punkt} проверки эксцентриситета нагрузки в диапазоне взвешивания {Bereich}, после регулировки, в единице измерения допуска; отрицательное значение при превышении; N/A без допуска. | [Значение] [Единица] | {Bereich}: Диапазон взвешивания (1-4) {Punkt}: Контрольная точка (1 ... n) | Допуски | все | 48
Aussermittig_Hersteller_Toleranz_DiffWert_oJ{Bereich}_{Punkt} | Расстояние между заданным значением допуска изготовителя и сравниваемым значением в положении нагрузки {Punkt} проверки эксцентриситета нагрузки в диапазоне взвешивания {Bereich}, до регулировки, в единице измерения допуска; отрицательное значение при превышении; N/A без допуска. | [Значение] [Единица] | {Bereich}: Диапазон взвешивания (1-4) {Punkt}: Контрольная точка (1 ... n) | Допуски | все | 48
Aussermittig_Hersteller_Toleranz_DiffWert{Bereich}_{Punkt} | Расстояние между заданным значением допуска изготовителя и сравниваемым значением в положении нагрузки {Punkt} проверки эксцентриситета нагрузки в диапазоне взвешивания {Bereich}, в единице измерения допуска; отрицательное значение при превышении; N/A без допуска. | [Значение] [Единица] | {Bereich}: Диапазон взвешивания (1-4) {Punkt}: Контрольная точка (1 ... n) | Допуски | все | 45
Aussermittig_Hersteller_Toleranz_max{Bereich} | Заданное значение допуска изготовителя для последнего положения нагрузки проверки эксцентриситета нагрузки в диапазоне взвешивания {Bereich}, с единицей измерения (d, % или единица массы). | [Значение] [Единица] | {Bereich}: Диапазон взвешивания (1-4) | Допуски | все | 37
Aussermittig_Hersteller_Toleranz_mJ{Bereich} | Заданное значение допуска изготовителя для первой контрольной точки проверки эксцентриситета нагрузки в диапазоне взвешивания {Bereich}, после регулировки, с единицей измерения (d, % или единица массы). | [Значение] [Единица] | {Bereich}: Диапазон взвешивания (1-4) | Допуски | все | 36
Aussermittig_Hersteller_Toleranz_mJ{Bereich}_{Punkt} | Заданное значение допуска изготовителя для положения нагрузки {Punkt} проверки эксцентриситета нагрузки в диапазоне взвешивания {Bereich}, после регулировки, с единицей измерения (d, % или единица массы). | [Значение] [Единица] | {Bereich}: Диапазон взвешивания (1-4) {Punkt}: Контрольная точка (1 ... n) | Допуски | все | 39
Aussermittig_Hersteller_Toleranz_oJ{Bereich} | Заданное значение допуска изготовителя для первой контрольной точки проверки эксцентриситета нагрузки в диапазоне взвешивания {Bereich}, до регулировки, с единицей измерения (d, % или единица массы). | [Значение] [Единица] | {Bereich}: Диапазон взвешивания (1-4) | Допуски | все | 36
Aussermittig_Hersteller_Toleranz_oJ{Bereich}_{Punkt} | Заданное значение допуска изготовителя для положения нагрузки {Punkt} проверки эксцентриситета нагрузки в диапазоне взвешивания {Bereich}, до регулировки, с единицей измерения (d, % или единица массы). | [Значение] [Единица] | {Bereich}: Диапазон взвешивания (1-4) {Punkt}: Контрольная точка (1 ... n) | Допуски | все | 39
Aussermittig_Hersteller_Toleranz_ok_mJ{Bereich}_{Punkt} | OK/НЕ OK: соблюдено ли заданное значение допуска изготовителя в положении нагрузки {Punkt} проверки эксцентриситета нагрузки в диапазоне взвешивания {Bereich}, после регулировки (НЕ OK красным цветом); N/A без допуска. | OK / НЕ OK | {Bereich}: Диапазон взвешивания (1-4) {Punkt}: Контрольная точка (1 ... n) | Допуски | все | 42
Aussermittig_Hersteller_Toleranz_ok_oJ{Bereich}_{Punkt} | OK/НЕ OK: соблюдено ли заданное значение допуска изготовителя в положении нагрузки {Punkt} проверки эксцентриситета нагрузки в диапазоне взвешивания {Bereich}, до регулировки (НЕ OK красным цветом); N/A без допуска. | OK / НЕ OK | {Bereich}: Диапазон взвешивания (1-4) {Punkt}: Контрольная точка (1 ... n) | Допуски | все | 42
Aussermittig_Hersteller_Toleranz_ok{Bereich}_{Punkt} | OK/НЕ OK: соблюдено ли заданное значение допуска изготовителя в положении нагрузки {Punkt} проверки эксцентриситета нагрузки в диапазоне взвешивания {Bereich} (НЕ OK красным цветом); N/A без допуска. | OK / НЕ OK | {Bereich}: Диапазон взвешивания (1-4) {Punkt}: Контрольная точка (1 ... n) | Допуски | все | 39
Aussermittig_Hersteller_Toleranz_VglWert_mJ{Bereich}_{Punkt} | Сравниваемое значение (отклонение) в положении нагрузки {Punkt} проверки эксцентриситета нагрузки в диапазоне взвешивания {Bereich}, после регулировки, в единице измерения заданного допуска. N/A без допуска. | [Значение] [Единица] | {Bereich}: Диапазон взвешивания (1-4) {Punkt}: Контрольная точка (1 ... n) | Допуски | все | 47
Aussermittig_Hersteller_Toleranz_VglWert_oJ{Bereich}_{Punkt} | Сравниваемое значение (отклонение) в положении нагрузки {Punkt} проверки эксцентриситета нагрузки в диапазоне взвешивания {Bereich}, до регулировки, в единице измерения заданного допуска. N/A без допуска. | [Значение] [Единица] | {Bereich}: Диапазон взвешивания (1-4) {Punkt}: Контрольная точка (1 ... n) | Допуски | все | 47
Aussermittig_Hersteller_Toleranz_VglWert{Bereich}_{Punkt} | Сравниваемое значение (отклонение) в положении нагрузки {Punkt} проверки эксцентриситета нагрузки в диапазоне взвешивания {Bereich}, в единице измерения заданного допуска. N/A без допуска. | [Значение] [Единица] | {Bereich}: Диапазон взвешивания (1-4) {Punkt}: Контрольная точка (1 ... n) | Допуски | все | 44
Aussermittig_Hersteller_Toleranz{Bereich} | Заданное значение допуска изготовителя для первой контрольной точки проверки эксцентриситета нагрузки в диапазоне взвешивания {Bereich}, с единицей измерения (d, % или единица массы). Выводится также в контрольных значениях весов клиента с хранящимися там допусками. | [Значение] [Единица] | {Bereich}: Диапазон взвешивания (1-4) | Допуски | все | 33
Aussermittig_Hersteller_Toleranz{Bereich}_{Punkt} | Заданное значение допуска изготовителя для положения нагрузки {Punkt} проверки эксцентриситета нагрузки в диапазоне взвешивания {Bereich}, с единицей измерения (d, % или единица массы). | [Значение] [Единица] | {Bereich}: Диапазон взвешивания (1-4) {Punkt}: Контрольная точка (1 ... n) | Допуски | все | 36
Aussermittig_Hersteller_Toleranz{Punkt} | Заданное значение допуска изготовителя для положения нагрузки {Punkt} проверки эксцентриситета нагрузки, с единицей измерения (d, % или единица массы), без указания диапазона взвешивания. | [Значение] [Единица] | {Punkt}: Контрольная точка (1 ... n) | Допуски | все | 34
Aussermittig_Innerhalb_Toleranz_mJ{Bereich}_{Punkt} | Да/Нет: соблюдено ли заданное значение допуска калибровки в положении нагрузки {Punkt} проверки эксцентриситета нагрузки в диапазоне взвешивания {Bereich}, после регулировки; N/A без допуска. | Да / Нет | {Bereich}: Диапазон взвешивания (1-4) {Punkt}: Контрольная точка (1 ... n) | Допуски | все | 38
Aussermittig_Innerhalb_Toleranz_oJ{Bereich}_{Punkt} | Да/Нет: соблюдено ли заданное значение допуска калибровки в положении нагрузки {Punkt} проверки эксцентриситета нагрузки в диапазоне взвешивания {Bereich}, до регулировки; N/A без допуска. | Да / Нет | {Bereich}: Диапазон взвешивания (1-4) {Punkt}: Контрольная точка (1 ... n) | Допуски | все | 38
Aussermittig_Innerhalb_Toleranz{Bereich}_{Punkt} | Да/Нет: соблюдено ли заданное значение допуска калибровки в положении нагрузки {Punkt} проверки эксцентриситета нагрузки в диапазоне взвешивания {Bereich}; N/A без допуска. | Да / Нет | {Bereich}: Диапазон взвешивания (1-4) {Punkt}: Контрольная точка (1 ... n) | Допуски | все | 35
Aussermittig_Kunden_Innerhalb_Toleranz_mJ{Bereich}_{Punkt} | Да/Нет: соблюдено ли заданное значение допуска клиента в положении нагрузки {Punkt} проверки эксцентриситета нагрузки в диапазоне взвешивания {Bereich}, после регулировки; N/A без допуска. | Да / Нет | {Bereich}: Диапазон взвешивания (1-4) {Punkt}: Контрольная точка (1 ... n) | Допуски | все | 45
Aussermittig_Kunden_Innerhalb_Toleranz_oJ{Bereich}_{Punkt} | Да/Нет: соблюдено ли заданное значение допуска клиента в положении нагрузки {Punkt} проверки эксцентриситета нагрузки в диапазоне взвешивания {Bereich}, до регулировки; N/A без допуска. | Да / Нет | {Bereich}: Диапазон взвешивания (1-4) {Punkt}: Контрольная точка (1 ... n) | Допуски | все | 45
Aussermittig_Kunden_Innerhalb_Toleranz{Bereich}_{Punkt} | Да/Нет: соблюдено ли заданное значение допуска клиента в положении нагрузки {Punkt} проверки эксцентриситета нагрузки в диапазоне взвешивания {Bereich}; N/A без допуска. | Да / Нет | {Bereich}: Диапазон взвешивания (1-4) {Punkt}: Контрольная точка (1 ... n) | Допуски | все | 42
Aussermittig_Kunden_Messung_rot_mJ{Bereich}_{Punkt} | Измеренное значение (показание) с единицей измерения в положении нагрузки {Punkt} проверки эксцентриситета нагрузки в диапазоне взвешивания {Bereich}, после регулировки; красным цветом, если заданное значение допуска клиента не соблюдено; N/A без допуска. | [Значение] [Единица] | {Bereich}: Диапазон взвешивания (1-4) {Punkt}: Контрольная точка (1 ... n) | Допуски | все | 38
Aussermittig_Kunden_Messung_rot_oJ{Bereich}_{Punkt} | Измеренное значение (показание) с единицей измерения в положении нагрузки {Punkt} проверки эксцентриситета нагрузки в диапазоне взвешивания {Bereich}, до регулировки; красным цветом, если заданное значение допуска клиента не соблюдено; N/A без допуска. | [Значение] [Единица] | {Bereich}: Диапазон взвешивания (1-4) {Punkt}: Контрольная точка (1 ... n) | Допуски | все | 38
Aussermittig_Kunden_Messung_rot{Bereich}_{Punkt} | Измеренное значение (показание) с единицей измерения в положении нагрузки {Punkt} проверки эксцентриситета нагрузки в диапазоне взвешивания {Bereich}; красным цветом, если заданное значение допуска клиента не соблюдено; N/A без допуска. | [Значение] [Единица] | {Bereich}: Диапазон взвешивания (1-4) {Punkt}: Контрольная точка (1 ... n) | Допуски | все | 35
Aussermittig_Kunden_Toleranz_Differenz_mJ{Bereich}_{Punkt} | Модуль отклонения в положении нагрузки {Punkt} проверки эксцентриситета нагрузки в диапазоне взвешивания {Bereich}, после регулировки, в единице измерения заданного допуска (d, % или единица массы); пусто, если пересчёт невозможен. | [Значение] [Единица] | {Bereich}: Диапазон взвешивания (1-4) {Punkt}: Контрольная точка (1 ... n) | Допуски | все | 45
Aussermittig_Kunden_Toleranz_Differenz_oJ{Bereich}_{Punkt} | Модуль отклонения в положении нагрузки {Punkt} проверки эксцентриситета нагрузки в диапазоне взвешивания {Bereich}, до регулировки, в единице измерения заданного допуска (d, % или единица массы); пусто, если пересчёт невозможен. | [Значение] [Единица] | {Bereich}: Диапазон взвешивания (1-4) {Punkt}: Контрольная точка (1 ... n) | Допуски | все | 45
Aussermittig_Kunden_Toleranz_Differenz{Bereich}_{Punkt} | Модуль отклонения в положении нагрузки {Punkt} проверки эксцентриситета нагрузки в диапазоне взвешивания {Bereich}, в единице измерения заданного допуска (d, % или единица массы); пусто, если пересчёт невозможен. | [Значение] [Единица] | {Bereich}: Диапазон взвешивания (1-4) {Punkt}: Контрольная точка (1 ... n) | Допуски | все | 42
Aussermittig_Kunden_Toleranz_DiffWert_mJ{Bereich}_{Punkt} | Расстояние между заданным значением допуска клиента и сравниваемым значением в положении нагрузки {Punkt} проверки эксцентриситета нагрузки в диапазоне взвешивания {Bereich}, после регулировки, в единице измерения допуска; отрицательное значение при превышении; N/A без допуска. | [Значение] [Единица] | {Bereich}: Диапазон взвешивания (1-4) {Punkt}: Контрольная точка (1 ... n) | Допуски | все | 44
Aussermittig_Kunden_Toleranz_DiffWert_oJ{Bereich}_{Punkt} | Расстояние между заданным значением допуска клиента и сравниваемым значением в положении нагрузки {Punkt} проверки эксцентриситета нагрузки в диапазоне взвешивания {Bereich}, до регулировки, в единице измерения допуска; отрицательное значение при превышении; N/A без допуска. | [Значение] [Единица] | {Bereich}: Диапазон взвешивания (1-4) {Punkt}: Контрольная точка (1 ... n) | Допуски | все | 44
Aussermittig_Kunden_Toleranz_DiffWert{Bereich}_{Punkt} | Расстояние между заданным значением допуска клиента и сравниваемым значением в положении нагрузки {Punkt} проверки эксцентриситета нагрузки в диапазоне взвешивания {Bereich}, в единице измерения допуска; отрицательное значение при превышении; N/A без допуска. | [Значение] [Единица] | {Bereich}: Диапазон взвешивания (1-4) {Punkt}: Контрольная точка (1 ... n) | Допуски | все | 41
Aussermittig_Kunden_Toleranz_max{Bereich} | Заданное значение допуска клиента для последнего положения нагрузки проверки эксцентриситета нагрузки в диапазоне взвешивания {Bereich}, с единицей измерения (d, % или единица массы). | [Значение] [Единица] | {Bereich}: Диапазон взвешивания (1-4) | Допуски | все | 33
Aussermittig_Kunden_Toleranz_mJ{Bereich} | Заданное значение допуска клиента для первой контрольной точки проверки эксцентриситета нагрузки в диапазоне взвешивания {Bereich}, после регулировки, с единицей измерения (d, % или единица массы). | [Значение] [Единица] | {Bereich}: Диапазон взвешивания (1-4) | Допуски | все | 32
Aussermittig_Kunden_Toleranz_mJ{Bereich}_{Punkt} | Заданное значение допуска клиента для положения нагрузки {Punkt} проверки эксцентриситета нагрузки в диапазоне взвешивания {Bereich}, после регулировки, с единицей измерения (d, % или единица массы). | [Значение] [Единица] | {Bereich}: Диапазон взвешивания (1-4) {Punkt}: Контрольная точка (1 ... n) | Допуски | все | 35
Aussermittig_Kunden_Toleranz_oJ{Bereich} | Заданное значение допуска клиента для первой контрольной точки проверки эксцентриситета нагрузки в диапазоне взвешивания {Bereich}, до регулировки, с единицей измерения (d, % или единица массы). | [Значение] [Единица] | {Bereich}: Диапазон взвешивания (1-4) | Допуски | все | 32
Aussermittig_Kunden_Toleranz_oJ{Bereich}_{Punkt} | Заданное значение допуска клиента для положения нагрузки {Punkt} проверки эксцентриситета нагрузки в диапазоне взвешивания {Bereich}, до регулировки, с единицей измерения (d, % или единица массы). | [Значение] [Единица] | {Bereich}: Диапазон взвешивания (1-4) {Punkt}: Контрольная точка (1 ... n) | Допуски | все | 35
Aussermittig_Kunden_Toleranz_ok_mJ{Bereich}_{Punkt} | OK/НЕ OK: соблюдено ли заданное значение допуска клиента в положении нагрузки {Punkt} проверки эксцентриситета нагрузки в диапазоне взвешивания {Bereich}, после регулировки (НЕ OK красным цветом); N/A без допуска. | OK / НЕ OK | {Bereich}: Диапазон взвешивания (1-4) {Punkt}: Контрольная точка (1 ... n) | Допуски | все | 38
Aussermittig_Kunden_Toleranz_ok_oJ{Bereich}_{Punkt} | OK/НЕ OK: соблюдено ли заданное значение допуска клиента в положении нагрузки {Punkt} проверки эксцентриситета нагрузки в диапазоне взвешивания {Bereich}, до регулировки (НЕ OK красным цветом); N/A без допуска. | OK / НЕ OK | {Bereich}: Диапазон взвешивания (1-4) {Punkt}: Контрольная точка (1 ... n) | Допуски | все | 38
Aussermittig_Kunden_Toleranz_ok{Bereich}_{Punkt} | OK/НЕ OK: соблюдено ли заданное значение допуска клиента в положении нагрузки {Punkt} проверки эксцентриситета нагрузки в диапазоне взвешивания {Bereich} (НЕ OK красным цветом); N/A без допуска. | OK / НЕ OK | {Bereich}: Диапазон взвешивания (1-4) {Punkt}: Контрольная точка (1 ... n) | Допуски | все | 35
Aussermittig_Kunden_Toleranz_VglWert_mJ{Bereich}_{Punkt} | Сравниваемое значение (отклонение) в положении нагрузки {Punkt} проверки эксцентриситета нагрузки в диапазоне взвешивания {Bereich}, после регулировки, в единице измерения заданного допуска. N/A без допуска. | [Значение] [Единица] | {Bereich}: Диапазон взвешивания (1-4) {Punkt}: Контрольная точка (1 ... n) | Допуски | все | 43
Aussermittig_Kunden_Toleranz_VglWert_oJ{Bereich}_{Punkt} | Сравниваемое значение (отклонение) в положении нагрузки {Punkt} проверки эксцентриситета нагрузки в диапазоне взвешивания {Bereich}, до регулировки, в единице измерения заданного допуска. N/A без допуска. | [Значение] [Единица] | {Bereich}: Диапазон взвешивания (1-4) {Punkt}: Контрольная точка (1 ... n) | Допуски | все | 43
Aussermittig_Kunden_Toleranz_VglWert{Bereich}_{Punkt} | Сравниваемое значение (отклонение) в положении нагрузки {Punkt} проверки эксцентриситета нагрузки в диапазоне взвешивания {Bereich}, в единице измерения заданного допуска. N/A без допуска. | [Значение] [Единица] | {Bereich}: Диапазон взвешивания (1-4) {Punkt}: Контрольная точка (1 ... n) | Допуски | все | 40
Aussermittig_Kunden_Toleranz{Bereich} | Заданное значение допуска клиента для первой контрольной точки проверки эксцентриситета нагрузки в диапазоне взвешивания {Bereich}, с единицей измерения (d, % или единица массы). Выводится также в контрольных значениях весов клиента с хранящимися там допусками. | [Значение] [Единица] | {Bereich}: Диапазон взвешивания (1-4) | Допуски | все | 29
Aussermittig_Kunden_Toleranz{Bereich}_{Punkt} | Заданное значение допуска клиента для положения нагрузки {Punkt} проверки эксцентриситета нагрузки в диапазоне взвешивания {Bereich}, с единицей измерения (d, % или единица массы). | [Значение] [Единица] | {Bereich}: Диапазон взвешивания (1-4) {Punkt}: Контрольная точка (1 ... n) | Допуски | все | 32
Aussermittig_Kunden_Toleranz{Punkt} | Заданное значение допуска клиента для положения нагрузки {Punkt} проверки эксцентриситета нагрузки, с единицей измерения (d, % или единица массы), без указания диапазона взвешивания. | [Значение] [Единица] | {Punkt}: Контрольная точка (1 ... n) | Допуски | все | 30
Aussermittig_Messung_rot_mJ{Bereich}_{Punkt} | Измеренное значение (показание) с единицей измерения в положении нагрузки {Punkt} проверки эксцентриситета нагрузки в диапазоне взвешивания {Bereich}, после регулировки; красным цветом, если заданное значение допуска калибровки не соблюдено; N/A без допуска. | [Значение] [Единица] | {Bereich}: Диапазон взвешивания (1-4) {Punkt}: Контрольная точка (1 ... n) | Допуски | все | 31
Aussermittig_Messung_rot_oJ{Bereich}_{Punkt} | Измеренное значение (показание) с единицей измерения в положении нагрузки {Punkt} проверки эксцентриситета нагрузки в диапазоне взвешивания {Bereich}, до регулировки; красным цветом, если заданное значение допуска калибровки не соблюдено; N/A без допуска. | [Значение] [Единица] | {Bereich}: Диапазон взвешивания (1-4) {Punkt}: Контрольная точка (1 ... n) | Допуски | все | 31
Aussermittig_Messung_rot{Bereich}_{Punkt} | Измеренное значение (показание) с единицей измерения в положении нагрузки {Punkt} проверки эксцентриситета нагрузки в диапазоне взвешивания {Bereich}; красным цветом, если заданное значение допуска калибровки не соблюдено; N/A без допуска. | [Значение] [Единица] | {Bereich}: Диапазон взвешивания (1-4) {Punkt}: Контрольная точка (1 ... n) | Допуски | все | 28
Aussermittig_Toleranz_Differenz_mJ{Bereich}_{Punkt} | Модуль отклонения в положении нагрузки {Punkt} проверки эксцентриситета нагрузки в диапазоне взвешивания {Bereich}, после регулировки, в единице измерения заданного допуска (d, % или единица массы); пусто, если пересчёт невозможен. | [Значение] [Единица] | {Bereich}: Диапазон взвешивания (1-4) {Punkt}: Контрольная точка (1 ... n) | Допуски | все | 38
Aussermittig_Toleranz_Differenz_oJ{Bereich}_{Punkt} | Модуль отклонения в положении нагрузки {Punkt} проверки эксцентриситета нагрузки в диапазоне взвешивания {Bereich}, до регулировки, в единице измерения заданного допуска (d, % или единица массы); пусто, если пересчёт невозможен. | [Значение] [Единица] | {Bereich}: Диапазон взвешивания (1-4) {Punkt}: Контрольная точка (1 ... n) | Допуски | все | 38
Aussermittig_Toleranz_Differenz{Bereich}_{Punkt} | Модуль отклонения в положении нагрузки {Punkt} проверки эксцентриситета нагрузки в диапазоне взвешивания {Bereich}, в единице измерения заданного допуска (d, % или единица массы); пусто, если пересчёт невозможен. | [Значение] [Единица] | {Bereich}: Диапазон взвешивания (1-4) {Punkt}: Контрольная точка (1 ... n) | Допуски | все | 35
Aussermittig_Toleranz_DiffWert_mJ{Bereich}_{Punkt} | Расстояние между заданным значением допуска калибровки и сравниваемым значением в положении нагрузки {Punkt} проверки эксцентриситета нагрузки в диапазоне взвешивания {Bereich}, после регулировки, в единице измерения допуска; отрицательное значение при превышении; N/A без допуска. | [Значение] [Единица] | {Bereich}: Диапазон взвешивания (1-4) {Punkt}: Контрольная точка (1 ... n) | Допуски | все | 37
Aussermittig_Toleranz_DiffWert_oJ{Bereich}_{Punkt} | Расстояние между заданным значением допуска калибровки и сравниваемым значением в положении нагрузки {Punkt} проверки эксцентриситета нагрузки в диапазоне взвешивания {Bereich}, до регулировки, в единице измерения допуска; отрицательное значение при превышении; N/A без допуска. | [Значение] [Единица] | {Bereich}: Диапазон взвешивания (1-4) {Punkt}: Контрольная точка (1 ... n) | Допуски | все | 37
Aussermittig_Toleranz_DiffWert{Bereich}_{Punkt} | Расстояние между заданным значением допуска калибровки и сравниваемым значением в положении нагрузки {Punkt} проверки эксцентриситета нагрузки в диапазоне взвешивания {Bereich}, в единице измерения допуска; отрицательное значение при превышении; N/A без допуска. | [Значение] [Единица] | {Bereich}: Диапазон взвешивания (1-4) {Punkt}: Контрольная точка (1 ... n) | Допуски | все | 34
Aussermittig_Toleranz_max{Bereich} | Заданное значение допуска калибровки для последнего положения нагрузки проверки эксцентриситета нагрузки в диапазоне взвешивания {Bereich}, с единицей измерения (d, % или единица массы). | [Значение] [Единица] | {Bereich}: Диапазон взвешивания (1-4) | Допуски | все | 26
Aussermittig_Toleranz_mJ{Bereich} | Заданное значение допуска калибровки для первой контрольной точки проверки эксцентриситета нагрузки в диапазоне взвешивания {Bereich}, после регулировки, с единицей измерения (d, % или единица массы). | [Значение] [Единица] | {Bereich}: Диапазон взвешивания (1-4) | Допуски | все | 25
Aussermittig_Toleranz_mJ{Bereich}_{Punkt} | Заданное значение допуска калибровки для положения нагрузки {Punkt} проверки эксцентриситета нагрузки в диапазоне взвешивания {Bereich}, после регулировки, с единицей измерения (d, % или единица массы). | [Значение] [Единица] | {Bereich}: Диапазон взвешивания (1-4) {Punkt}: Контрольная точка (1 ... n) | Допуски | все | 28
Aussermittig_Toleranz_oJ{Bereich} | Заданное значение допуска калибровки для первой контрольной точки проверки эксцентриситета нагрузки в диапазоне взвешивания {Bereich}, до регулировки, с единицей измерения (d, % или единица массы). | [Значение] [Единица] | {Bereich}: Диапазон взвешивания (1-4) | Допуски | все | 25
Aussermittig_Toleranz_oJ{Bereich}_{Punkt} | Заданное значение допуска калибровки для положения нагрузки {Punkt} проверки эксцентриситета нагрузки в диапазоне взвешивания {Bereich}, до регулировки, с единицей измерения (d, % или единица массы). | [Значение] [Единица] | {Bereich}: Диапазон взвешивания (1-4) {Punkt}: Контрольная точка (1 ... n) | Допуски | все | 28
Aussermittig_Toleranz_ok_mJ{Bereich}_{Punkt} | OK/НЕ OK: соблюдено ли заданное значение допуска калибровки в положении нагрузки {Punkt} проверки эксцентриситета нагрузки в диапазоне взвешивания {Bereich}, после регулировки (НЕ OK красным цветом); N/A без допуска. | OK / НЕ OK | {Bereich}: Диапазон взвешивания (1-4) {Punkt}: Контрольная точка (1 ... n) | Допуски | все | 31
Aussermittig_Toleranz_ok_oJ{Bereich}_{Punkt} | OK/НЕ OK: соблюдено ли заданное значение допуска калибровки в положении нагрузки {Punkt} проверки эксцентриситета нагрузки в диапазоне взвешивания {Bereich}, до регулировки (НЕ OK красным цветом); N/A без допуска. | OK / НЕ OK | {Bereich}: Диапазон взвешивания (1-4) {Punkt}: Контрольная точка (1 ... n) | Допуски | все | 31
Aussermittig_Toleranz_ok{Bereich}_{Punkt} | OK/НЕ OK: соблюдено ли заданное значение допуска калибровки в положении нагрузки {Punkt} проверки эксцентриситета нагрузки в диапазоне взвешивания {Bereich} (НЕ OK красным цветом); N/A без допуска. | OK / НЕ OK | {Bereich}: Диапазон взвешивания (1-4) {Punkt}: Контрольная точка (1 ... n) | Допуски | все | 28
Aussermittig_Toleranz_VglWert_mJ{Bereich}_{Punkt} | Сравниваемое значение (отклонение) в положении нагрузки {Punkt} проверки эксцентриситета нагрузки в диапазоне взвешивания {Bereich}, после регулировки, в единице измерения заданного допуска. N/A без допуска. | [Значение] [Единица] | {Bereich}: Диапазон взвешивания (1-4) {Punkt}: Контрольная точка (1 ... n) | Допуски | все | 36
Aussermittig_Toleranz_VglWert_oJ{Bereich}_{Punkt} | Сравниваемое значение (отклонение) в положении нагрузки {Punkt} проверки эксцентриситета нагрузки в диапазоне взвешивания {Bereich}, до регулировки, в единице измерения заданного допуска. N/A без допуска. | [Значение] [Единица] | {Bereich}: Диапазон взвешивания (1-4) {Punkt}: Контрольная точка (1 ... n) | Допуски | все | 36
Aussermittig_Toleranz_VglWert{Bereich}_{Punkt} | Сравниваемое значение (отклонение) в положении нагрузки {Punkt} проверки эксцентриситета нагрузки в диапазоне взвешивания {Bereich}, в единице измерения заданного допуска. N/A без допуска. | [Значение] [Единица] | {Bereich}: Диапазон взвешивания (1-4) {Punkt}: Контрольная точка (1 ... n) | Допуски | все | 33
Aussermittig_Toleranz{Bereich} | Заданное значение допуска калибровки для первой контрольной точки проверки эксцентриситета нагрузки в диапазоне взвешивания {Bereich}, с единицей измерения (d, % или единица массы). Выводится также в контрольных значениях весов клиента с хранящимися там допусками. | [Значение] [Единица] | {Bereich}: Диапазон взвешивания (1-4) | Допуски | все | 22
Aussermittig_Toleranz{Bereich}_{Punkt} | Заданное значение допуска калибровки для положения нагрузки {Punkt} проверки эксцентриситета нагрузки в диапазоне взвешивания {Bereich}, с единицей измерения (d, % или единица массы). | [Значение] [Единица] | {Bereich}: Диапазон взвешивания (1-4) {Punkt}: Контрольная точка (1 ... n) | Допуски | все | 25
Aussermittig_Toleranz{Punkt} | Заданное значение допуска калибровки для положения нагрузки {Punkt} проверки эксцентриситета нагрузки, с единицей измерения (d, % или единица массы), без указания диапазона взвешивания. | [Значение] [Единица] | {Punkt}: Контрольная точка (1 ... n) | Допуски | все | 23
Aussermittig_Verkehrsfehler_Innerhalb_Toleranz_mJ{Bereich}_{Punkt} | Да/Нет: соблюдено ли заданное значение предела погрешности в эксплуатации в положении нагрузки {Punkt} проверки эксцентриситета нагрузки в диапазоне взвешивания {Bereich}, после регулировки; N/A без допуска. | Да / Нет | {Bereich}: Диапазон взвешивания (1-4) {Punkt}: Контрольная точка (1 ... n) | Допуски | все | 53
Aussermittig_Verkehrsfehler_Innerhalb_Toleranz_oJ{Bereich}_{Punkt} | Да/Нет: соблюдено ли заданное значение предела погрешности в эксплуатации в положении нагрузки {Punkt} проверки эксцентриситета нагрузки в диапазоне взвешивания {Bereich}, до регулировки; N/A без допуска. | Да / Нет | {Bereich}: Диапазон взвешивания (1-4) {Punkt}: Контрольная точка (1 ... n) | Допуски | все | 53
Aussermittig_Verkehrsfehler_Innerhalb_Toleranz{Bereich}_{Punkt} | Да/Нет: соблюдено ли заданное значение предела погрешности в эксплуатации в положении нагрузки {Punkt} проверки эксцентриситета нагрузки в диапазоне взвешивания {Bereich}; N/A без допуска. | Да / Нет | {Bereich}: Диапазон взвешивания (1-4) {Punkt}: Контрольная точка (1 ... n) | Допуски | все | 50
Aussermittig_Verkehrsfehler_Messung_rot_mJ{Bereich}_{Punkt} | Измеренное значение (показание) с единицей измерения в положении нагрузки {Punkt} проверки эксцентриситета нагрузки в диапазоне взвешивания {Bereich}, после регулировки; красным цветом, если заданное значение предела погрешности в эксплуатации не соблюдено; N/A без допуска. | [Значение] [Единица] | {Bereich}: Диапазон взвешивания (1-4) {Punkt}: Контрольная точка (1 ... n) | Допуски | все | 46
Aussermittig_Verkehrsfehler_Messung_rot_oJ{Bereich}_{Punkt} | Измеренное значение (показание) с единицей измерения в положении нагрузки {Punkt} проверки эксцентриситета нагрузки в диапазоне взвешивания {Bereich}, до регулировки; красным цветом, если заданное значение предела погрешности в эксплуатации не соблюдено; N/A без допуска. | [Значение] [Единица] | {Bereich}: Диапазон взвешивания (1-4) {Punkt}: Контрольная точка (1 ... n) | Допуски | все | 46
Aussermittig_Verkehrsfehler_Messung_rot{Bereich}_{Punkt} | Измеренное значение (показание) с единицей измерения в положении нагрузки {Punkt} проверки эксцентриситета нагрузки в диапазоне взвешивания {Bereich}; красным цветом, если заданное значение предела погрешности в эксплуатации не соблюдено; N/A без допуска. | [Значение] [Единица] | {Bereich}: Диапазон взвешивания (1-4) {Punkt}: Контрольная точка (1 ... n) | Допуски | все | 43
Aussermittig_Verkehrsfehler_Toleranz_Differenz_mJ{Bereich}_{Punkt} | Модуль отклонения в положении нагрузки {Punkt} проверки эксцентриситета нагрузки в диапазоне взвешивания {Bereich}, после регулировки, в единице измерения заданного допуска (d, % или единица массы); пусто, если пересчёт невозможен. | [Значение] [Единица] | {Bereich}: Диапазон взвешивания (1-4) {Punkt}: Контрольная точка (1 ... n) | Допуски | все | 53
Aussermittig_Verkehrsfehler_Toleranz_Differenz_oJ{Bereich}_{Punkt} | Модуль отклонения в положении нагрузки {Punkt} проверки эксцентриситета нагрузки в диапазоне взвешивания {Bereich}, до регулировки, в единице измерения заданного допуска (d, % или единица массы); пусто, если пересчёт невозможен. | [Значение] [Единица] | {Bereich}: Диапазон взвешивания (1-4) {Punkt}: Контрольная точка (1 ... n) | Допуски | все | 53
Aussermittig_Verkehrsfehler_Toleranz_Differenz{Bereich}_{Punkt} | Модуль отклонения в положении нагрузки {Punkt} проверки эксцентриситета нагрузки в диапазоне взвешивания {Bereich}, в единице измерения заданного допуска (d, % или единица массы); пусто, если пересчёт невозможен. | [Значение] [Единица] | {Bereich}: Диапазон взвешивания (1-4) {Punkt}: Контрольная точка (1 ... n) | Допуски | все | 50
Aussermittig_Verkehrsfehler_Toleranz_DiffWert_mJ{Bereich}_{Punkt} | Расстояние между заданным значением предела погрешности в эксплуатации и сравниваемым значением в положении нагрузки {Punkt} проверки эксцентриситета нагрузки в диапазоне взвешивания {Bereich}, после регулировки, в единице измерения допуска; отрицательное значение при превышении; N/A без допуска. | [Значение] [Единица] | {Bereich}: Диапазон взвешивания (1-4) {Punkt}: Контрольная точка (1 ... n) | Допуски | все | 52
Aussermittig_Verkehrsfehler_Toleranz_DiffWert_oJ{Bereich}_{Punkt} | Расстояние между заданным значением предела погрешности в эксплуатации и сравниваемым значением в положении нагрузки {Punkt} проверки эксцентриситета нагрузки в диапазоне взвешивания {Bereich}, до регулировки, в единице измерения допуска; отрицательное значение при превышении; N/A без допуска. | [Значение] [Единица] | {Bereich}: Диапазон взвешивания (1-4) {Punkt}: Контрольная точка (1 ... n) | Допуски | все | 52
Aussermittig_Verkehrsfehler_Toleranz_DiffWert{Bereich}_{Punkt} | Расстояние между заданным значением предела погрешности в эксплуатации и сравниваемым значением в положении нагрузки {Punkt} проверки эксцентриситета нагрузки в диапазоне взвешивания {Bereich}, в единице измерения допуска; отрицательное значение при превышении; N/A без допуска. | [Значение] [Единица] | {Bereich}: Диапазон взвешивания (1-4) {Punkt}: Контрольная точка (1 ... n) | Допуски | все | 49
Aussermittig_Verkehrsfehler_Toleranz_max{Bereich} | Заданное значение предела погрешности в эксплуатации для последнего положения нагрузки проверки эксцентриситета нагрузки в диапазоне взвешивания {Bereich}, с единицей измерения (d, % или единица массы). | [Значение] [Единица] | {Bereich}: Диапазон взвешивания (1-4) | Допуски | все | 41
Aussermittig_Verkehrsfehler_Toleranz_mJ{Bereich} | Заданное значение предела погрешности в эксплуатации для первой контрольной точки проверки эксцентриситета нагрузки в диапазоне взвешивания {Bereich}, после регулировки, с единицей измерения (d, % или единица массы). | [Значение] [Единица] | {Bereich}: Диапазон взвешивания (1-4) | Допуски | все | 40
Aussermittig_Verkehrsfehler_Toleranz_mJ{Bereich}_{Punkt} | Заданное значение предела погрешности в эксплуатации для положения нагрузки {Punkt} проверки эксцентриситета нагрузки в диапазоне взвешивания {Bereich}, после регулировки, с единицей измерения (d, % или единица массы). | [Значение] [Единица] | {Bereich}: Диапазон взвешивания (1-4) {Punkt}: Контрольная точка (1 ... n) | Допуски | все | 43
Aussermittig_Verkehrsfehler_Toleranz_oJ{Bereich} | Заданное значение предела погрешности в эксплуатации для первой контрольной точки проверки эксцентриситета нагрузки в диапазоне взвешивания {Bereich}, до регулировки, с единицей измерения (d, % или единица массы). | [Значение] [Единица] | {Bereich}: Диапазон взвешивания (1-4) | Допуски | все | 40
Aussermittig_Verkehrsfehler_Toleranz_oJ{Bereich}_{Punkt} | Заданное значение предела погрешности в эксплуатации для положения нагрузки {Punkt} проверки эксцентриситета нагрузки в диапазоне взвешивания {Bereich}, до регулировки, с единицей измерения (d, % или единица массы). | [Значение] [Единица] | {Bereich}: Диапазон взвешивания (1-4) {Punkt}: Контрольная точка (1 ... n) | Допуски | все | 43
Aussermittig_Verkehrsfehler_Toleranz_ok_mJ{Bereich}_{Punkt} | OK/НЕ OK: соблюдено ли заданное значение предела погрешности в эксплуатации в положении нагрузки {Punkt} проверки эксцентриситета нагрузки в диапазоне взвешивания {Bereich}, после регулировки (НЕ OK красным цветом); N/A без допуска. | OK / НЕ OK | {Bereich}: Диапазон взвешивания (1-4) {Punkt}: Контрольная точка (1 ... n) | Допуски | все | 46
Aussermittig_Verkehrsfehler_Toleranz_ok_oJ{Bereich}_{Punkt} | OK/НЕ OK: соблюдено ли заданное значение предела погрешности в эксплуатации в положении нагрузки {Punkt} проверки эксцентриситета нагрузки в диапазоне взвешивания {Bereich}, до регулировки (НЕ OK красным цветом); N/A без допуска. | OK / НЕ OK | {Bereich}: Диапазон взвешивания (1-4) {Punkt}: Контрольная точка (1 ... n) | Допуски | все | 46
Aussermittig_Verkehrsfehler_Toleranz_ok{Bereich}_{Punkt} | OK/НЕ OK: соблюдено ли заданное значение предела погрешности в эксплуатации в положении нагрузки {Punkt} проверки эксцентриситета нагрузки в диапазоне взвешивания {Bereich} (НЕ OK красным цветом); N/A без допуска. | OK / НЕ OK | {Bereich}: Диапазон взвешивания (1-4) {Punkt}: Контрольная точка (1 ... n) | Допуски | все | 43
Aussermittig_Verkehrsfehler_Toleranz_VglWert_mJ{Bereich}_{Punkt} | Сравниваемое значение (отклонение) в положении нагрузки {Punkt} проверки эксцентриситета нагрузки в диапазоне взвешивания {Bereich}, после регулировки, в единице измерения заданного допуска. N/A без допуска. | [Значение] [Единица] | {Bereich}: Диапазон взвешивания (1-4) {Punkt}: Контрольная точка (1 ... n) | Допуски | все | 51
Aussermittig_Verkehrsfehler_Toleranz_VglWert_oJ{Bereich}_{Punkt} | Сравниваемое значение (отклонение) в положении нагрузки {Punkt} проверки эксцентриситета нагрузки в диапазоне взвешивания {Bereich}, до регулировки, в единице измерения заданного допуска. N/A без допуска. | [Значение] [Единица] | {Bereich}: Диапазон взвешивания (1-4) {Punkt}: Контрольная точка (1 ... n) | Допуски | все | 51
Aussermittig_Verkehrsfehler_Toleranz_VglWert{Bereich}_{Punkt} | Сравниваемое значение (отклонение) в положении нагрузки {Punkt} проверки эксцентриситета нагрузки в диапазоне взвешивания {Bereich}, в единице измерения заданного допуска. N/A без допуска. | [Значение] [Единица] | {Bereich}: Диапазон взвешивания (1-4) {Punkt}: Контрольная точка (1 ... n) | Допуски | все | 48
Aussermittig_Verkehrsfehler_Toleranz{Bereich} | Заданное значение предела погрешности в эксплуатации для первой контрольной точки проверки эксцентриситета нагрузки в диапазоне взвешивания {Bereich}, с единицей измерения (d, % или единица массы). Выводится также в контрольных значениях весов клиента с хранящимися там допусками. | [Значение] [Единица] | {Bereich}: Диапазон взвешивания (1-4) | Допуски | все | 37
Aussermittig_Verkehrsfehler_Toleranz{Bereich}_{Punkt} | Заданное значение предела погрешности в эксплуатации для положения нагрузки {Punkt} проверки эксцентриситета нагрузки в диапазоне взвешивания {Bereich}, с единицей измерения (d, % или единица массы). | [Значение] [Единица] | {Bereich}: Диапазон взвешивания (1-4) {Punkt}: Контрольная точка (1 ... n) | Допуски | все | 40
Aussermittig_Verkehrsfehler_Toleranz{Punkt} | Заданное значение предела погрешности в эксплуатации для положения нагрузки {Punkt} проверки эксцентриситета нагрузки, с единицей измерения (d, % или единица массы), без указания диапазона взвешивания. | [Значение] [Единица] | {Punkt}: Контрольная точка (1 ... n) | Допуски | все | 38
Eck_Eichfehler_MaxAbw_DiffWert{Bereich} | Расстояние между заданным значением предела погрешности при поверке и сравниваемым значением (наибольшее отклонение измеренных значений от измеренного значения в центре) проверки эксцентриситета нагрузки в диапазоне взвешивания {Bereich}, в единице измерения допуска; N/A без допуска. | [Значение] [Единица] | {Bereich}: Диапазон взвешивания (1-4) | Допуски | все | 31
Eck_Eichfehler_MaxAbw_Innerh{Bereich} | Да/Нет: соблюдено ли заданное значение предела погрешности при поверке для наибольшего отклонения измеренных значений от измеренного значения в центре проверки эксцентриситета нагрузки в диапазоне взвешивания {Bereich}; N/A без допуска. | Да / Нет | {Bereich}: Диапазон взвешивания (1-4) | Допуски | все | 29
Eck_Eichfehler_MaxAbw_VglWert{Bereich} | Сравниваемое значение: наибольшее отклонение измеренных значений от измеренного значения в центре проверки эксцентриситета нагрузки в диапазоне взвешивания {Bereich}, в единице измерения заданного допуска; N/A без допуска. | [Значение] [Единица] | {Bereich}: Диапазон взвешивания (1-4) | Допуски | все | 30
Eck_Hersteller_Imax_DiffWert{Bereich} | Расстояние между заданным значением допуска изготовителя и сравниваемым значением (наибольшее отклонение I_ecc,max от измеренного значения в центре) проверки эксцентриситета нагрузки в диапазоне взвешивания {Bereich}, в единице измерения допуска; N/A без допуска. | [Значение] [Единица] | {Bereich}: Диапазон взвешивания (1-4) | Допуски | все | 29
Eck_Hersteller_Imax_Innerh{Bereich} | Да/Нет: соблюдено ли заданное значение допуска изготовителя для наибольшего отклонения I_ecc,max от измеренного значения в центре проверки эксцентриситета нагрузки в диапазоне взвешивания {Bereich}; N/A без допуска. | Да / Нет | {Bereich}: Диапазон взвешивания (1-4) | Допуски | все | 27
Eck_Hersteller_Imax_Toleranz{Bereich} | Заданное значение допуска изготовителя для наибольшего отклонения I_ecc,max от измеренного значения в центре проверки эксцентриситета нагрузки в диапазоне взвешивания {Bereich}, с единицей измерения (d, % или единица массы); N/A без допуска. | [Значение] [Единица] | {Bereich}: Диапазон взвешивания (1-4) | Допуски | все | 29
Eck_Hersteller_Imax_VglWert{Bereich} | Сравниваемое значение: наибольшее отклонение I_ecc,max от измеренного значения в центре проверки эксцентриситета нагрузки в диапазоне взвешивания {Bereich}, в единице измерения заданного допуска; N/A без допуска. | [Значение] [Единица] | {Bereich}: Диапазон взвешивания (1-4) | Допуски | все | 28
Eck_Hersteller_MaxAbw_DiffWert{Bereich} | Расстояние между заданным значением допуска изготовителя и сравниваемым значением (наибольшее отклонение измеренных значений от измеренного значения в центре) проверки эксцентриситета нагрузки в диапазоне взвешивания {Bereich}, в единице измерения допуска; N/A без допуска. | [Значение] [Единица] | {Bereich}: Диапазон взвешивания (1-4) | Допуски | все | 31
Eck_Hersteller_MaxAbw_Innerh{Bereich} | Да/Нет: соблюдено ли заданное значение допуска изготовителя для наибольшего отклонения измеренных значений от измеренного значения в центре проверки эксцентриситета нагрузки в диапазоне взвешивания {Bereich}; N/A без допуска. | Да / Нет | {Bereich}: Диапазон взвешивания (1-4) | Допуски | все | 29
Eck_Hersteller_MaxAbw_VglWert{Bereich} | Сравниваемое значение: наибольшее отклонение измеренных значений от измеренного значения в центре проверки эксцентриситета нагрузки в диапазоне взвешивания {Bereich}, в единице измерения заданного допуска; N/A без допуска. | [Значение] [Единица] | {Bereich}: Диапазон взвешивания (1-4) | Допуски | все | 30
Eck_Imax_DiffWert{Bereich} | Расстояние между заданным значением допуска калибровки и сравниваемым значением (наибольшее отклонение I_ecc,max от измеренного значения в центре) проверки эксцентриситета нагрузки в диапазоне взвешивания {Bereich}, в единице измерения допуска; N/A без допуска. | [Значение] [Единица] | {Bereich}: Диапазон взвешивания (1-4) | Допуски | все | 18
Eck_Imax_Innerh{Bereich} | Да/Нет: соблюдено ли заданное значение допуска калибровки для наибольшего отклонения I_ecc,max от измеренного значения в центре проверки эксцентриситета нагрузки в диапазоне взвешивания {Bereich}; N/A без допуска. | Да / Нет | {Bereich}: Диапазон взвешивания (1-4) | Допуски | все | 16
Eck_Imax_Toleranz{Bereich} | Заданное значение допуска калибровки для наибольшего отклонения I_ecc,max от измеренного значения в центре проверки эксцентриситета нагрузки в диапазоне взвешивания {Bereich}, с единицей измерения (d, % или единица массы); N/A без допуска. | [Значение] [Единица] | {Bereich}: Диапазон взвешивания (1-4) | Допуски | все | 18
Eck_Imax_VglWert{Bereich} | Сравниваемое значение: наибольшее отклонение I_ecc,max от измеренного значения в центре проверки эксцентриситета нагрузки в диапазоне взвешивания {Bereich}, в единице измерения заданного допуска; N/A без допуска. | [Значение] [Единица] | {Bereich}: Диапазон взвешивания (1-4) | Допуски | все | 17
Eck_Kunden_Imax_DiffWert{Bereich} | Расстояние между заданным значением допуска клиента и сравниваемым значением (наибольшее отклонение I_ecc,max от измеренного значения в центре) проверки эксцентриситета нагрузки в диапазоне взвешивания {Bereich}, в единице измерения допуска; N/A без допуска. | [Значение] [Единица] | {Bereich}: Диапазон взвешивания (1-4) | Допуски | все | 25
Eck_Kunden_Imax_Innerh{Bereich} | Да/Нет: соблюдено ли заданное значение допуска клиента для наибольшего отклонения I_ecc,max от измеренного значения в центре проверки эксцентриситета нагрузки в диапазоне взвешивания {Bereich}; N/A без допуска. | Да / Нет | {Bereich}: Диапазон взвешивания (1-4) | Допуски | все | 23
Eck_Kunden_Imax_Toleranz{Bereich} | Заданное значение допуска клиента для наибольшего отклонения I_ecc,max от измеренного значения в центре проверки эксцентриситета нагрузки в диапазоне взвешивания {Bereich}, с единицей измерения (d, % или единица массы); N/A без допуска. | [Значение] [Единица] | {Bereich}: Диапазон взвешивания (1-4) | Допуски | все | 25
Eck_Kunden_Imax_VglWert{Bereich} | Сравниваемое значение: наибольшее отклонение I_ecc,max от измеренного значения в центре проверки эксцентриситета нагрузки в диапазоне взвешивания {Bereich}, в единице измерения заданного допуска; N/A без допуска. | [Значение] [Единица] | {Bereich}: Диапазон взвешивания (1-4) | Допуски | все | 24
Eck_Kunden_MaxAbw_DiffWert{Bereich} | Расстояние между заданным значением допуска клиента и сравниваемым значением (наибольшее отклонение измеренных значений от измеренного значения в центре) проверки эксцентриситета нагрузки в диапазоне взвешивания {Bereich}, в единице измерения допуска; N/A без допуска. | [Значение] [Единица] | {Bereich}: Диапазон взвешивания (1-4) | Допуски | все | 27
Eck_Kunden_MaxAbw_Innerh{Bereich} | Да/Нет: соблюдено ли заданное значение допуска клиента для наибольшего отклонения измеренных значений от измеренного значения в центре проверки эксцентриситета нагрузки в диапазоне взвешивания {Bereich}; N/A без допуска. | Да / Нет | {Bereich}: Диапазон взвешивания (1-4) | Допуски | все | 25
Eck_Kunden_MaxAbw_VglWert{Bereich} | Сравниваемое значение: наибольшее отклонение измеренных значений от измеренного значения в центре проверки эксцентриситета нагрузки в диапазоне взвешивания {Bereich}, в единице измерения заданного допуска; N/A без допуска. | [Значение] [Единица] | {Bereich}: Диапазон взвешивания (1-4) | Допуски | все | 26
Eck_MaxAbw_DiffWert{Bereich} | Расстояние между заданным значением допуска калибровки и сравниваемым значением (наибольшее отклонение измеренных значений от измеренного значения в центре) проверки эксцентриситета нагрузки в диапазоне взвешивания {Bereich}, в единице измерения допуска; N/A без допуска. | [Значение] [Единица] | {Bereich}: Диапазон взвешивания (1-4) | Допуски | все | 20
Eck_MaxAbw_Innerh{Bereich} | Да/Нет: соблюдено ли заданное значение допуска калибровки для наибольшего отклонения измеренных значений от измеренного значения в центре проверки эксцентриситета нагрузки в диапазоне взвешивания {Bereich}; N/A без допуска. | Да / Нет | {Bereich}: Диапазон взвешивания (1-4) | Допуски | все | 18
Eck_MaxAbw_VglWert{Bereich} | Сравниваемое значение: наибольшее отклонение измеренных значений от измеренного значения в центре проверки эксцентриситета нагрузки в диапазоне взвешивания {Bereich}, в единице измерения заданного допуска; N/A без допуска. | [Значение] [Единица] | {Bereich}: Диапазон взвешивания (1-4) | Допуски | все | 19
Eck_Verkehrsfehler_MaxAbw_DiffWert{Bereich} | Расстояние между заданным значением предела погрешности в эксплуатации и сравниваемым значением (наибольшее отклонение измеренных значений от измеренного значения в центре) проверки эксцентриситета нагрузки в диапазоне взвешивания {Bereich}, в единице измерения допуска; N/A без допуска. | [Значение] [Единица] | {Bereich}: Диапазон взвешивания (1-4) | Допуски | все | 35
Eck_Verkehrsfehler_MaxAbw_Innerh{Bereich} | Да/Нет: соблюдено ли заданное значение предела погрешности в эксплуатации для наибольшего отклонения измеренных значений от измеренного значения в центре проверки эксцентриситета нагрузки в диапазоне взвешивания {Bereich}; N/A без допуска. | Да / Нет | {Bereich}: Диапазон взвешивания (1-4) | Допуски | все | 33
Eck_Verkehrsfehler_MaxAbw_VglWert{Bereich} | Сравниваемое значение: наибольшее отклонение измеренных значений от измеренного значения в центре проверки эксцентриситета нагрузки в диапазоне взвешивания {Bereich}, в единице измерения заданного допуска; N/A без допуска. | [Значение] [Единица] | {Bereich}: Диапазон взвешивания (1-4) | Допуски | все | 34
Richtigkeit_Eichfehler_Innerhalb_Toleranz_mJ{Bereich}_{Punkt} | Да/Нет: соблюдено ли заданное значение предела погрешности при поверке в контрольной точке {Punkt} проверки погрешностей показаний в диапазоне взвешивания {Bereich}, после регулировки; N/A без допуска. | Да / Нет | {Bereich}: Диапазон взвешивания (1-4) {Punkt}: Контрольная точка (1 ... n) | Допуски | все | 48
Richtigkeit_Eichfehler_Innerhalb_Toleranz_oJ{Bereich}_{Punkt} | Да/Нет: соблюдено ли заданное значение предела погрешности при поверке в контрольной точке {Punkt} проверки погрешностей показаний в диапазоне взвешивания {Bereich}, до регулировки; N/A без допуска. | Да / Нет | {Bereich}: Диапазон взвешивания (1-4) {Punkt}: Контрольная точка (1 ... n) | Допуски | все | 48
Richtigkeit_Eichfehler_Innerhalb_Toleranz{Bereich}_{Punkt} | Да/Нет: соблюдено ли заданное значение предела погрешности при поверке в контрольной точке {Punkt} проверки погрешностей показаний в диапазоне взвешивания {Bereich}; N/A без допуска. | Да / Нет | {Bereich}: Диапазон взвешивания (1-4) {Punkt}: Контрольная точка (1 ... n) | Допуски | все | 45
Richtigkeit_Eichfehler_Messung_rot_mJ{Bereich}_{Punkt} | Измеренное значение (показание) с единицей измерения в контрольной точке {Punkt} проверки погрешностей показаний в диапазоне взвешивания {Bereich}, после регулировки; красным цветом, если заданное значение предела погрешности при поверке не соблюдено; N/A без допуска. | [Значение] [Единица] | {Bereich}: Диапазон взвешивания (1-4) {Punkt}: Контрольная точка (1 ... n) | Допуски | все | 41
Richtigkeit_Eichfehler_Messung_rot_oJ{Bereich}_{Punkt} | Измеренное значение (показание) с единицей измерения в контрольной точке {Punkt} проверки погрешностей показаний в диапазоне взвешивания {Bereich}, до регулировки; красным цветом, если заданное значение предела погрешности при поверке не соблюдено; N/A без допуска. | [Значение] [Единица] | {Bereich}: Диапазон взвешивания (1-4) {Punkt}: Контрольная точка (1 ... n) | Допуски | все | 41
Richtigkeit_Eichfehler_Messung_rot{Bereich}_{Punkt} | Измеренное значение (показание) с единицей измерения в контрольной точке {Punkt} проверки погрешностей показаний в диапазоне взвешивания {Bereich}; красным цветом, если заданное значение предела погрешности при поверке не соблюдено; N/A без допуска. | [Значение] [Единица] | {Bereich}: Диапазон взвешивания (1-4) {Punkt}: Контрольная точка (1 ... n) | Допуски | все | 38
Richtigkeit_Eichfehler_Toleranz_Differenz_mJ{Bereich}_{Punkt} | Модуль отклонения в контрольной точке {Punkt} проверки погрешностей показаний в диапазоне взвешивания {Bereich}, после регулировки, в единице измерения заданного допуска (d, % или единица массы); пусто, если пересчёт невозможен. | [Значение] [Единица] | {Bereich}: Диапазон взвешивания (1-4) {Punkt}: Контрольная точка (1 ... n) | Допуски | все | 48
Richtigkeit_Eichfehler_Toleranz_Differenz_oJ{Bereich}_{Punkt} | Модуль отклонения в контрольной точке {Punkt} проверки погрешностей показаний в диапазоне взвешивания {Bereich}, до регулировки, в единице измерения заданного допуска (d, % или единица массы); пусто, если пересчёт невозможен. | [Значение] [Единица] | {Bereich}: Диапазон взвешивания (1-4) {Punkt}: Контрольная точка (1 ... n) | Допуски | все | 48
Richtigkeit_Eichfehler_Toleranz_Differenz{Bereich}_{Punkt} | Модуль отклонения в контрольной точке {Punkt} проверки погрешностей показаний в диапазоне взвешивания {Bereich}, в единице измерения заданного допуска (d, % или единица массы); пусто, если пересчёт невозможен. | [Значение] [Единица] | {Bereich}: Диапазон взвешивания (1-4) {Punkt}: Контрольная точка (1 ... n) | Допуски | все | 45
Richtigkeit_Eichfehler_Toleranz_DiffWert_mJ{Bereich}_{Punkt} | Расстояние между заданным значением предела погрешности при поверке и сравниваемым значением в контрольной точке {Punkt} проверки погрешностей показаний в диапазоне взвешивания {Bereich}, после регулировки, в единице измерения допуска; отрицательное значение при превышении; N/A без допуска. | [Значение] [Единица] | {Bereich}: Диапазон взвешивания (1-4) {Punkt}: Контрольная точка (1 ... n) | Допуски | все | 47
Richtigkeit_Eichfehler_Toleranz_DiffWert_oJ{Bereich}_{Punkt} | Расстояние между заданным значением предела погрешности при поверке и сравниваемым значением в контрольной точке {Punkt} проверки погрешностей показаний в диапазоне взвешивания {Bereich}, до регулировки, в единице измерения допуска; отрицательное значение при превышении; N/A без допуска. | [Значение] [Единица] | {Bereich}: Диапазон взвешивания (1-4) {Punkt}: Контрольная точка (1 ... n) | Допуски | все | 47
Richtigkeit_Eichfehler_Toleranz_DiffWert{Bereich}_{Punkt} | Расстояние между заданным значением предела погрешности при поверке и сравниваемым значением в контрольной точке {Punkt} проверки погрешностей показаний в диапазоне взвешивания {Bereich}, в единице измерения допуска; отрицательное значение при превышении; N/A без допуска. | [Значение] [Единица] | {Bereich}: Диапазон взвешивания (1-4) {Punkt}: Контрольная точка (1 ... n) | Допуски | все | 44
Richtigkeit_Eichfehler_Toleranz_max{Bereich} | Заданное значение предела погрешности при поверке для последней контрольной точки проверки погрешностей показаний в диапазоне взвешивания {Bereich}, с единицей измерения (d, % или единица массы). | [Значение] [Единица] | {Bereich}: Диапазон взвешивания (1-4) | Допуски | все | 36
Richtigkeit_Eichfehler_Toleranz_mJ{Bereich} | Заданное значение предела погрешности при поверке для первой контрольной точки проверки погрешностей показаний в диапазоне взвешивания {Bereich}, после регулировки, с единицей измерения (d, % или единица массы). | [Значение] [Единица] | {Bereich}: Диапазон взвешивания (1-4) | Допуски | все | 35
Richtigkeit_Eichfehler_Toleranz_mJ{Bereich}_{Punkt} | Заданное значение предела погрешности при поверке для контрольной точки {Punkt} проверки погрешностей показаний в диапазоне взвешивания {Bereich}, после регулировки, с единицей измерения (d, % или единица массы). | [Значение] [Единица] | {Bereich}: Диапазон взвешивания (1-4) {Punkt}: Контрольная точка (1 ... n) | Допуски | все | 38
Richtigkeit_Eichfehler_Toleranz_oJ{Bereich} | Заданное значение предела погрешности при поверке для первой контрольной точки проверки погрешностей показаний в диапазоне взвешивания {Bereich}, до регулировки, с единицей измерения (d, % или единица массы). | [Значение] [Единица] | {Bereich}: Диапазон взвешивания (1-4) | Допуски | все | 35
Richtigkeit_Eichfehler_Toleranz_oJ{Bereich}_{Punkt} | Заданное значение предела погрешности при поверке для контрольной точки {Punkt} проверки погрешностей показаний в диапазоне взвешивания {Bereich}, до регулировки, с единицей измерения (d, % или единица массы). | [Значение] [Единица] | {Bereich}: Диапазон взвешивания (1-4) {Punkt}: Контрольная точка (1 ... n) | Допуски | все | 38
Richtigkeit_Eichfehler_Toleranz_ok_mJ{Bereich}_{Punkt} | OK/НЕ OK: соблюдено ли заданное значение предела погрешности при поверке в контрольной точке {Punkt} проверки погрешностей показаний в диапазоне взвешивания {Bereich}, после регулировки (НЕ OK красным цветом); N/A без допуска. | OK / НЕ OK | {Bereich}: Диапазон взвешивания (1-4) {Punkt}: Контрольная точка (1 ... n) | Допуски | все | 41
Richtigkeit_Eichfehler_Toleranz_ok_oJ{Bereich}_{Punkt} | OK/НЕ OK: соблюдено ли заданное значение предела погрешности при поверке в контрольной точке {Punkt} проверки погрешностей показаний в диапазоне взвешивания {Bereich}, до регулировки (НЕ OK красным цветом); N/A без допуска. | OK / НЕ OK | {Bereich}: Диапазон взвешивания (1-4) {Punkt}: Контрольная точка (1 ... n) | Допуски | все | 41
Richtigkeit_Eichfehler_Toleranz_ok{Bereich}_{Punkt} | OK/НЕ OK: соблюдено ли заданное значение предела погрешности при поверке в контрольной точке {Punkt} проверки погрешностей показаний в диапазоне взвешивания {Bereich} (НЕ OK красным цветом); N/A без допуска. | OK / НЕ OK | {Bereich}: Диапазон взвешивания (1-4) {Punkt}: Контрольная точка (1 ... n) | Допуски | все | 38
Richtigkeit_Eichfehler_Toleranz_VglWert_mJ{Bereich}_{Punkt} | Сравниваемое значение (отклонение) в контрольной точке {Punkt} проверки погрешностей показаний в диапазоне взвешивания {Bereich}, после регулировки, в единице измерения заданного допуска. В зависимости от правила принятия решения плюс неопределённость измерений. N/A без допуска. | [Значение] [Единица] | {Bereich}: Диапазон взвешивания (1-4) {Punkt}: Контрольная точка (1 ... n) | Допуски | все | 46
Richtigkeit_Eichfehler_Toleranz_VglWert_oJ{Bereich}_{Punkt} | Сравниваемое значение (отклонение) в контрольной точке {Punkt} проверки погрешностей показаний в диапазоне взвешивания {Bereich}, до регулировки, в единице измерения заданного допуска. В зависимости от правила принятия решения плюс неопределённость измерений. N/A без допуска. | [Значение] [Единица] | {Bereich}: Диапазон взвешивания (1-4) {Punkt}: Контрольная точка (1 ... n) | Допуски | все | 46
Richtigkeit_Eichfehler_Toleranz_VglWert{Bereich}_{Punkt} | Сравниваемое значение (отклонение) в контрольной точке {Punkt} проверки погрешностей показаний в диапазоне взвешивания {Bereich}, в единице измерения заданного допуска. В зависимости от правила принятия решения плюс неопределённость измерений. N/A без допуска. | [Значение] [Единица] | {Bereich}: Диапазон взвешивания (1-4) {Punkt}: Контрольная точка (1 ... n) | Допуски | все | 43
Richtigkeit_Eichfehler_Toleranz{Bereich} | Заданное значение предела погрешности при поверке для первой контрольной точки проверки погрешностей показаний в диапазоне взвешивания {Bereich}, с единицей измерения (d, % или единица массы). | [Значение] [Единица] | {Bereich}: Диапазон взвешивания (1-4) | Допуски | все | 32
Richtigkeit_Eichfehler_Toleranz{Bereich}_{Punkt} | Заданное значение предела погрешности при поверке для контрольной точки {Punkt} проверки погрешностей показаний в диапазоне взвешивания {Bereich}, с единицей измерения (d, % или единица массы). | [Значение] [Единица] | {Bereich}: Диапазон взвешивания (1-4) {Punkt}: Контрольная точка (1 ... n) | Допуски | все | 35
Richtigkeit_Eichfehler_Toleranz{Punkt} | Заданное значение предела погрешности при поверке для контрольной точки {Punkt} проверки погрешностей показаний, с единицей измерения (d, % или единица массы), без указания диапазона взвешивания. | [Значение] [Единица] | {Punkt}: Контрольная точка (1 ... n) | Допуски | все | 33
Richtigkeit_Hersteller_Innerhalb_Toleranz_mJ{Bereich}_{Punkt} | Да/Нет: соблюдено ли заданное значение допуска изготовителя в контрольной точке {Punkt} проверки погрешностей показаний в диапазоне взвешивания {Bereich}, после регулировки; N/A без допуска. | Да / Нет | {Bereich}: Диапазон взвешивания (1-4) {Punkt}: Контрольная точка (1 ... n) | Допуски | все | 48
Richtigkeit_Hersteller_Innerhalb_Toleranz_oJ{Bereich}_{Punkt} | Да/Нет: соблюдено ли заданное значение допуска изготовителя в контрольной точке {Punkt} проверки погрешностей показаний в диапазоне взвешивания {Bereich}, до регулировки; N/A без допуска. | Да / Нет | {Bereich}: Диапазон взвешивания (1-4) {Punkt}: Контрольная точка (1 ... n) | Допуски | все | 48
Richtigkeit_Hersteller_Innerhalb_Toleranz{Bereich}_{Punkt} | Да/Нет: соблюдено ли заданное значение допуска изготовителя в контрольной точке {Punkt} проверки погрешностей показаний в диапазоне взвешивания {Bereich}; N/A без допуска. | Да / Нет | {Bereich}: Диапазон взвешивания (1-4) {Punkt}: Контрольная точка (1 ... n) | Допуски | все | 45
Richtigkeit_Hersteller_Messung_rot_mJ{Bereich}_{Punkt} | Измеренное значение (показание) с единицей измерения в контрольной точке {Punkt} проверки погрешностей показаний в диапазоне взвешивания {Bereich}, после регулировки; красным цветом, если заданное значение допуска изготовителя не соблюдено; N/A без допуска. | [Значение] [Единица] | {Bereich}: Диапазон взвешивания (1-4) {Punkt}: Контрольная точка (1 ... n) | Допуски | все | 41
Richtigkeit_Hersteller_Messung_rot_oJ{Bereich}_{Punkt} | Измеренное значение (показание) с единицей измерения в контрольной точке {Punkt} проверки погрешностей показаний в диапазоне взвешивания {Bereich}, до регулировки; красным цветом, если заданное значение допуска изготовителя не соблюдено; N/A без допуска. | [Значение] [Единица] | {Bereich}: Диапазон взвешивания (1-4) {Punkt}: Контрольная точка (1 ... n) | Допуски | все | 41
Richtigkeit_Hersteller_Messung_rot{Bereich}_{Punkt} | Измеренное значение (показание) с единицей измерения в контрольной точке {Punkt} проверки погрешностей показаний в диапазоне взвешивания {Bereich}; красным цветом, если заданное значение допуска изготовителя не соблюдено; N/A без допуска. | [Значение] [Единица] | {Bereich}: Диапазон взвешивания (1-4) {Punkt}: Контрольная точка (1 ... n) | Допуски | все | 38
Richtigkeit_Hersteller_Toleranz_Differenz_mJ{Bereich}_{Punkt} | Модуль отклонения в контрольной точке {Punkt} проверки погрешностей показаний в диапазоне взвешивания {Bereich}, после регулировки, в единице измерения заданного допуска (d, % или единица массы); пусто, если пересчёт невозможен. | [Значение] [Единица] | {Bereich}: Диапазон взвешивания (1-4) {Punkt}: Контрольная точка (1 ... n) | Допуски | все | 48
Richtigkeit_Hersteller_Toleranz_Differenz_oJ{Bereich}_{Punkt} | Модуль отклонения в контрольной точке {Punkt} проверки погрешностей показаний в диапазоне взвешивания {Bereich}, до регулировки, в единице измерения заданного допуска (d, % или единица массы); пусто, если пересчёт невозможен. | [Значение] [Единица] | {Bereich}: Диапазон взвешивания (1-4) {Punkt}: Контрольная точка (1 ... n) | Допуски | все | 48
Richtigkeit_Hersteller_Toleranz_Differenz{Bereich}_{Punkt} | Модуль отклонения в контрольной точке {Punkt} проверки погрешностей показаний в диапазоне взвешивания {Bereich}, в единице измерения заданного допуска (d, % или единица массы); пусто, если пересчёт невозможен. | [Значение] [Единица] | {Bereich}: Диапазон взвешивания (1-4) {Punkt}: Контрольная точка (1 ... n) | Допуски | все | 45
Richtigkeit_Hersteller_Toleranz_DiffWert_mJ{Bereich}_{Punkt} | Расстояние между заданным значением допуска изготовителя и сравниваемым значением в контрольной точке {Punkt} проверки погрешностей показаний в диапазоне взвешивания {Bereich}, после регулировки, в единице измерения допуска; отрицательное значение при превышении; N/A без допуска. | [Значение] [Единица] | {Bereich}: Диапазон взвешивания (1-4) {Punkt}: Контрольная точка (1 ... n) | Допуски | все | 47
Richtigkeit_Hersteller_Toleranz_DiffWert_oJ{Bereich}_{Punkt} | Расстояние между заданным значением допуска изготовителя и сравниваемым значением в контрольной точке {Punkt} проверки погрешностей показаний в диапазоне взвешивания {Bereich}, до регулировки, в единице измерения допуска; отрицательное значение при превышении; N/A без допуска. | [Значение] [Единица] | {Bereich}: Диапазон взвешивания (1-4) {Punkt}: Контрольная точка (1 ... n) | Допуски | все | 47
Richtigkeit_Hersteller_Toleranz_DiffWert{Bereich}_{Punkt} | Расстояние между заданным значением допуска изготовителя и сравниваемым значением в контрольной точке {Punkt} проверки погрешностей показаний в диапазоне взвешивания {Bereich}, в единице измерения допуска; отрицательное значение при превышении; N/A без допуска. | [Значение] [Единица] | {Bereich}: Диапазон взвешивания (1-4) {Punkt}: Контрольная точка (1 ... n) | Допуски | все | 44
Richtigkeit_Hersteller_Toleranz_max{Bereich} | Заданное значение допуска изготовителя для последней контрольной точки проверки погрешностей показаний в диапазоне взвешивания {Bereich}, с единицей измерения (d, % или единица массы). | [Значение] [Единица] | {Bereich}: Диапазон взвешивания (1-4) | Допуски | все | 36
Richtigkeit_Hersteller_Toleranz_mJ{Bereich} | Заданное значение допуска изготовителя для первой контрольной точки проверки погрешностей показаний в диапазоне взвешивания {Bereich}, после регулировки, с единицей измерения (d, % или единица массы). | [Значение] [Единица] | {Bereich}: Диапазон взвешивания (1-4) | Допуски | все | 35
Richtigkeit_Hersteller_Toleranz_mJ{Bereich}_{Punkt} | Заданное значение допуска изготовителя для контрольной точки {Punkt} проверки погрешностей показаний в диапазоне взвешивания {Bereich}, после регулировки, с единицей измерения (d, % или единица массы). | [Значение] [Единица] | {Bereich}: Диапазон взвешивания (1-4) {Punkt}: Контрольная точка (1 ... n) | Допуски | все | 38
Richtigkeit_Hersteller_Toleranz_oJ{Bereich} | Заданное значение допуска изготовителя для первой контрольной точки проверки погрешностей показаний в диапазоне взвешивания {Bereich}, до регулировки, с единицей измерения (d, % или единица массы). | [Значение] [Единица] | {Bereich}: Диапазон взвешивания (1-4) | Допуски | все | 35
Richtigkeit_Hersteller_Toleranz_oJ{Bereich}_{Punkt} | Заданное значение допуска изготовителя для контрольной точки {Punkt} проверки погрешностей показаний в диапазоне взвешивания {Bereich}, до регулировки, с единицей измерения (d, % или единица массы). | [Значение] [Единица] | {Bereich}: Диапазон взвешивания (1-4) {Punkt}: Контрольная точка (1 ... n) | Допуски | все | 38
Richtigkeit_Hersteller_Toleranz_ok_mJ{Bereich}_{Punkt} | OK/НЕ OK: соблюдено ли заданное значение допуска изготовителя в контрольной точке {Punkt} проверки погрешностей показаний в диапазоне взвешивания {Bereich}, после регулировки (НЕ OK красным цветом); N/A без допуска. | OK / НЕ OK | {Bereich}: Диапазон взвешивания (1-4) {Punkt}: Контрольная точка (1 ... n) | Допуски | все | 41
Richtigkeit_Hersteller_Toleranz_ok_oJ{Bereich}_{Punkt} | OK/НЕ OK: соблюдено ли заданное значение допуска изготовителя в контрольной точке {Punkt} проверки погрешностей показаний в диапазоне взвешивания {Bereich}, до регулировки (НЕ OK красным цветом); N/A без допуска. | OK / НЕ OK | {Bereich}: Диапазон взвешивания (1-4) {Punkt}: Контрольная точка (1 ... n) | Допуски | все | 41
Richtigkeit_Hersteller_Toleranz_ok{Bereich}_{Punkt} | OK/НЕ OK: соблюдено ли заданное значение допуска изготовителя в контрольной точке {Punkt} проверки погрешностей показаний в диапазоне взвешивания {Bereich} (НЕ OK красным цветом); N/A без допуска. | OK / НЕ OK | {Bereich}: Диапазон взвешивания (1-4) {Punkt}: Контрольная точка (1 ... n) | Допуски | все | 38
Richtigkeit_Hersteller_Toleranz_VglWert_mJ{Bereich}_{Punkt} | Сравниваемое значение (отклонение) в контрольной точке {Punkt} проверки погрешностей показаний в диапазоне взвешивания {Bereich}, после регулировки, в единице измерения заданного допуска. В зависимости от правила принятия решения плюс неопределённость измерений. N/A без допуска. | [Значение] [Единица] | {Bereich}: Диапазон взвешивания (1-4) {Punkt}: Контрольная точка (1 ... n) | Допуски | все | 46
Richtigkeit_Hersteller_Toleranz_VglWert_oJ{Bereich}_{Punkt} | Сравниваемое значение (отклонение) в контрольной точке {Punkt} проверки погрешностей показаний в диапазоне взвешивания {Bereich}, до регулировки, в единице измерения заданного допуска. В зависимости от правила принятия решения плюс неопределённость измерений. N/A без допуска. | [Значение] [Единица] | {Bereich}: Диапазон взвешивания (1-4) {Punkt}: Контрольная точка (1 ... n) | Допуски | все | 46
Richtigkeit_Hersteller_Toleranz_VglWert{Bereich}_{Punkt} | Сравниваемое значение (отклонение) в контрольной точке {Punkt} проверки погрешностей показаний в диапазоне взвешивания {Bereich}, в единице измерения заданного допуска. В зависимости от правила принятия решения плюс неопределённость измерений. N/A без допуска. | [Значение] [Единица] | {Bereich}: Диапазон взвешивания (1-4) {Punkt}: Контрольная точка (1 ... n) | Допуски | все | 43
Richtigkeit_Hersteller_Toleranz{Bereich} | Заданное значение допуска изготовителя для первой контрольной точки проверки погрешностей показаний в диапазоне взвешивания {Bereich}, с единицей измерения (d, % или единица массы). | [Значение] [Единица] | {Bereich}: Диапазон взвешивания (1-4) | Допуски | все | 32
Richtigkeit_Hersteller_Toleranz{Bereich}_{Punkt} | Заданное значение допуска изготовителя для контрольной точки {Punkt} проверки погрешностей показаний в диапазоне взвешивания {Bereich}, с единицей измерения (d, % или единица массы). | [Значение] [Единица] | {Bereich}: Диапазон взвешивания (1-4) {Punkt}: Контрольная точка (1 ... n) | Допуски | все | 35
Richtigkeit_Hersteller_Toleranz{Punkt} | Заданное значение допуска изготовителя для контрольной точки {Punkt} проверки погрешностей показаний, с единицей измерения (d, % или единица массы), без указания диапазона взвешивания. | [Значение] [Единица] | {Punkt}: Контрольная точка (1 ... n) | Допуски | все | 33
Richtigkeit_Innerhalb_Toleranz_mJ{Bereich}_{Punkt} | Да/Нет: соблюдено ли заданное значение допуска калибровки в контрольной точке {Punkt} проверки погрешностей показаний в диапазоне взвешивания {Bereich}, после регулировки; N/A без допуска. | Да / Нет | {Bereich}: Диапазон взвешивания (1-4) {Punkt}: Контрольная точка (1 ... n) | Допуски | все | 37
Richtigkeit_Innerhalb_Toleranz_oJ{Bereich}_{Punkt} | Да/Нет: соблюдено ли заданное значение допуска калибровки в контрольной точке {Punkt} проверки погрешностей показаний в диапазоне взвешивания {Bereich}, до регулировки; N/A без допуска. | Да / Нет | {Bereich}: Диапазон взвешивания (1-4) {Punkt}: Контрольная точка (1 ... n) | Допуски | все | 37
Richtigkeit_Innerhalb_Toleranz{Bereich}_{Punkt} | Да/Нет: соблюдено ли заданное значение допуска калибровки в контрольной точке {Punkt} проверки погрешностей показаний в диапазоне взвешивания {Bereich}; N/A без допуска. | Да / Нет | {Bereich}: Диапазон взвешивания (1-4) {Punkt}: Контрольная точка (1 ... n) | Допуски | все | 34
Richtigkeit_Kunden_Innerhalb_Toleranz_mJ{Bereich}_{Punkt} | Да/Нет: соблюдено ли заданное значение допуска клиента в контрольной точке {Punkt} проверки погрешностей показаний в диапазоне взвешивания {Bereich}, после регулировки; N/A без допуска. | Да / Нет | {Bereich}: Диапазон взвешивания (1-4) {Punkt}: Контрольная точка (1 ... n) | Допуски | все | 44
Richtigkeit_Kunden_Innerhalb_Toleranz_oJ{Bereich}_{Punkt} | Да/Нет: соблюдено ли заданное значение допуска клиента в контрольной точке {Punkt} проверки погрешностей показаний в диапазоне взвешивания {Bereich}, до регулировки; N/A без допуска. | Да / Нет | {Bereich}: Диапазон взвешивания (1-4) {Punkt}: Контрольная точка (1 ... n) | Допуски | все | 44
Richtigkeit_Kunden_Innerhalb_Toleranz{Bereich}_{Punkt} | Да/Нет: соблюдено ли заданное значение допуска клиента в контрольной точке {Punkt} проверки погрешностей показаний в диапазоне взвешивания {Bereich}; N/A без допуска. | Да / Нет | {Bereich}: Диапазон взвешивания (1-4) {Punkt}: Контрольная точка (1 ... n) | Допуски | все | 41
Richtigkeit_Kunden_Messung_rot_mJ{Bereich}_{Punkt} | Измеренное значение (показание) с единицей измерения в контрольной точке {Punkt} проверки погрешностей показаний в диапазоне взвешивания {Bereich}, после регулировки; красным цветом, если заданное значение допуска клиента не соблюдено; N/A без допуска. | [Значение] [Единица] | {Bereich}: Диапазон взвешивания (1-4) {Punkt}: Контрольная точка (1 ... n) | Допуски | все | 37
Richtigkeit_Kunden_Messung_rot_oJ{Bereich}_{Punkt} | Измеренное значение (показание) с единицей измерения в контрольной точке {Punkt} проверки погрешностей показаний в диапазоне взвешивания {Bereich}, до регулировки; красным цветом, если заданное значение допуска клиента не соблюдено; N/A без допуска. | [Значение] [Единица] | {Bereich}: Диапазон взвешивания (1-4) {Punkt}: Контрольная точка (1 ... n) | Допуски | все | 37
Richtigkeit_Kunden_Messung_rot{Bereich}_{Punkt} | Измеренное значение (показание) с единицей измерения в контрольной точке {Punkt} проверки погрешностей показаний в диапазоне взвешивания {Bereich}; красным цветом, если заданное значение допуска клиента не соблюдено; N/A без допуска. | [Значение] [Единица] | {Bereich}: Диапазон взвешивания (1-4) {Punkt}: Контрольная точка (1 ... n) | Допуски | все | 34
Richtigkeit_Kunden_Toleranz_Differenz_mJ{Bereich}_{Punkt} | Модуль отклонения в контрольной точке {Punkt} проверки погрешностей показаний в диапазоне взвешивания {Bereich}, после регулировки, в единице измерения заданного допуска (d, % или единица массы); пусто, если пересчёт невозможен. | [Значение] [Единица] | {Bereich}: Диапазон взвешивания (1-4) {Punkt}: Контрольная точка (1 ... n) | Допуски | все | 44
Richtigkeit_Kunden_Toleranz_Differenz_oJ{Bereich}_{Punkt} | Модуль отклонения в контрольной точке {Punkt} проверки погрешностей показаний в диапазоне взвешивания {Bereich}, до регулировки, в единице измерения заданного допуска (d, % или единица массы); пусто, если пересчёт невозможен. | [Значение] [Единица] | {Bereich}: Диапазон взвешивания (1-4) {Punkt}: Контрольная точка (1 ... n) | Допуски | все | 44
Richtigkeit_Kunden_Toleranz_Differenz{Bereich}_{Punkt} | Модуль отклонения в контрольной точке {Punkt} проверки погрешностей показаний в диапазоне взвешивания {Bereich}, в единице измерения заданного допуска (d, % или единица массы); пусто, если пересчёт невозможен. | [Значение] [Единица] | {Bereich}: Диапазон взвешивания (1-4) {Punkt}: Контрольная точка (1 ... n) | Допуски | все | 41
Richtigkeit_Kunden_Toleranz_DiffWert_mJ{Bereich}_{Punkt} | Расстояние между заданным значением допуска клиента и сравниваемым значением в контрольной точке {Punkt} проверки погрешностей показаний в диапазоне взвешивания {Bereich}, после регулировки, в единице измерения допуска; отрицательное значение при превышении; N/A без допуска. | [Значение] [Единица] | {Bereich}: Диапазон взвешивания (1-4) {Punkt}: Контрольная точка (1 ... n) | Допуски | все | 43
Richtigkeit_Kunden_Toleranz_DiffWert_oJ{Bereich}_{Punkt} | Расстояние между заданным значением допуска клиента и сравниваемым значением в контрольной точке {Punkt} проверки погрешностей показаний в диапазоне взвешивания {Bereich}, до регулировки, в единице измерения допуска; отрицательное значение при превышении; N/A без допуска. | [Значение] [Единица] | {Bereich}: Диапазон взвешивания (1-4) {Punkt}: Контрольная точка (1 ... n) | Допуски | все | 43
Richtigkeit_Kunden_Toleranz_DiffWert{Bereich}_{Punkt} | Расстояние между заданным значением допуска клиента и сравниваемым значением в контрольной точке {Punkt} проверки погрешностей показаний в диапазоне взвешивания {Bereich}, в единице измерения допуска; отрицательное значение при превышении; N/A без допуска. | [Значение] [Единица] | {Bereich}: Диапазон взвешивания (1-4) {Punkt}: Контрольная точка (1 ... n) | Допуски | все | 40
Richtigkeit_Kunden_Toleranz_max{Bereich} | Заданное значение допуска клиента для последней контрольной точки проверки погрешностей показаний в диапазоне взвешивания {Bereich}, с единицей измерения (d, % или единица массы). | [Значение] [Единица] | {Bereich}: Диапазон взвешивания (1-4) | Допуски | все | 32
Richtigkeit_Kunden_Toleranz_mJ{Bereich} | Заданное значение допуска клиента для первой контрольной точки проверки погрешностей показаний в диапазоне взвешивания {Bereich}, после регулировки, с единицей измерения (d, % или единица массы). | [Значение] [Единица] | {Bereich}: Диапазон взвешивания (1-4) | Допуски | все | 31
Richtigkeit_Kunden_Toleranz_mJ{Bereich}_{Punkt} | Заданное значение допуска клиента для контрольной точки {Punkt} проверки погрешностей показаний в диапазоне взвешивания {Bereich}, после регулировки, с единицей измерения (d, % или единица массы). | [Значение] [Единица] | {Bereich}: Диапазон взвешивания (1-4) {Punkt}: Контрольная точка (1 ... n) | Допуски | все | 34
Richtigkeit_Kunden_Toleranz_oJ{Bereich} | Заданное значение допуска клиента для первой контрольной точки проверки погрешностей показаний в диапазоне взвешивания {Bereich}, до регулировки, с единицей измерения (d, % или единица массы). | [Значение] [Единица] | {Bereich}: Диапазон взвешивания (1-4) | Допуски | все | 31
Richtigkeit_Kunden_Toleranz_oJ{Bereich}_{Punkt} | Заданное значение допуска клиента для контрольной точки {Punkt} проверки погрешностей показаний в диапазоне взвешивания {Bereich}, до регулировки, с единицей измерения (d, % или единица массы). | [Значение] [Единица] | {Bereich}: Диапазон взвешивания (1-4) {Punkt}: Контрольная точка (1 ... n) | Допуски | все | 34
Richtigkeit_Kunden_Toleranz_ok_mJ{Bereich}_{Punkt} | OK/НЕ OK: соблюдено ли заданное значение допуска клиента в контрольной точке {Punkt} проверки погрешностей показаний в диапазоне взвешивания {Bereich}, после регулировки (НЕ OK красным цветом); N/A без допуска. | OK / НЕ OK | {Bereich}: Диапазон взвешивания (1-4) {Punkt}: Контрольная точка (1 ... n) | Допуски | все | 37
Richtigkeit_Kunden_Toleranz_ok_oJ{Bereich}_{Punkt} | OK/НЕ OK: соблюдено ли заданное значение допуска клиента в контрольной точке {Punkt} проверки погрешностей показаний в диапазоне взвешивания {Bereich}, до регулировки (НЕ OK красным цветом); N/A без допуска. | OK / НЕ OK | {Bereich}: Диапазон взвешивания (1-4) {Punkt}: Контрольная точка (1 ... n) | Допуски | все | 37
Richtigkeit_Kunden_Toleranz_ok{Bereich}_{Punkt} | OK/НЕ OK: соблюдено ли заданное значение допуска клиента в контрольной точке {Punkt} проверки погрешностей показаний в диапазоне взвешивания {Bereich} (НЕ OK красным цветом); N/A без допуска. | OK / НЕ OK | {Bereich}: Диапазон взвешивания (1-4) {Punkt}: Контрольная точка (1 ... n) | Допуски | все | 34
Richtigkeit_Kunden_Toleranz_VglWert_mJ{Bereich}_{Punkt} | Сравниваемое значение (отклонение) в контрольной точке {Punkt} проверки погрешностей показаний в диапазоне взвешивания {Bereich}, после регулировки, в единице измерения заданного допуска. В зависимости от правила принятия решения плюс неопределённость измерений. N/A без допуска. | [Значение] [Единица] | {Bereich}: Диапазон взвешивания (1-4) {Punkt}: Контрольная точка (1 ... n) | Допуски | все | 42
Richtigkeit_Kunden_Toleranz_VglWert_oJ{Bereich}_{Punkt} | Сравниваемое значение (отклонение) в контрольной точке {Punkt} проверки погрешностей показаний в диапазоне взвешивания {Bereich}, до регулировки, в единице измерения заданного допуска. В зависимости от правила принятия решения плюс неопределённость измерений. N/A без допуска. | [Значение] [Единица] | {Bereich}: Диапазон взвешивания (1-4) {Punkt}: Контрольная точка (1 ... n) | Допуски | все | 42
Richtigkeit_Kunden_Toleranz_VglWert{Bereich}_{Punkt} | Сравниваемое значение (отклонение) в контрольной точке {Punkt} проверки погрешностей показаний в диапазоне взвешивания {Bereich}, в единице измерения заданного допуска. В зависимости от правила принятия решения плюс неопределённость измерений. N/A без допуска. | [Значение] [Единица] | {Bereich}: Диапазон взвешивания (1-4) {Punkt}: Контрольная точка (1 ... n) | Допуски | все | 39
Richtigkeit_Kunden_Toleranz{Bereich} | Заданное значение допуска клиента для первой контрольной точки проверки погрешностей показаний в диапазоне взвешивания {Bereich}, с единицей измерения (d, % или единица массы). | [Значение] [Единица] | {Bereich}: Диапазон взвешивания (1-4) | Допуски | все | 28
Richtigkeit_Kunden_Toleranz{Bereich}_{Punkt} | Заданное значение допуска клиента для контрольной точки {Punkt} проверки погрешностей показаний в диапазоне взвешивания {Bereich}, с единицей измерения (d, % или единица массы). | [Значение] [Единица] | {Bereich}: Диапазон взвешивания (1-4) {Punkt}: Контрольная точка (1 ... n) | Допуски | все | 31
Richtigkeit_Kunden_Toleranz{Punkt} | Заданное значение допуска клиента для контрольной точки {Punkt} проверки погрешностей показаний, с единицей измерения (d, % или единица массы), без указания диапазона взвешивания. | [Значение] [Единица] | {Punkt}: Контрольная точка (1 ... n) | Допуски | все | 29
Richtigkeit_Messung_rot_mJ{Bereich}_{Punkt} | Измеренное значение (показание) с единицей измерения в контрольной точке {Punkt} проверки погрешностей показаний в диапазоне взвешивания {Bereich}, после регулировки; красным цветом, если заданное значение допуска калибровки не соблюдено; N/A без допуска. | [Значение] [Единица] | {Bereich}: Диапазон взвешивания (1-4) {Punkt}: Контрольная точка (1 ... n) | Допуски | все | 30
Richtigkeit_Messung_rot_oJ{Bereich}_{Punkt} | Измеренное значение (показание) с единицей измерения в контрольной точке {Punkt} проверки погрешностей показаний в диапазоне взвешивания {Bereich}, до регулировки; красным цветом, если заданное значение допуска калибровки не соблюдено; N/A без допуска. | [Значение] [Единица] | {Bereich}: Диапазон взвешивания (1-4) {Punkt}: Контрольная точка (1 ... n) | Допуски | все | 30
Richtigkeit_Messung_rot{Bereich}_{Punkt} | Измеренное значение (показание) с единицей измерения в контрольной точке {Punkt} проверки погрешностей показаний в диапазоне взвешивания {Bereich}; красным цветом, если заданное значение допуска калибровки не соблюдено; N/A без допуска. | [Значение] [Единица] | {Bereich}: Диапазон взвешивания (1-4) {Punkt}: Контрольная точка (1 ... n) | Допуски | все | 27
Richtigkeit_Toleranz_Differenz_mJ{Bereich}_{Punkt} | Модуль отклонения в контрольной точке {Punkt} проверки погрешностей показаний в диапазоне взвешивания {Bereich}, после регулировки, в единице измерения заданного допуска (d, % или единица массы); пусто, если пересчёт невозможен. | [Значение] [Единица] | {Bereich}: Диапазон взвешивания (1-4) {Punkt}: Контрольная точка (1 ... n) | Допуски | все | 37
Richtigkeit_Toleranz_Differenz_oJ{Bereich}_{Punkt} | Модуль отклонения в контрольной точке {Punkt} проверки погрешностей показаний в диапазоне взвешивания {Bereich}, до регулировки, в единице измерения заданного допуска (d, % или единица массы); пусто, если пересчёт невозможен. | [Значение] [Единица] | {Bereich}: Диапазон взвешивания (1-4) {Punkt}: Контрольная точка (1 ... n) | Допуски | все | 37
Richtigkeit_Toleranz_Differenz{Bereich}_{Punkt} | Модуль отклонения в контрольной точке {Punkt} проверки погрешностей показаний в диапазоне взвешивания {Bereich}, в единице измерения заданного допуска (d, % или единица массы); пусто, если пересчёт невозможен. | [Значение] [Единица] | {Bereich}: Диапазон взвешивания (1-4) {Punkt}: Контрольная точка (1 ... n) | Допуски | все | 34
Richtigkeit_Toleranz_DiffWert_mJ{Bereich}_{Punkt} | Расстояние между заданным значением допуска калибровки и сравниваемым значением в контрольной точке {Punkt} проверки погрешностей показаний в диапазоне взвешивания {Bereich}, после регулировки, в единице измерения допуска; отрицательное значение при превышении; N/A без допуска. | [Значение] [Единица] | {Bereich}: Диапазон взвешивания (1-4) {Punkt}: Контрольная точка (1 ... n) | Допуски | все | 36
Richtigkeit_Toleranz_DiffWert_oJ{Bereich}_{Punkt} | Расстояние между заданным значением допуска калибровки и сравниваемым значением в контрольной точке {Punkt} проверки погрешностей показаний в диапазоне взвешивания {Bereich}, до регулировки, в единице измерения допуска; отрицательное значение при превышении; N/A без допуска. | [Значение] [Единица] | {Bereich}: Диапазон взвешивания (1-4) {Punkt}: Контрольная точка (1 ... n) | Допуски | все | 36
Richtigkeit_Toleranz_DiffWert{Bereich}_{Punkt} | Расстояние между заданным значением допуска калибровки и сравниваемым значением в контрольной точке {Punkt} проверки погрешностей показаний в диапазоне взвешивания {Bereich}, в единице измерения допуска; отрицательное значение при превышении; N/A без допуска. | [Значение] [Единица] | {Bereich}: Диапазон взвешивания (1-4) {Punkt}: Контрольная точка (1 ... n) | Допуски | все | 33
Richtigkeit_Toleranz_max{Bereich} | Заданное значение допуска калибровки для последней контрольной точки проверки погрешностей показаний в диапазоне взвешивания {Bereich}, с единицей измерения (d, % или единица массы). | [Значение] [Единица] | {Bereich}: Диапазон взвешивания (1-4) | Допуски | все | 25
Richtigkeit_Toleranz_mJ{Bereich} | Заданное значение допуска калибровки для первой контрольной точки проверки погрешностей показаний в диапазоне взвешивания {Bereich}, после регулировки, с единицей измерения (d, % или единица массы). | [Значение] [Единица] | {Bereich}: Диапазон взвешивания (1-4) | Допуски | все | 24
Richtigkeit_Toleranz_mJ{Bereich}_{Punkt} | Заданное значение допуска калибровки для контрольной точки {Punkt} проверки погрешностей показаний в диапазоне взвешивания {Bereich}, после регулировки, с единицей измерения (d, % или единица массы). | [Значение] [Единица] | {Bereich}: Диапазон взвешивания (1-4) {Punkt}: Контрольная точка (1 ... n) | Допуски | все | 27
Richtigkeit_Toleranz_oJ{Bereich} | Заданное значение допуска калибровки для первой контрольной точки проверки погрешностей показаний в диапазоне взвешивания {Bereich}, до регулировки, с единицей измерения (d, % или единица массы). | [Значение] [Единица] | {Bereich}: Диапазон взвешивания (1-4) | Допуски | все | 24
Richtigkeit_Toleranz_oJ{Bereich}_{Punkt} | Заданное значение допуска калибровки для контрольной точки {Punkt} проверки погрешностей показаний в диапазоне взвешивания {Bereich}, до регулировки, с единицей измерения (d, % или единица массы). | [Значение] [Единица] | {Bereich}: Диапазон взвешивания (1-4) {Punkt}: Контрольная точка (1 ... n) | Допуски | все | 27
Richtigkeit_Toleranz_ok_mJ{Bereich}_{Punkt} | OK/НЕ OK: соблюдено ли заданное значение допуска калибровки в контрольной точке {Punkt} проверки погрешностей показаний в диапазоне взвешивания {Bereich}, после регулировки (НЕ OK красным цветом); N/A без допуска. | OK / НЕ OK | {Bereich}: Диапазон взвешивания (1-4) {Punkt}: Контрольная точка (1 ... n) | Допуски | все | 30
Richtigkeit_Toleranz_ok_oJ{Bereich}_{Punkt} | OK/НЕ OK: соблюдено ли заданное значение допуска калибровки в контрольной точке {Punkt} проверки погрешностей показаний в диапазоне взвешивания {Bereich}, до регулировки (НЕ OK красным цветом); N/A без допуска. | OK / НЕ OK | {Bereich}: Диапазон взвешивания (1-4) {Punkt}: Контрольная точка (1 ... n) | Допуски | все | 30
Richtigkeit_Toleranz_ok{Bereich}_{Punkt} | OK/НЕ OK: соблюдено ли заданное значение допуска калибровки в контрольной точке {Punkt} проверки погрешностей показаний в диапазоне взвешивания {Bereich} (НЕ OK красным цветом); N/A без допуска. | OK / НЕ OK | {Bereich}: Диапазон взвешивания (1-4) {Punkt}: Контрольная точка (1 ... n) | Допуски | все | 27
Richtigkeit_Toleranz_VglWert_mJ{Bereich}_{Punkt} | Сравниваемое значение (отклонение) в контрольной точке {Punkt} проверки погрешностей показаний в диапазоне взвешивания {Bereich}, после регулировки, в единице измерения заданного допуска. В зависимости от правила принятия решения плюс неопределённость измерений. N/A без допуска. | [Значение] [Единица] | {Bereich}: Диапазон взвешивания (1-4) {Punkt}: Контрольная точка (1 ... n) | Допуски | все | 35
Richtigkeit_Toleranz_VglWert_oJ{Bereich}_{Punkt} | Сравниваемое значение (отклонение) в контрольной точке {Punkt} проверки погрешностей показаний в диапазоне взвешивания {Bereich}, до регулировки, в единице измерения заданного допуска. В зависимости от правила принятия решения плюс неопределённость измерений. N/A без допуска. | [Значение] [Единица] | {Bereich}: Диапазон взвешивания (1-4) {Punkt}: Контрольная точка (1 ... n) | Допуски | все | 35
Richtigkeit_Toleranz_VglWert{Bereich}_{Punkt} | Сравниваемое значение (отклонение) в контрольной точке {Punkt} проверки погрешностей показаний в диапазоне взвешивания {Bereich}, в единице измерения заданного допуска. В зависимости от правила принятия решения плюс неопределённость измерений. N/A без допуска. | [Значение] [Единица] | {Bereich}: Диапазон взвешивания (1-4) {Punkt}: Контрольная точка (1 ... n) | Допуски | все | 32
Richtigkeit_Toleranz{Bereich} | Заданное значение допуска калибровки для первой контрольной точки проверки погрешностей показаний в диапазоне взвешивания {Bereich}, с единицей измерения (d, % или единица массы). | [Значение] [Единица] | {Bereich}: Диапазон взвешивания (1-4) | Допуски | все | 21
Richtigkeit_Toleranz{Bereich}_{Punkt} | Заданное значение допуска калибровки для контрольной точки {Punkt} проверки погрешностей показаний в диапазоне взвешивания {Bereich}, с единицей измерения (d, % или единица массы). | [Значение] [Единица] | {Bereich}: Диапазон взвешивания (1-4) {Punkt}: Контрольная точка (1 ... n) | Допуски | все | 24
Richtigkeit_Toleranz{Punkt} | Заданное значение допуска калибровки для контрольной точки {Punkt} проверки погрешностей показаний, с единицей измерения (d, % или единица массы), без указания диапазона взвешивания. | [Значение] [Единица] | {Punkt}: Контрольная точка (1 ... n) | Допуски | все | 22
Richtigkeit_Verkehrsfehler_Innerhalb_Toleranz_mJ{Bereich}_{Punkt} | Да/Нет: соблюдено ли заданное значение предела погрешности в эксплуатации в контрольной точке {Punkt} проверки погрешностей показаний в диапазоне взвешивания {Bereich}, после регулировки; N/A без допуска. | Да / Нет | {Bereich}: Диапазон взвешивания (1-4) {Punkt}: Контрольная точка (1 ... n) | Допуски | все | 52
Richtigkeit_Verkehrsfehler_Innerhalb_Toleranz_oJ{Bereich}_{Punkt} | Да/Нет: соблюдено ли заданное значение предела погрешности в эксплуатации в контрольной точке {Punkt} проверки погрешностей показаний в диапазоне взвешивания {Bereich}, до регулировки; N/A без допуска. | Да / Нет | {Bereich}: Диапазон взвешивания (1-4) {Punkt}: Контрольная точка (1 ... n) | Допуски | все | 52
Richtigkeit_Verkehrsfehler_Innerhalb_Toleranz{Bereich}_{Punkt} | Да/Нет: соблюдено ли заданное значение предела погрешности в эксплуатации в контрольной точке {Punkt} проверки погрешностей показаний в диапазоне взвешивания {Bereich}; N/A без допуска. | Да / Нет | {Bereich}: Диапазон взвешивания (1-4) {Punkt}: Контрольная точка (1 ... n) | Допуски | все | 49
Richtigkeit_Verkehrsfehler_Messung_rot_mJ{Bereich}_{Punkt} | Измеренное значение (показание) с единицей измерения в контрольной точке {Punkt} проверки погрешностей показаний в диапазоне взвешивания {Bereich}, после регулировки; красным цветом, если заданное значение предела погрешности в эксплуатации не соблюдено; N/A без допуска. | [Значение] [Единица] | {Bereich}: Диапазон взвешивания (1-4) {Punkt}: Контрольная точка (1 ... n) | Допуски | все | 45
Richtigkeit_Verkehrsfehler_Messung_rot_oJ{Bereich}_{Punkt} | Измеренное значение (показание) с единицей измерения в контрольной точке {Punkt} проверки погрешностей показаний в диапазоне взвешивания {Bereich}, до регулировки; красным цветом, если заданное значение предела погрешности в эксплуатации не соблюдено; N/A без допуска. | [Значение] [Единица] | {Bereich}: Диапазон взвешивания (1-4) {Punkt}: Контрольная точка (1 ... n) | Допуски | все | 45
Richtigkeit_Verkehrsfehler_Messung_rot{Bereich}_{Punkt} | Измеренное значение (показание) с единицей измерения в контрольной точке {Punkt} проверки погрешностей показаний в диапазоне взвешивания {Bereich}; красным цветом, если заданное значение предела погрешности в эксплуатации не соблюдено; N/A без допуска. | [Значение] [Единица] | {Bereich}: Диапазон взвешивания (1-4) {Punkt}: Контрольная точка (1 ... n) | Допуски | все | 42
Richtigkeit_Verkehrsfehler_Toleranz_Differenz_mJ{Bereich}_{Punkt} | Модуль отклонения в контрольной точке {Punkt} проверки погрешностей показаний в диапазоне взвешивания {Bereich}, после регулировки, в единице измерения заданного допуска (d, % или единица массы); пусто, если пересчёт невозможен. | [Значение] [Единица] | {Bereich}: Диапазон взвешивания (1-4) {Punkt}: Контрольная точка (1 ... n) | Допуски | все | 52
Richtigkeit_Verkehrsfehler_Toleranz_Differenz_oJ{Bereich}_{Punkt} | Модуль отклонения в контрольной точке {Punkt} проверки погрешностей показаний в диапазоне взвешивания {Bereich}, до регулировки, в единице измерения заданного допуска (d, % или единица массы); пусто, если пересчёт невозможен. | [Значение] [Единица] | {Bereich}: Диапазон взвешивания (1-4) {Punkt}: Контрольная точка (1 ... n) | Допуски | все | 52
Richtigkeit_Verkehrsfehler_Toleranz_Differenz{Bereich}_{Punkt} | Модуль отклонения в контрольной точке {Punkt} проверки погрешностей показаний в диапазоне взвешивания {Bereich}, в единице измерения заданного допуска (d, % или единица массы); пусто, если пересчёт невозможен. | [Значение] [Единица] | {Bereich}: Диапазон взвешивания (1-4) {Punkt}: Контрольная точка (1 ... n) | Допуски | все | 49
Richtigkeit_Verkehrsfehler_Toleranz_DiffWert_mJ{Bereich}_{Punkt} | Расстояние между заданным значением предела погрешности в эксплуатации и сравниваемым значением в контрольной точке {Punkt} проверки погрешностей показаний в диапазоне взвешивания {Bereich}, после регулировки, в единице измерения допуска; отрицательное значение при превышении; N/A без допуска. | [Значение] [Единица] | {Bereich}: Диапазон взвешивания (1-4) {Punkt}: Контрольная точка (1 ... n) | Допуски | все | 51
Richtigkeit_Verkehrsfehler_Toleranz_DiffWert_oJ{Bereich}_{Punkt} | Расстояние между заданным значением предела погрешности в эксплуатации и сравниваемым значением в контрольной точке {Punkt} проверки погрешностей показаний в диапазоне взвешивания {Bereich}, до регулировки, в единице измерения допуска; отрицательное значение при превышении; N/A без допуска. | [Значение] [Единица] | {Bereich}: Диапазон взвешивания (1-4) {Punkt}: Контрольная точка (1 ... n) | Допуски | все | 51
Richtigkeit_Verkehrsfehler_Toleranz_DiffWert{Bereich}_{Punkt} | Расстояние между заданным значением предела погрешности в эксплуатации и сравниваемым значением в контрольной точке {Punkt} проверки погрешностей показаний в диапазоне взвешивания {Bereich}, в единице измерения допуска; отрицательное значение при превышении; N/A без допуска. | [Значение] [Единица] | {Bereich}: Диапазон взвешивания (1-4) {Punkt}: Контрольная точка (1 ... n) | Допуски | все | 48
Richtigkeit_Verkehrsfehler_Toleranz_max{Bereich} | Заданное значение предела погрешности в эксплуатации для последней контрольной точки проверки погрешностей показаний в диапазоне взвешивания {Bereich}, с единицей измерения (d, % или единица массы). | [Значение] [Единица] | {Bereich}: Диапазон взвешивания (1-4) | Допуски | все | 40
Richtigkeit_Verkehrsfehler_Toleranz_mJ{Bereich} | Заданное значение предела погрешности в эксплуатации для первой контрольной точки проверки погрешностей показаний в диапазоне взвешивания {Bereich}, после регулировки, с единицей измерения (d, % или единица массы). | [Значение] [Единица] | {Bereich}: Диапазон взвешивания (1-4) | Допуски | все | 39
Richtigkeit_Verkehrsfehler_Toleranz_mJ{Bereich}_{Punkt} | Заданное значение предела погрешности в эксплуатации для контрольной точки {Punkt} проверки погрешностей показаний в диапазоне взвешивания {Bereich}, после регулировки, с единицей измерения (d, % или единица массы). | [Значение] [Единица] | {Bereich}: Диапазон взвешивания (1-4) {Punkt}: Контрольная точка (1 ... n) | Допуски | все | 42
Richtigkeit_Verkehrsfehler_Toleranz_oJ{Bereich} | Заданное значение предела погрешности в эксплуатации для первой контрольной точки проверки погрешностей показаний в диапазоне взвешивания {Bereich}, до регулировки, с единицей измерения (d, % или единица массы). | [Значение] [Единица] | {Bereich}: Диапазон взвешивания (1-4) | Допуски | все | 39
Richtigkeit_Verkehrsfehler_Toleranz_oJ{Bereich}_{Punkt} | Заданное значение предела погрешности в эксплуатации для контрольной точки {Punkt} проверки погрешностей показаний в диапазоне взвешивания {Bereich}, до регулировки, с единицей измерения (d, % или единица массы). | [Значение] [Единица] | {Bereich}: Диапазон взвешивания (1-4) {Punkt}: Контрольная точка (1 ... n) | Допуски | все | 42
Richtigkeit_Verkehrsfehler_Toleranz_ok_mJ{Bereich}_{Punkt} | OK/НЕ OK: соблюдено ли заданное значение предела погрешности в эксплуатации в контрольной точке {Punkt} проверки погрешностей показаний в диапазоне взвешивания {Bereich}, после регулировки (НЕ OK красным цветом); N/A без допуска. | OK / НЕ OK | {Bereich}: Диапазон взвешивания (1-4) {Punkt}: Контрольная точка (1 ... n) | Допуски | все | 45
Richtigkeit_Verkehrsfehler_Toleranz_ok_oJ{Bereich}_{Punkt} | OK/НЕ OK: соблюдено ли заданное значение предела погрешности в эксплуатации в контрольной точке {Punkt} проверки погрешностей показаний в диапазоне взвешивания {Bereich}, до регулировки (НЕ OK красным цветом); N/A без допуска. | OK / НЕ OK | {Bereich}: Диапазон взвешивания (1-4) {Punkt}: Контрольная точка (1 ... n) | Допуски | все | 45
Richtigkeit_Verkehrsfehler_Toleranz_ok{Bereich}_{Punkt} | OK/НЕ OK: соблюдено ли заданное значение предела погрешности в эксплуатации в контрольной точке {Punkt} проверки погрешностей показаний в диапазоне взвешивания {Bereich} (НЕ OK красным цветом); N/A без допуска. | OK / НЕ OK | {Bereich}: Диапазон взвешивания (1-4) {Punkt}: Контрольная точка (1 ... n) | Допуски | все | 42
Richtigkeit_Verkehrsfehler_Toleranz_VglWert_mJ{Bereich}_{Punkt} | Сравниваемое значение (отклонение) в контрольной точке {Punkt} проверки погрешностей показаний в диапазоне взвешивания {Bereich}, после регулировки, в единице измерения заданного допуска. В зависимости от правила принятия решения плюс неопределённость измерений. N/A без допуска. | [Значение] [Единица] | {Bereich}: Диапазон взвешивания (1-4) {Punkt}: Контрольная точка (1 ... n) | Допуски | все | 50
Richtigkeit_Verkehrsfehler_Toleranz_VglWert_oJ{Bereich}_{Punkt} | Сравниваемое значение (отклонение) в контрольной точке {Punkt} проверки погрешностей показаний в диапазоне взвешивания {Bereich}, до регулировки, в единице измерения заданного допуска. В зависимости от правила принятия решения плюс неопределённость измерений. N/A без допуска. | [Значение] [Единица] | {Bereich}: Диапазон взвешивания (1-4) {Punkt}: Контрольная точка (1 ... n) | Допуски | все | 50
Richtigkeit_Verkehrsfehler_Toleranz_VglWert{Bereich}_{Punkt} | Сравниваемое значение (отклонение) в контрольной точке {Punkt} проверки погрешностей показаний в диапазоне взвешивания {Bereich}, в единице измерения заданного допуска. В зависимости от правила принятия решения плюс неопределённость измерений. N/A без допуска. | [Значение] [Единица] | {Bereich}: Диапазон взвешивания (1-4) {Punkt}: Контрольная точка (1 ... n) | Допуски | все | 47
Richtigkeit_Verkehrsfehler_Toleranz{Bereich} | Заданное значение предела погрешности в эксплуатации для первой контрольной точки проверки погрешностей показаний в диапазоне взвешивания {Bereich}, с единицей измерения (d, % или единица массы). | [Значение] [Единица] | {Bereich}: Диапазон взвешивания (1-4) | Допуски | все | 36
Richtigkeit_Verkehrsfehler_Toleranz{Bereich}_{Punkt} | Заданное значение предела погрешности в эксплуатации для контрольной точки {Punkt} проверки погрешностей показаний в диапазоне взвешивания {Bereich}, с единицей измерения (d, % или единица массы). | [Значение] [Единица] | {Bereich}: Диапазон взвешивания (1-4) {Punkt}: Контрольная точка (1 ... n) | Допуски | все | 39
Richtigkeit_Verkehrsfehler_Toleranz{Punkt} | Заданное значение предела погрешности в эксплуатации для контрольной точки {Punkt} проверки погрешностей показаний, с единицей измерения (d, % или единица массы), без указания диапазона взвешивания. | [Значение] [Единица] | {Punkt}: Контрольная точка (1 ... n) | Допуски | все | 37
Toleranz_Entscheidungsregel | Указание, учитывает ли оценка допуска при проверке погрешностей показаний неопределённость измерений: «С неопределённостью» или «Без неопределённости» (согласно правилу принятия решения). | [Текст] |  | Допуски | все | 27
Wdh2_Eichfehler_MaxAbw_DiffWert{Bereich} | Расстояние между заданным значением предела погрешности при поверке и сравниваемым значением (размах измеренных значений) второй проверки повторяемости в диапазоне взвешивания {Bereich}, в единице измерения допуска; N/A без допуска. | [Значение] [Единица] | {Bereich}: Диапазон взвешивания (1-4) | Допуски | все | 32
Wdh2_Eichfehler_MaxAbw_Innerh{Bereich} | Да/Нет: соблюдено ли заданное значение предела погрешности при поверке для размаха измеренных значений второй проверки повторяемости в диапазоне взвешивания {Bereich}; N/A без допуска. | Да / Нет | {Bereich}: Диапазон взвешивания (1-4) | Допуски | все | 30
Wdh2_Eichfehler_MaxAbw_VglWert{Bereich} | Сравниваемое значение: размах измеренных значений второй проверки повторяемости в диапазоне взвешивания {Bereich}, в единице измерения заданного допуска; N/A без допуска. | [Значение] [Единица] | {Bereich}: Диапазон взвешивания (1-4) | Допуски | все | 31
Wdh2_Hersteller_MaxAbw_DiffWert{Bereich} | Расстояние между заданным значением допуска изготовителя и сравниваемым значением (размах измеренных значений) второй проверки повторяемости в диапазоне взвешивания {Bereich}, в единице измерения допуска; N/A без допуска. | [Значение] [Единица] | {Bereich}: Диапазон взвешивания (1-4) | Допуски | все | 32
Wdh2_Hersteller_MaxAbw_Innerh{Bereich} | Да/Нет: соблюдено ли заданное значение допуска изготовителя для размаха измеренных значений второй проверки повторяемости в диапазоне взвешивания {Bereich}; N/A без допуска. | Да / Нет | {Bereich}: Диапазон взвешивания (1-4) | Допуски | все | 30
Wdh2_Hersteller_MaxAbw_VglWert{Bereich} | Сравниваемое значение: размах измеренных значений второй проверки повторяемости в диапазоне взвешивания {Bereich}, в единице измерения заданного допуска; N/A без допуска. | [Значение] [Единица] | {Bereich}: Диапазон взвешивания (1-4) | Допуски | все | 31
Wdh2_Hersteller_Std_DiffWert{Bereich} | Расстояние между заданным значением допуска изготовителя и сравниваемым значением (стандартное отклонение s измеренных значений) второй проверки повторяемости в диапазоне взвешивания {Bereich}, в единице измерения допуска; N/A без допуска. | [Значение] [Единица] | {Bereich}: Диапазон взвешивания (1-4) | Допуски | все | 29
Wdh2_Hersteller_Std_Innerh{Bereich} | Да/Нет: соблюдено ли заданное значение допуска изготовителя для стандартного отклонения s измеренных значений второй проверки повторяемости в диапазоне взвешивания {Bereich}; N/A без допуска. | Да / Нет | {Bereich}: Диапазон взвешивания (1-4) | Допуски | все | 27
Wdh2_Hersteller_Std_Toleranz{Bereich} | Заданное значение допуска изготовителя для стандартного отклонения s измеренных значений второй проверки повторяемости в диапазоне взвешивания {Bereich}, с единицей измерения (d, % или единица массы); N/A без допуска. | [Значение] [Единица] | {Bereich}: Диапазон взвешивания (1-4) | Допуски | все | 29
Wdh2_Hersteller_Std_VglWert{Bereich} | Сравниваемое значение: стандартное отклонение s измеренных значений второй проверки повторяемости в диапазоне взвешивания {Bereich}, в единице измерения заданного допуска; N/A без допуска. | [Значение] [Единица] | {Bereich}: Диапазон взвешивания (1-4) | Допуски | все | 28
Wdh2_Kunden_MaxAbw_DiffWert{Bereich} | Расстояние между заданным значением допуска клиента и сравниваемым значением (размах измеренных значений) второй проверки повторяемости в диапазоне взвешивания {Bereich}, в единице измерения допуска; N/A без допуска. | [Значение] [Единица] | {Bereich}: Диапазон взвешивания (1-4) | Допуски | все | 28
Wdh2_Kunden_MaxAbw_Innerh{Bereich} | Да/Нет: соблюдено ли заданное значение допуска клиента для размаха измеренных значений второй проверки повторяемости в диапазоне взвешивания {Bereich}; N/A без допуска. | Да / Нет | {Bereich}: Диапазон взвешивания (1-4) | Допуски | все | 26
Wdh2_Kunden_MaxAbw_VglWert{Bereich} | Сравниваемое значение: размах измеренных значений второй проверки повторяемости в диапазоне взвешивания {Bereich}, в единице измерения заданного допуска; N/A без допуска. | [Значение] [Единица] | {Bereich}: Диапазон взвешивания (1-4) | Допуски | все | 27
Wdh2_Kunden_Std_DiffWert{Bereich} | Расстояние между заданным значением допуска клиента и сравниваемым значением (стандартное отклонение s измеренных значений) второй проверки повторяемости в диапазоне взвешивания {Bereich}, в единице измерения допуска; N/A без допуска. | [Значение] [Единица] | {Bereich}: Диапазон взвешивания (1-4) | Допуски | все | 25
Wdh2_Kunden_Std_Innerh{Bereich} | Да/Нет: соблюдено ли заданное значение допуска клиента для стандартного отклонения s измеренных значений второй проверки повторяемости в диапазоне взвешивания {Bereich}; N/A без допуска. | Да / Нет | {Bereich}: Диапазон взвешивания (1-4) | Допуски | все | 23
Wdh2_Kunden_Std_Toleranz{Bereich} | Заданное значение допуска клиента для стандартного отклонения s измеренных значений второй проверки повторяемости в диапазоне взвешивания {Bereich}, с единицей измерения (d, % или единица массы); N/A без допуска. | [Значение] [Единица] | {Bereich}: Диапазон взвешивания (1-4) | Допуски | все | 25
Wdh2_Kunden_Std_VglWert{Bereich} | Сравниваемое значение: стандартное отклонение s измеренных значений второй проверки повторяемости в диапазоне взвешивания {Bereich}, в единице измерения заданного допуска; N/A без допуска. | [Значение] [Единица] | {Bereich}: Диапазон взвешивания (1-4) | Допуски | все | 24
Wdh2_MaxAbw_DiffWert{Bereich} | Расстояние между заданным значением допуска калибровки и сравниваемым значением (размах измеренных значений) второй проверки повторяемости в диапазоне взвешивания {Bereich}, в единице измерения допуска; N/A без допуска. | [Значение] [Единица] | {Bereich}: Диапазон взвешивания (1-4) | Допуски | все | 21
Wdh2_MaxAbw_Innerh{Bereich} | Да/Нет: соблюдено ли заданное значение допуска калибровки для размаха измеренных значений второй проверки повторяемости в диапазоне взвешивания {Bereich}; N/A без допуска. | Да / Нет | {Bereich}: Диапазон взвешивания (1-4) | Допуски | все | 19
Wdh2_MaxAbw_VglWert{Bereich} | Сравниваемое значение: размах измеренных значений второй проверки повторяемости в диапазоне взвешивания {Bereich}, в единице измерения заданного допуска; N/A без допуска. | [Значение] [Единица] | {Bereich}: Диапазон взвешивания (1-4) | Допуски | все | 20
Wdh2_Std_DiffWert{Bereich} | Расстояние между заданным значением допуска калибровки и сравниваемым значением (стандартное отклонение s измеренных значений) второй проверки повторяемости в диапазоне взвешивания {Bereich}, в единице измерения допуска; N/A без допуска. | [Значение] [Единица] | {Bereich}: Диапазон взвешивания (1-4) | Допуски | все | 18
Wdh2_Std_Innerh{Bereich} | Да/Нет: соблюдено ли заданное значение допуска калибровки для стандартного отклонения s измеренных значений второй проверки повторяемости в диапазоне взвешивания {Bereich}; N/A без допуска. | Да / Нет | {Bereich}: Диапазон взвешивания (1-4) | Допуски | все | 16
Wdh2_Std_Toleranz{Bereich} | Заданное значение допуска калибровки для стандартного отклонения s измеренных значений второй проверки повторяемости в диапазоне взвешивания {Bereich}, с единицей измерения (d, % или единица массы); N/A без допуска. | [Значение] [Единица] | {Bereich}: Диапазон взвешивания (1-4) | Допуски | все | 18
Wdh2_Std_VglWert{Bereich} | Сравниваемое значение: стандартное отклонение s измеренных значений второй проверки повторяемости в диапазоне взвешивания {Bereich}, в единице измерения заданного допуска; N/A без допуска. | [Значение] [Единица] | {Bereich}: Диапазон взвешивания (1-4) | Допуски | все | 17
Wdh2_Verkehrsfehler_MaxAbw_DiffWert{Bereich} | Расстояние между заданным значением предела погрешности в эксплуатации и сравниваемым значением (размах измеренных значений) второй проверки повторяемости в диапазоне взвешивания {Bereich}, в единице измерения допуска; N/A без допуска. | [Значение] [Единица] | {Bereich}: Диапазон взвешивания (1-4) | Допуски | все | 36
Wdh2_Verkehrsfehler_MaxAbw_Innerh{Bereich} | Да/Нет: соблюдено ли заданное значение предела погрешности в эксплуатации для размаха измеренных значений второй проверки повторяемости в диапазоне взвешивания {Bereich}; N/A без допуска. | Да / Нет | {Bereich}: Диапазон взвешивания (1-4) | Допуски | все | 34
Wdh2_Verkehrsfehler_MaxAbw_VglWert{Bereich} | Сравниваемое значение: размах измеренных значений второй проверки повторяемости в диапазоне взвешивания {Bereich}, в единице измерения заданного допуска; N/A без допуска. | [Значение] [Единица] | {Bereich}: Диапазон взвешивания (1-4) | Допуски | все | 35
Wdh_Eichfehler_MaxAbw_DiffWert{Bereich} | Расстояние между заданным значением предела погрешности при поверке и сравниваемым значением (размах измеренных значений) проверки повторяемости в диапазоне взвешивания {Bereich}, в единице измерения допуска; N/A без допуска. | [Значение] [Единица] | {Bereich}: Диапазон взвешивания (1-4) | Допуски | все | 31
Wdh_Eichfehler_MaxAbw_Innerh{Bereich} | Да/Нет: соблюдено ли заданное значение предела погрешности при поверке для размаха измеренных значений проверки повторяемости в диапазоне взвешивания {Bereich}; N/A без допуска. | Да / Нет | {Bereich}: Диапазон взвешивания (1-4) | Допуски | все | 29
Wdh_Eichfehler_MaxAbw_VglWert{Bereich} | Сравниваемое значение: размах измеренных значений проверки повторяемости в диапазоне взвешивания {Bereich}, в единице измерения заданного допуска; N/A без допуска. | [Значение] [Единица] | {Bereich}: Диапазон взвешивания (1-4) | Допуски | все | 30
Wdh_Hersteller_MaxAbw_DiffWert{Bereich} | Расстояние между заданным значением допуска изготовителя и сравниваемым значением (размах измеренных значений) проверки повторяемости в диапазоне взвешивания {Bereich}, в единице измерения допуска; N/A без допуска. | [Значение] [Единица] | {Bereich}: Диапазон взвешивания (1-4) | Допуски | все | 31
Wdh_Hersteller_MaxAbw_Innerh{Bereich} | Да/Нет: соблюдено ли заданное значение допуска изготовителя для размаха измеренных значений проверки повторяемости в диапазоне взвешивания {Bereich}; N/A без допуска. | Да / Нет | {Bereich}: Диапазон взвешивания (1-4) | Допуски | все | 29
Wdh_Hersteller_MaxAbw_VglWert{Bereich} | Сравниваемое значение: размах измеренных значений проверки повторяемости в диапазоне взвешивания {Bereich}, в единице измерения заданного допуска; N/A без допуска. | [Значение] [Единица] | {Bereich}: Диапазон взвешивания (1-4) | Допуски | все | 30
Wdh_Hersteller_Std_DiffWert{Bereich} | Расстояние между заданным значением допуска изготовителя и сравниваемым значением (стандартное отклонение s измеренных значений) проверки повторяемости в диапазоне взвешивания {Bereich}, в единице измерения допуска; N/A без допуска. | [Значение] [Единица] | {Bereich}: Диапазон взвешивания (1-4) | Допуски | все | 28
Wdh_Hersteller_Std_Innerh{Bereich} | Да/Нет: соблюдено ли заданное значение допуска изготовителя для стандартного отклонения s измеренных значений проверки повторяемости в диапазоне взвешивания {Bereich}; N/A без допуска. | Да / Нет | {Bereich}: Диапазон взвешивания (1-4) | Допуски | все | 26
Wdh_Hersteller_Std_Toleranz{Bereich} | Заданное значение допуска изготовителя для стандартного отклонения s измеренных значений проверки повторяемости в диапазоне взвешивания {Bereich}, с единицей измерения (d, % или единица массы); N/A без допуска. | [Значение] [Единица] | {Bereich}: Диапазон взвешивания (1-4) | Допуски | все | 28
Wdh_Hersteller_Std_VglWert{Bereich} | Сравниваемое значение: стандартное отклонение s измеренных значений проверки повторяемости в диапазоне взвешивания {Bereich}, в единице измерения заданного допуска; N/A без допуска. | [Значение] [Единица] | {Bereich}: Диапазон взвешивания (1-4) | Допуски | все | 27
Wdh_Kunden_MaxAbw_DiffWert{Bereich} | Расстояние между заданным значением допуска клиента и сравниваемым значением (размах измеренных значений) проверки повторяемости в диапазоне взвешивания {Bereich}, в единице измерения допуска; N/A без допуска. | [Значение] [Единица] | {Bereich}: Диапазон взвешивания (1-4) | Допуски | все | 27
Wdh_Kunden_MaxAbw_Innerh{Bereich} | Да/Нет: соблюдено ли заданное значение допуска клиента для размаха измеренных значений проверки повторяемости в диапазоне взвешивания {Bereich}; N/A без допуска. | Да / Нет | {Bereich}: Диапазон взвешивания (1-4) | Допуски | все | 25
Wdh_Kunden_MaxAbw_VglWert{Bereich} | Сравниваемое значение: размах измеренных значений проверки повторяемости в диапазоне взвешивания {Bereich}, в единице измерения заданного допуска; N/A без допуска. | [Значение] [Единица] | {Bereich}: Диапазон взвешивания (1-4) | Допуски | все | 26
Wdh_Kunden_Std_DiffWert{Bereich} | Расстояние между заданным значением допуска клиента и сравниваемым значением (стандартное отклонение s измеренных значений) проверки повторяемости в диапазоне взвешивания {Bereich}, в единице измерения допуска; N/A без допуска. | [Значение] [Единица] | {Bereich}: Диапазон взвешивания (1-4) | Допуски | все | 24
Wdh_Kunden_Std_Innerh{Bereich} | Да/Нет: соблюдено ли заданное значение допуска клиента для стандартного отклонения s измеренных значений проверки повторяемости в диапазоне взвешивания {Bereich}; N/A без допуска. | Да / Нет | {Bereich}: Диапазон взвешивания (1-4) | Допуски | все | 22
Wdh_Kunden_Std_Toleranz{Bereich} | Заданное значение допуска клиента для стандартного отклонения s измеренных значений проверки повторяемости в диапазоне взвешивания {Bereich}, с единицей измерения (d, % или единица массы); N/A без допуска. | [Значение] [Единица] | {Bereich}: Диапазон взвешивания (1-4) | Допуски | все | 24
Wdh_Kunden_Std_VglWert{Bereich} | Сравниваемое значение: стандартное отклонение s измеренных значений проверки повторяемости в диапазоне взвешивания {Bereich}, в единице измерения заданного допуска; N/A без допуска. | [Значение] [Единица] | {Bereich}: Диапазон взвешивания (1-4) | Допуски | все | 23
Wdh_MaxAbw_DiffWert{Bereich} | Расстояние между заданным значением допуска калибровки и сравниваемым значением (размах измеренных значений) проверки повторяемости в диапазоне взвешивания {Bereich}, в единице измерения допуска; N/A без допуска. | [Значение] [Единица] | {Bereich}: Диапазон взвешивания (1-4) | Допуски | все | 20
Wdh_MaxAbw_Innerh{Bereich} | Да/Нет: соблюдено ли заданное значение допуска калибровки для размаха измеренных значений проверки повторяемости в диапазоне взвешивания {Bereich}; N/A без допуска. | Да / Нет | {Bereich}: Диапазон взвешивания (1-4) | Допуски | все | 18
Wdh_MaxAbw_VglWert{Bereich} | Сравниваемое значение: размах измеренных значений проверки повторяемости в диапазоне взвешивания {Bereich}, в единице измерения заданного допуска; N/A без допуска. | [Значение] [Единица] | {Bereich}: Диапазон взвешивания (1-4) | Допуски | все | 19
Wdh_Std_DiffWert{Bereich} | Расстояние между заданным значением допуска калибровки и сравниваемым значением (стандартное отклонение s измеренных значений) проверки повторяемости в диапазоне взвешивания {Bereich}, в единице измерения допуска; N/A без допуска. | [Значение] [Единица] | {Bereich}: Диапазон взвешивания (1-4) | Допуски | все | 17
Wdh_Std_Innerh{Bereich} | Да/Нет: соблюдено ли заданное значение допуска калибровки для стандартного отклонения s измеренных значений проверки повторяемости в диапазоне взвешивания {Bereich}; N/A без допуска. | Да / Нет | {Bereich}: Диапазон взвешивания (1-4) | Допуски | все | 15
Wdh_Std_Toleranz{Bereich} | Заданное значение допуска калибровки для стандартного отклонения s измеренных значений проверки повторяемости в диапазоне взвешивания {Bereich}, с единицей измерения (d, % или единица массы); N/A без допуска. | [Значение] [Единица] | {Bereich}: Диапазон взвешивания (1-4) | Допуски | все | 17
Wdh_Std_VglWert{Bereich} | Сравниваемое значение: стандартное отклонение s измеренных значений проверки повторяемости в диапазоне взвешивания {Bereich}, в единице измерения заданного допуска; N/A без допуска. | [Значение] [Единица] | {Bereich}: Диапазон взвешивания (1-4) | Допуски | все | 16
Wdh_Verkehrsfehler_MaxAbw_DiffWert{Bereich} | Расстояние между заданным значением предела погрешности в эксплуатации и сравниваемым значением (размах измеренных значений) проверки повторяемости в диапазоне взвешивания {Bereich}, в единице измерения допуска; N/A без допуска. | [Значение] [Единица] | {Bereich}: Диапазон взвешивания (1-4) | Допуски | все | 35
Wdh_Verkehrsfehler_MaxAbw_Innerh{Bereich} | Да/Нет: соблюдено ли заданное значение предела погрешности в эксплуатации для размаха измеренных значений проверки повторяемости в диапазоне взвешивания {Bereich}; N/A без допуска. | Да / Нет | {Bereich}: Диапазон взвешивания (1-4) | Допуски | все | 33
Wdh_Verkehrsfehler_MaxAbw_VglWert{Bereich} | Сравниваемое значение: размах измеренных значений проверки повторяемости в диапазоне взвешивания {Bereich}, в единице измерения заданного допуска; N/A без допуска. | [Значение] [Единица] | {Bereich}: Диапазон взвешивания (1-4) | Допуски | все | 34
Wiederholbarkeit2_Eichfehler_Innerhalb_Toleranz_mJ{Bereich}_{Messung} | Да/Нет: соблюдено ли заданное значение предела погрешности при поверке при измерении {Messung} второй проверки повторяемости в диапазоне взвешивания {Bereich}, после регулировки; N/A без допуска. | Да / Нет | {Bereich}: Диапазон взвешивания (1-4) {Messung}: Измерение (1 ... n) | Допуски | все | 54
Wiederholbarkeit2_Eichfehler_Innerhalb_Toleranz_oJ{Bereich}_{Messung} | Да/Нет: соблюдено ли заданное значение предела погрешности при поверке при измерении {Messung} второй проверки повторяемости в диапазоне взвешивания {Bereich}, до регулировки; N/A без допуска. | Да / Нет | {Bereich}: Диапазон взвешивания (1-4) {Messung}: Измерение (1 ... n) | Допуски | все | 54
Wiederholbarkeit2_Eichfehler_Innerhalb_Toleranz{Bereich}_{Messung} | Да/Нет: соблюдено ли заданное значение предела погрешности при поверке при измерении {Messung} второй проверки повторяемости в диапазоне взвешивания {Bereich}; N/A без допуска. | Да / Нет | {Bereich}: Диапазон взвешивания (1-4) {Messung}: Измерение (1 ... n) | Допуски | все | 51
Wiederholbarkeit2_Eichfehler_Messung_rot_mJ{Bereich}_{Messung} | Измеренное значение (показание) с единицей измерения при измерении {Messung} второй проверки повторяемости в диапазоне взвешивания {Bereich}, после регулировки; красным цветом, если заданное значение предела погрешности при поверке не соблюдено; N/A без допуска. | [Значение] [Единица] | {Bereich}: Диапазон взвешивания (1-4) {Messung}: Измерение (1 ... n) | Допуски | все | 47
Wiederholbarkeit2_Eichfehler_Messung_rot_oJ{Bereich}_{Messung} | Измеренное значение (показание) с единицей измерения при измерении {Messung} второй проверки повторяемости в диапазоне взвешивания {Bereich}, до регулировки; красным цветом, если заданное значение предела погрешности при поверке не соблюдено; N/A без допуска. | [Значение] [Единица] | {Bereich}: Диапазон взвешивания (1-4) {Messung}: Измерение (1 ... n) | Допуски | все | 47
Wiederholbarkeit2_Eichfehler_Messung_rot{Bereich}_{Messung} | Измеренное значение (показание) с единицей измерения при измерении {Messung} второй проверки повторяемости в диапазоне взвешивания {Bereich}; красным цветом, если заданное значение предела погрешности при поверке не соблюдено; N/A без допуска. | [Значение] [Единица] | {Bereich}: Диапазон взвешивания (1-4) {Messung}: Измерение (1 ... n) | Допуски | все | 44
Wiederholbarkeit2_Eichfehler_Toleranz_Differenz_mJ{Bereich}_{Messung} | Модуль отклонения при измерении {Messung} второй проверки повторяемости в диапазоне взвешивания {Bereich}, после регулировки, в единице измерения заданного допуска (d, % или единица массы); пусто, если пересчёт невозможен. | [Значение] [Единица] | {Bereich}: Диапазон взвешивания (1-4) {Messung}: Измерение (1 ... n) | Допуски | все | 54
Wiederholbarkeit2_Eichfehler_Toleranz_Differenz_oJ{Bereich}_{Messung} | Модуль отклонения при измерении {Messung} второй проверки повторяемости в диапазоне взвешивания {Bereich}, до регулировки, в единице измерения заданного допуска (d, % или единица массы); пусто, если пересчёт невозможен. | [Значение] [Единица] | {Bereich}: Диапазон взвешивания (1-4) {Messung}: Измерение (1 ... n) | Допуски | все | 54
Wiederholbarkeit2_Eichfehler_Toleranz_Differenz{Bereich}_{Messung} | Модуль отклонения при измерении {Messung} второй проверки повторяемости в диапазоне взвешивания {Bereich}, в единице измерения заданного допуска (d, % или единица массы); пусто, если пересчёт невозможен. | [Значение] [Единица] | {Bereich}: Диапазон взвешивания (1-4) {Messung}: Измерение (1 ... n) | Допуски | все | 51
Wiederholbarkeit2_Eichfehler_Toleranz_DiffWert_mJ{Bereich}_{Messung} | Расстояние между заданным значением предела погрешности при поверке и сравниваемым значением при измерении {Messung} второй проверки повторяемости в диапазоне взвешивания {Bereich}, после регулировки, в единице измерения допуска; отрицательное значение при превышении; N/A без допуска. | [Значение] [Единица] | {Bereich}: Диапазон взвешивания (1-4) {Messung}: Измерение (1 ... n) | Допуски | все | 53
Wiederholbarkeit2_Eichfehler_Toleranz_DiffWert_oJ{Bereich}_{Messung} | Расстояние между заданным значением предела погрешности при поверке и сравниваемым значением при измерении {Messung} второй проверки повторяемости в диапазоне взвешивания {Bereich}, до регулировки, в единице измерения допуска; отрицательное значение при превышении; N/A без допуска. | [Значение] [Единица] | {Bereich}: Диапазон взвешивания (1-4) {Messung}: Измерение (1 ... n) | Допуски | все | 53
Wiederholbarkeit2_Eichfehler_Toleranz_DiffWert{Bereich}_{Messung} | Расстояние между заданным значением предела погрешности при поверке и сравниваемым значением при измерении {Messung} второй проверки повторяемости в диапазоне взвешивания {Bereich}, в единице измерения допуска; отрицательное значение при превышении; N/A без допуска. | [Значение] [Единица] | {Bereich}: Диапазон взвешивания (1-4) {Messung}: Измерение (1 ... n) | Допуски | все | 50
Wiederholbarkeit2_Eichfehler_Toleranz_max{Bereich} | Заданное значение предела погрешности при поверке для последнего измерения второй проверки повторяемости в диапазоне взвешивания {Bereich}, с единицей измерения (d, % или единица массы). | [Значение] [Единица] | {Bereich}: Диапазон взвешивания (1-4) | Допуски | все | 42
Wiederholbarkeit2_Eichfehler_Toleranz_mJ{Bereich} | Заданное значение предела погрешности при поверке для первой контрольной точки второй проверки повторяемости в диапазоне взвешивания {Bereich}, после регулировки, с единицей измерения (d, % или единица массы). | [Значение] [Единица] | {Bereich}: Диапазон взвешивания (1-4) | Допуски | все | 41
Wiederholbarkeit2_Eichfehler_Toleranz_mJ{Bereich}_{Messung} | Заданное значение предела погрешности при поверке для измерения {Messung} второй проверки повторяемости в диапазоне взвешивания {Bereich}, после регулировки, с единицей измерения (d, % или единица массы). | [Значение] [Единица] | {Bereich}: Диапазон взвешивания (1-4) {Messung}: Измерение (1 ... n) | Допуски | все | 44
Wiederholbarkeit2_Eichfehler_Toleranz_oJ{Bereich} | Заданное значение предела погрешности при поверке для первой контрольной точки второй проверки повторяемости в диапазоне взвешивания {Bereich}, до регулировки, с единицей измерения (d, % или единица массы). | [Значение] [Единица] | {Bereich}: Диапазон взвешивания (1-4) | Допуски | все | 41
Wiederholbarkeit2_Eichfehler_Toleranz_oJ{Bereich}_{Messung} | Заданное значение предела погрешности при поверке для измерения {Messung} второй проверки повторяемости в диапазоне взвешивания {Bereich}, до регулировки, с единицей измерения (d, % или единица массы). | [Значение] [Единица] | {Bereich}: Диапазон взвешивания (1-4) {Messung}: Измерение (1 ... n) | Допуски | все | 44
Wiederholbarkeit2_Eichfehler_Toleranz_ok_mJ{Bereich}_{Messung} | OK/НЕ OK: соблюдено ли заданное значение предела погрешности при поверке при измерении {Messung} второй проверки повторяемости в диапазоне взвешивания {Bereich}, после регулировки (НЕ OK красным цветом); N/A без допуска. | OK / НЕ OK | {Bereich}: Диапазон взвешивания (1-4) {Messung}: Измерение (1 ... n) | Допуски | все | 47
Wiederholbarkeit2_Eichfehler_Toleranz_ok_oJ{Bereich}_{Messung} | OK/НЕ OK: соблюдено ли заданное значение предела погрешности при поверке при измерении {Messung} второй проверки повторяемости в диапазоне взвешивания {Bereich}, до регулировки (НЕ OK красным цветом); N/A без допуска. | OK / НЕ OK | {Bereich}: Диапазон взвешивания (1-4) {Messung}: Измерение (1 ... n) | Допуски | все | 47
Wiederholbarkeit2_Eichfehler_Toleranz_ok{Bereich}_{Messung} | OK/НЕ OK: соблюдено ли заданное значение предела погрешности при поверке при измерении {Messung} второй проверки повторяемости в диапазоне взвешивания {Bereich} (НЕ OK красным цветом); N/A без допуска. | OK / НЕ OK | {Bereich}: Диапазон взвешивания (1-4) {Messung}: Измерение (1 ... n) | Допуски | все | 44
Wiederholbarkeit2_Eichfehler_Toleranz_VglWert_mJ{Bereich}_{Messung} | Сравниваемое значение (отклонение) при измерении {Messung} второй проверки повторяемости в диапазоне взвешивания {Bereich}, после регулировки, в единице измерения заданного допуска. N/A без допуска. | [Значение] [Единица] | {Bereich}: Диапазон взвешивания (1-4) {Messung}: Измерение (1 ... n) | Допуски | все | 52
Wiederholbarkeit2_Eichfehler_Toleranz_VglWert_oJ{Bereich}_{Messung} | Сравниваемое значение (отклонение) при измерении {Messung} второй проверки повторяемости в диапазоне взвешивания {Bereich}, до регулировки, в единице измерения заданного допуска. N/A без допуска. | [Значение] [Единица] | {Bereich}: Диапазон взвешивания (1-4) {Messung}: Измерение (1 ... n) | Допуски | все | 52
Wiederholbarkeit2_Eichfehler_Toleranz_VglWert{Bereich}_{Messung} | Сравниваемое значение (отклонение) при измерении {Messung} второй проверки повторяемости в диапазоне взвешивания {Bereich}, в единице измерения заданного допуска. N/A без допуска. | [Значение] [Единица] | {Bereich}: Диапазон взвешивания (1-4) {Messung}: Измерение (1 ... n) | Допуски | все | 49
Wiederholbarkeit2_Eichfehler_Toleranz{Bereich} | Заданное значение предела погрешности при поверке для первой контрольной точки второй проверки повторяемости в диапазоне взвешивания {Bereich}, с единицей измерения (d, % или единица массы). | [Значение] [Единица] | {Bereich}: Диапазон взвешивания (1-4) | Допуски | все | 38
Wiederholbarkeit2_Eichfehler_Toleranz{Bereich}_{Messung} | Заданное значение предела погрешности при поверке для измерения {Messung} второй проверки повторяемости в диапазоне взвешивания {Bereich}, с единицей измерения (d, % или единица массы). | [Значение] [Единица] | {Bereich}: Диапазон взвешивания (1-4) {Messung}: Измерение (1 ... n) | Допуски | все | 41
Wiederholbarkeit2_Eichfehler_Toleranz{Punkt} | Заданное значение предела погрешности при поверке для измерения {Punkt} второй проверки повторяемости, с единицей измерения (d, % или единица массы), без указания диапазона взвешивания. | [Значение] [Единица] | {Punkt}: Контрольная точка (1 ... n) | Допуски | все | 39
Wiederholbarkeit2_Hersteller_Innerhalb_Toleranz_mJ{Bereich}_{Messung} | Да/Нет: соблюдено ли заданное значение допуска изготовителя при измерении {Messung} второй проверки повторяемости в диапазоне взвешивания {Bereich}, после регулировки; N/A без допуска. | Да / Нет | {Bereich}: Диапазон взвешивания (1-4) {Messung}: Измерение (1 ... n) | Допуски | все | 54
Wiederholbarkeit2_Hersteller_Innerhalb_Toleranz_oJ{Bereich}_{Messung} | Да/Нет: соблюдено ли заданное значение допуска изготовителя при измерении {Messung} второй проверки повторяемости в диапазоне взвешивания {Bereich}, до регулировки; N/A без допуска. | Да / Нет | {Bereich}: Диапазон взвешивания (1-4) {Messung}: Измерение (1 ... n) | Допуски | все | 54
Wiederholbarkeit2_Hersteller_Innerhalb_Toleranz{Bereich}_{Messung} | Да/Нет: соблюдено ли заданное значение допуска изготовителя при измерении {Messung} второй проверки повторяемости в диапазоне взвешивания {Bereich}; N/A без допуска. | Да / Нет | {Bereich}: Диапазон взвешивания (1-4) {Messung}: Измерение (1 ... n) | Допуски | все | 51
Wiederholbarkeit2_Hersteller_Messung_rot_mJ{Bereich}_{Messung} | Измеренное значение (показание) с единицей измерения при измерении {Messung} второй проверки повторяемости в диапазоне взвешивания {Bereich}, после регулировки; красным цветом, если заданное значение допуска изготовителя не соблюдено; N/A без допуска. | [Значение] [Единица] | {Bereich}: Диапазон взвешивания (1-4) {Messung}: Измерение (1 ... n) | Допуски | все | 47
Wiederholbarkeit2_Hersteller_Messung_rot_oJ{Bereich}_{Messung} | Измеренное значение (показание) с единицей измерения при измерении {Messung} второй проверки повторяемости в диапазоне взвешивания {Bereich}, до регулировки; красным цветом, если заданное значение допуска изготовителя не соблюдено; N/A без допуска. | [Значение] [Единица] | {Bereich}: Диапазон взвешивания (1-4) {Messung}: Измерение (1 ... n) | Допуски | все | 47
Wiederholbarkeit2_Hersteller_Messung_rot{Bereich}_{Messung} | Измеренное значение (показание) с единицей измерения при измерении {Messung} второй проверки повторяемости в диапазоне взвешивания {Bereich}; красным цветом, если заданное значение допуска изготовителя не соблюдено; N/A без допуска. | [Значение] [Единица] | {Bereich}: Диапазон взвешивания (1-4) {Messung}: Измерение (1 ... n) | Допуски | все | 44
Wiederholbarkeit2_Hersteller_Toleranz_Differenz_mJ{Bereich}_{Messung} | Модуль отклонения при измерении {Messung} второй проверки повторяемости в диапазоне взвешивания {Bereich}, после регулировки, в единице измерения заданного допуска (d, % или единица массы); пусто, если пересчёт невозможен. | [Значение] [Единица] | {Bereich}: Диапазон взвешивания (1-4) {Messung}: Измерение (1 ... n) | Допуски | все | 54
Wiederholbarkeit2_Hersteller_Toleranz_Differenz_oJ{Bereich}_{Messung} | Модуль отклонения при измерении {Messung} второй проверки повторяемости в диапазоне взвешивания {Bereich}, до регулировки, в единице измерения заданного допуска (d, % или единица массы); пусто, если пересчёт невозможен. | [Значение] [Единица] | {Bereich}: Диапазон взвешивания (1-4) {Messung}: Измерение (1 ... n) | Допуски | все | 54
Wiederholbarkeit2_Hersteller_Toleranz_Differenz{Bereich}_{Messung} | Модуль отклонения при измерении {Messung} второй проверки повторяемости в диапазоне взвешивания {Bereich}, в единице измерения заданного допуска (d, % или единица массы); пусто, если пересчёт невозможен. | [Значение] [Единица] | {Bereich}: Диапазон взвешивания (1-4) {Messung}: Измерение (1 ... n) | Допуски | все | 51
Wiederholbarkeit2_Hersteller_Toleranz_DiffWert_mJ{Bereich}_{Messung} | Расстояние между заданным значением допуска изготовителя и сравниваемым значением при измерении {Messung} второй проверки повторяемости в диапазоне взвешивания {Bereich}, после регулировки, в единице измерения допуска; отрицательное значение при превышении; N/A без допуска. | [Значение] [Единица] | {Bereich}: Диапазон взвешивания (1-4) {Messung}: Измерение (1 ... n) | Допуски | все | 53
Wiederholbarkeit2_Hersteller_Toleranz_DiffWert_oJ{Bereich}_{Messung} | Расстояние между заданным значением допуска изготовителя и сравниваемым значением при измерении {Messung} второй проверки повторяемости в диапазоне взвешивания {Bereich}, до регулировки, в единице измерения допуска; отрицательное значение при превышении; N/A без допуска. | [Значение] [Единица] | {Bereich}: Диапазон взвешивания (1-4) {Messung}: Измерение (1 ... n) | Допуски | все | 53
Wiederholbarkeit2_Hersteller_Toleranz_DiffWert{Bereich}_{Messung} | Расстояние между заданным значением допуска изготовителя и сравниваемым значением при измерении {Messung} второй проверки повторяемости в диапазоне взвешивания {Bereich}, в единице измерения допуска; отрицательное значение при превышении; N/A без допуска. | [Значение] [Единица] | {Bereich}: Диапазон взвешивания (1-4) {Messung}: Измерение (1 ... n) | Допуски | все | 50
Wiederholbarkeit2_Hersteller_Toleranz_max{Bereich} | Заданное значение допуска изготовителя для последнего измерения второй проверки повторяемости в диапазоне взвешивания {Bereich}, с единицей измерения (d, % или единица массы). | [Значение] [Единица] | {Bereich}: Диапазон взвешивания (1-4) | Допуски | все | 42
Wiederholbarkeit2_Hersteller_Toleranz_mJ{Bereich} | Заданное значение допуска изготовителя для первой контрольной точки второй проверки повторяемости в диапазоне взвешивания {Bereich}, после регулировки, с единицей измерения (d, % или единица массы). | [Значение] [Единица] | {Bereich}: Диапазон взвешивания (1-4) | Допуски | все | 41
Wiederholbarkeit2_Hersteller_Toleranz_mJ{Bereich}_{Messung} | Заданное значение допуска изготовителя для измерения {Messung} второй проверки повторяемости в диапазоне взвешивания {Bereich}, после регулировки, с единицей измерения (d, % или единица массы). | [Значение] [Единица] | {Bereich}: Диапазон взвешивания (1-4) {Messung}: Измерение (1 ... n) | Допуски | все | 44
Wiederholbarkeit2_Hersteller_Toleranz_oJ{Bereich} | Заданное значение допуска изготовителя для первой контрольной точки второй проверки повторяемости в диапазоне взвешивания {Bereich}, до регулировки, с единицей измерения (d, % или единица массы). | [Значение] [Единица] | {Bereich}: Диапазон взвешивания (1-4) | Допуски | все | 41
Wiederholbarkeit2_Hersteller_Toleranz_oJ{Bereich}_{Messung} | Заданное значение допуска изготовителя для измерения {Messung} второй проверки повторяемости в диапазоне взвешивания {Bereich}, до регулировки, с единицей измерения (d, % или единица массы). | [Значение] [Единица] | {Bereich}: Диапазон взвешивания (1-4) {Messung}: Измерение (1 ... n) | Допуски | все | 44
Wiederholbarkeit2_Hersteller_Toleranz_ok_mJ{Bereich}_{Messung} | OK/НЕ OK: соблюдено ли заданное значение допуска изготовителя при измерении {Messung} второй проверки повторяемости в диапазоне взвешивания {Bereich}, после регулировки (НЕ OK красным цветом); N/A без допуска. | OK / НЕ OK | {Bereich}: Диапазон взвешивания (1-4) {Messung}: Измерение (1 ... n) | Допуски | все | 47
Wiederholbarkeit2_Hersteller_Toleranz_ok_oJ{Bereich}_{Messung} | OK/НЕ OK: соблюдено ли заданное значение допуска изготовителя при измерении {Messung} второй проверки повторяемости в диапазоне взвешивания {Bereich}, до регулировки (НЕ OK красным цветом); N/A без допуска. | OK / НЕ OK | {Bereich}: Диапазон взвешивания (1-4) {Messung}: Измерение (1 ... n) | Допуски | все | 47
Wiederholbarkeit2_Hersteller_Toleranz_ok{Bereich}_{Messung} | OK/НЕ OK: соблюдено ли заданное значение допуска изготовителя при измерении {Messung} второй проверки повторяемости в диапазоне взвешивания {Bereich} (НЕ OK красным цветом); N/A без допуска. | OK / НЕ OK | {Bereich}: Диапазон взвешивания (1-4) {Messung}: Измерение (1 ... n) | Допуски | все | 44
Wiederholbarkeit2_Hersteller_Toleranz_VglWert_mJ{Bereich}_{Messung} | Сравниваемое значение (отклонение) при измерении {Messung} второй проверки повторяемости в диапазоне взвешивания {Bereich}, после регулировки, в единице измерения заданного допуска. N/A без допуска. | [Значение] [Единица] | {Bereich}: Диапазон взвешивания (1-4) {Messung}: Измерение (1 ... n) | Допуски | все | 52
Wiederholbarkeit2_Hersteller_Toleranz_VglWert_oJ{Bereich}_{Messung} | Сравниваемое значение (отклонение) при измерении {Messung} второй проверки повторяемости в диапазоне взвешивания {Bereich}, до регулировки, в единице измерения заданного допуска. N/A без допуска. | [Значение] [Единица] | {Bereich}: Диапазон взвешивания (1-4) {Messung}: Измерение (1 ... n) | Допуски | все | 52
Wiederholbarkeit2_Hersteller_Toleranz_VglWert{Bereich}_{Messung} | Сравниваемое значение (отклонение) при измерении {Messung} второй проверки повторяемости в диапазоне взвешивания {Bereich}, в единице измерения заданного допуска. N/A без допуска. | [Значение] [Единица] | {Bereich}: Диапазон взвешивания (1-4) {Messung}: Измерение (1 ... n) | Допуски | все | 49
Wiederholbarkeit2_Hersteller_Toleranz{Bereich} | Заданное значение допуска изготовителя для первой контрольной точки второй проверки повторяемости в диапазоне взвешивания {Bereich}, с единицей измерения (d, % или единица массы). | [Значение] [Единица] | {Bereich}: Диапазон взвешивания (1-4) | Допуски | все | 38
Wiederholbarkeit2_Hersteller_Toleranz{Bereich}_{Messung} | Заданное значение допуска изготовителя для измерения {Messung} второй проверки повторяемости в диапазоне взвешивания {Bereich}, с единицей измерения (d, % или единица массы). | [Значение] [Единица] | {Bereich}: Диапазон взвешивания (1-4) {Messung}: Измерение (1 ... n) | Допуски | все | 41
Wiederholbarkeit2_Hersteller_Toleranz{Punkt} | Заданное значение допуска изготовителя для измерения {Punkt} второй проверки повторяемости, с единицей измерения (d, % или единица массы), без указания диапазона взвешивания. | [Значение] [Единица] | {Punkt}: Контрольная точка (1 ... n) | Допуски | все | 39
Wiederholbarkeit2_Innerhalb_Toleranz_mJ{Bereich}_{Messung} | Да/Нет: соблюдено ли заданное значение допуска калибровки при измерении {Messung} второй проверки повторяемости в диапазоне взвешивания {Bereich}, после регулировки; N/A без допуска. | Да / Нет | {Bereich}: Диапазон взвешивания (1-4) {Messung}: Измерение (1 ... n) | Допуски | все | 43
Wiederholbarkeit2_Innerhalb_Toleranz_oJ{Bereich}_{Messung} | Да/Нет: соблюдено ли заданное значение допуска калибровки при измерении {Messung} второй проверки повторяемости в диапазоне взвешивания {Bereich}, до регулировки; N/A без допуска. | Да / Нет | {Bereich}: Диапазон взвешивания (1-4) {Messung}: Измерение (1 ... n) | Допуски | все | 43
Wiederholbarkeit2_Innerhalb_Toleranz{Bereich}_{Messung} | Да/Нет: соблюдено ли заданное значение допуска калибровки при измерении {Messung} второй проверки повторяемости в диапазоне взвешивания {Bereich}; N/A без допуска. | Да / Нет | {Bereich}: Диапазон взвешивания (1-4) {Messung}: Измерение (1 ... n) | Допуски | все | 40
Wiederholbarkeit2_Kunden_Innerhalb_Toleranz_mJ{Bereich}_{Messung} | Да/Нет: соблюдено ли заданное значение допуска клиента при измерении {Messung} второй проверки повторяемости в диапазоне взвешивания {Bereich}, после регулировки; N/A без допуска. | Да / Нет | {Bereich}: Диапазон взвешивания (1-4) {Messung}: Измерение (1 ... n) | Допуски | все | 50
Wiederholbarkeit2_Kunden_Innerhalb_Toleranz_oJ{Bereich}_{Messung} | Да/Нет: соблюдено ли заданное значение допуска клиента при измерении {Messung} второй проверки повторяемости в диапазоне взвешивания {Bereich}, до регулировки; N/A без допуска. | Да / Нет | {Bereich}: Диапазон взвешивания (1-4) {Messung}: Измерение (1 ... n) | Допуски | все | 50
Wiederholbarkeit2_Kunden_Innerhalb_Toleranz{Bereich}_{Messung} | Да/Нет: соблюдено ли заданное значение допуска клиента при измерении {Messung} второй проверки повторяемости в диапазоне взвешивания {Bereich}; N/A без допуска. | Да / Нет | {Bereich}: Диапазон взвешивания (1-4) {Messung}: Измерение (1 ... n) | Допуски | все | 47
Wiederholbarkeit2_Kunden_Messung_rot_mJ{Bereich}_{Messung} | Измеренное значение (показание) с единицей измерения при измерении {Messung} второй проверки повторяемости в диапазоне взвешивания {Bereich}, после регулировки; красным цветом, если заданное значение допуска клиента не соблюдено; N/A без допуска. | [Значение] [Единица] | {Bereich}: Диапазон взвешивания (1-4) {Messung}: Измерение (1 ... n) | Допуски | все | 43
Wiederholbarkeit2_Kunden_Messung_rot_oJ{Bereich}_{Messung} | Измеренное значение (показание) с единицей измерения при измерении {Messung} второй проверки повторяемости в диапазоне взвешивания {Bereich}, до регулировки; красным цветом, если заданное значение допуска клиента не соблюдено; N/A без допуска. | [Значение] [Единица] | {Bereich}: Диапазон взвешивания (1-4) {Messung}: Измерение (1 ... n) | Допуски | все | 43
Wiederholbarkeit2_Kunden_Messung_rot{Bereich}_{Messung} | Измеренное значение (показание) с единицей измерения при измерении {Messung} второй проверки повторяемости в диапазоне взвешивания {Bereich}; красным цветом, если заданное значение допуска клиента не соблюдено; N/A без допуска. | [Значение] [Единица] | {Bereich}: Диапазон взвешивания (1-4) {Messung}: Измерение (1 ... n) | Допуски | все | 40
Wiederholbarkeit2_Kunden_Toleranz_Differenz_mJ{Bereich}_{Messung} | Модуль отклонения при измерении {Messung} второй проверки повторяемости в диапазоне взвешивания {Bereich}, после регулировки, в единице измерения заданного допуска (d, % или единица массы); пусто, если пересчёт невозможен. | [Значение] [Единица] | {Bereich}: Диапазон взвешивания (1-4) {Messung}: Измерение (1 ... n) | Допуски | все | 50
Wiederholbarkeit2_Kunden_Toleranz_Differenz_oJ{Bereich}_{Messung} | Модуль отклонения при измерении {Messung} второй проверки повторяемости в диапазоне взвешивания {Bereich}, до регулировки, в единице измерения заданного допуска (d, % или единица массы); пусто, если пересчёт невозможен. | [Значение] [Единица] | {Bereich}: Диапазон взвешивания (1-4) {Messung}: Измерение (1 ... n) | Допуски | все | 50
Wiederholbarkeit2_Kunden_Toleranz_Differenz{Bereich}_{Messung} | Модуль отклонения при измерении {Messung} второй проверки повторяемости в диапазоне взвешивания {Bereich}, в единице измерения заданного допуска (d, % или единица массы); пусто, если пересчёт невозможен. | [Значение] [Единица] | {Bereich}: Диапазон взвешивания (1-4) {Messung}: Измерение (1 ... n) | Допуски | все | 47
Wiederholbarkeit2_Kunden_Toleranz_DiffWert_mJ{Bereich}_{Messung} | Расстояние между заданным значением допуска клиента и сравниваемым значением при измерении {Messung} второй проверки повторяемости в диапазоне взвешивания {Bereich}, после регулировки, в единице измерения допуска; отрицательное значение при превышении; N/A без допуска. | [Значение] [Единица] | {Bereich}: Диапазон взвешивания (1-4) {Messung}: Измерение (1 ... n) | Допуски | все | 49
Wiederholbarkeit2_Kunden_Toleranz_DiffWert_oJ{Bereich}_{Messung} | Расстояние между заданным значением допуска клиента и сравниваемым значением при измерении {Messung} второй проверки повторяемости в диапазоне взвешивания {Bereich}, до регулировки, в единице измерения допуска; отрицательное значение при превышении; N/A без допуска. | [Значение] [Единица] | {Bereich}: Диапазон взвешивания (1-4) {Messung}: Измерение (1 ... n) | Допуски | все | 49
Wiederholbarkeit2_Kunden_Toleranz_DiffWert{Bereich}_{Messung} | Расстояние между заданным значением допуска клиента и сравниваемым значением при измерении {Messung} второй проверки повторяемости в диапазоне взвешивания {Bereich}, в единице измерения допуска; отрицательное значение при превышении; N/A без допуска. | [Значение] [Единица] | {Bereich}: Диапазон взвешивания (1-4) {Messung}: Измерение (1 ... n) | Допуски | все | 46
Wiederholbarkeit2_Kunden_Toleranz_max{Bereich} | Заданное значение допуска клиента для последнего измерения второй проверки повторяемости в диапазоне взвешивания {Bereich}, с единицей измерения (d, % или единица массы). | [Значение] [Единица] | {Bereich}: Диапазон взвешивания (1-4) | Допуски | все | 38
Wiederholbarkeit2_Kunden_Toleranz_mJ{Bereich} | Заданное значение допуска клиента для первой контрольной точки второй проверки повторяемости в диапазоне взвешивания {Bereich}, после регулировки, с единицей измерения (d, % или единица массы). | [Значение] [Единица] | {Bereich}: Диапазон взвешивания (1-4) | Допуски | все | 37
Wiederholbarkeit2_Kunden_Toleranz_mJ{Bereich}_{Messung} | Заданное значение допуска клиента для измерения {Messung} второй проверки повторяемости в диапазоне взвешивания {Bereich}, после регулировки, с единицей измерения (d, % или единица массы). | [Значение] [Единица] | {Bereich}: Диапазон взвешивания (1-4) {Messung}: Измерение (1 ... n) | Допуски | все | 40
Wiederholbarkeit2_Kunden_Toleranz_oJ{Bereich} | Заданное значение допуска клиента для первой контрольной точки второй проверки повторяемости в диапазоне взвешивания {Bereich}, до регулировки, с единицей измерения (d, % или единица массы). | [Значение] [Единица] | {Bereich}: Диапазон взвешивания (1-4) | Допуски | все | 37
Wiederholbarkeit2_Kunden_Toleranz_oJ{Bereich}_{Messung} | Заданное значение допуска клиента для измерения {Messung} второй проверки повторяемости в диапазоне взвешивания {Bereich}, до регулировки, с единицей измерения (d, % или единица массы). | [Значение] [Единица] | {Bereich}: Диапазон взвешивания (1-4) {Messung}: Измерение (1 ... n) | Допуски | все | 40
Wiederholbarkeit2_Kunden_Toleranz_ok_mJ{Bereich}_{Messung} | OK/НЕ OK: соблюдено ли заданное значение допуска клиента при измерении {Messung} второй проверки повторяемости в диапазоне взвешивания {Bereich}, после регулировки (НЕ OK красным цветом); N/A без допуска. | OK / НЕ OK | {Bereich}: Диапазон взвешивания (1-4) {Messung}: Измерение (1 ... n) | Допуски | все | 43
Wiederholbarkeit2_Kunden_Toleranz_ok_oJ{Bereich}_{Messung} | OK/НЕ OK: соблюдено ли заданное значение допуска клиента при измерении {Messung} второй проверки повторяемости в диапазоне взвешивания {Bereich}, до регулировки (НЕ OK красным цветом); N/A без допуска. | OK / НЕ OK | {Bereich}: Диапазон взвешивания (1-4) {Messung}: Измерение (1 ... n) | Допуски | все | 43
Wiederholbarkeit2_Kunden_Toleranz_ok{Bereich}_{Messung} | OK/НЕ OK: соблюдено ли заданное значение допуска клиента при измерении {Messung} второй проверки повторяемости в диапазоне взвешивания {Bereich} (НЕ OK красным цветом); N/A без допуска. | OK / НЕ OK | {Bereich}: Диапазон взвешивания (1-4) {Messung}: Измерение (1 ... n) | Допуски | все | 40
Wiederholbarkeit2_Kunden_Toleranz_VglWert_mJ{Bereich}_{Messung} | Сравниваемое значение (отклонение) при измерении {Messung} второй проверки повторяемости в диапазоне взвешивания {Bereich}, после регулировки, в единице измерения заданного допуска. N/A без допуска. | [Значение] [Единица] | {Bereich}: Диапазон взвешивания (1-4) {Messung}: Измерение (1 ... n) | Допуски | все | 48
Wiederholbarkeit2_Kunden_Toleranz_VglWert_oJ{Bereich}_{Messung} | Сравниваемое значение (отклонение) при измерении {Messung} второй проверки повторяемости в диапазоне взвешивания {Bereich}, до регулировки, в единице измерения заданного допуска. N/A без допуска. | [Значение] [Единица] | {Bereich}: Диапазон взвешивания (1-4) {Messung}: Измерение (1 ... n) | Допуски | все | 48
Wiederholbarkeit2_Kunden_Toleranz_VglWert{Bereich}_{Messung} | Сравниваемое значение (отклонение) при измерении {Messung} второй проверки повторяемости в диапазоне взвешивания {Bereich}, в единице измерения заданного допуска. N/A без допуска. | [Значение] [Единица] | {Bereich}: Диапазон взвешивания (1-4) {Messung}: Измерение (1 ... n) | Допуски | все | 45
Wiederholbarkeit2_Kunden_Toleranz{Bereich} | Заданное значение допуска клиента для первой контрольной точки второй проверки повторяемости в диапазоне взвешивания {Bereich}, с единицей измерения (d, % или единица массы). | [Значение] [Единица] | {Bereich}: Диапазон взвешивания (1-4) | Допуски | все | 34
Wiederholbarkeit2_Kunden_Toleranz{Bereich}_{Messung} | Заданное значение допуска клиента для измерения {Messung} второй проверки повторяемости в диапазоне взвешивания {Bereich}, с единицей измерения (d, % или единица массы). | [Значение] [Единица] | {Bereich}: Диапазон взвешивания (1-4) {Messung}: Измерение (1 ... n) | Допуски | все | 37
Wiederholbarkeit2_Kunden_Toleranz{Punkt} | Заданное значение допуска клиента для измерения {Punkt} второй проверки повторяемости, с единицей измерения (d, % или единица массы), без указания диапазона взвешивания. | [Значение] [Единица] | {Punkt}: Контрольная точка (1 ... n) | Допуски | все | 35
Wiederholbarkeit2_Messung_rot_mJ{Bereich}_{Messung} | Измеренное значение (показание) с единицей измерения при измерении {Messung} второй проверки повторяемости в диапазоне взвешивания {Bereich}, после регулировки; красным цветом, если заданное значение допуска калибровки не соблюдено; N/A без допуска. | [Значение] [Единица] | {Bereich}: Диапазон взвешивания (1-4) {Messung}: Измерение (1 ... n) | Допуски | все | 36
Wiederholbarkeit2_Messung_rot_oJ{Bereich}_{Messung} | Измеренное значение (показание) с единицей измерения при измерении {Messung} второй проверки повторяемости в диапазоне взвешивания {Bereich}, до регулировки; красным цветом, если заданное значение допуска калибровки не соблюдено; N/A без допуска. | [Значение] [Единица] | {Bereich}: Диапазон взвешивания (1-4) {Messung}: Измерение (1 ... n) | Допуски | все | 36
Wiederholbarkeit2_Messung_rot{Bereich}_{Messung} | Измеренное значение (показание) с единицей измерения при измерении {Messung} второй проверки повторяемости в диапазоне взвешивания {Bereich}; красным цветом, если заданное значение допуска калибровки не соблюдено; N/A без допуска. | [Значение] [Единица] | {Bereich}: Диапазон взвешивания (1-4) {Messung}: Измерение (1 ... n) | Допуски | все | 33
Wiederholbarkeit2_Toleranz_Differenz_mJ{Bereich}_{Messung} | Модуль отклонения при измерении {Messung} второй проверки повторяемости в диапазоне взвешивания {Bereich}, после регулировки, в единице измерения заданного допуска (d, % или единица массы); пусто, если пересчёт невозможен. | [Значение] [Единица] | {Bereich}: Диапазон взвешивания (1-4) {Messung}: Измерение (1 ... n) | Допуски | все | 43
Wiederholbarkeit2_Toleranz_Differenz_oJ{Bereich}_{Messung} | Модуль отклонения при измерении {Messung} второй проверки повторяемости в диапазоне взвешивания {Bereich}, до регулировки, в единице измерения заданного допуска (d, % или единица массы); пусто, если пересчёт невозможен. | [Значение] [Единица] | {Bereich}: Диапазон взвешивания (1-4) {Messung}: Измерение (1 ... n) | Допуски | все | 43
Wiederholbarkeit2_Toleranz_Differenz{Bereich}_{Messung} | Модуль отклонения при измерении {Messung} второй проверки повторяемости в диапазоне взвешивания {Bereich}, в единице измерения заданного допуска (d, % или единица массы); пусто, если пересчёт невозможен. | [Значение] [Единица] | {Bereich}: Диапазон взвешивания (1-4) {Messung}: Измерение (1 ... n) | Допуски | все | 40
Wiederholbarkeit2_Toleranz_DiffWert_mJ{Bereich}_{Messung} | Расстояние между заданным значением допуска калибровки и сравниваемым значением при измерении {Messung} второй проверки повторяемости в диапазоне взвешивания {Bereich}, после регулировки, в единице измерения допуска; отрицательное значение при превышении; N/A без допуска. | [Значение] [Единица] | {Bereich}: Диапазон взвешивания (1-4) {Messung}: Измерение (1 ... n) | Допуски | все | 42
Wiederholbarkeit2_Toleranz_DiffWert_oJ{Bereich}_{Messung} | Расстояние между заданным значением допуска калибровки и сравниваемым значением при измерении {Messung} второй проверки повторяемости в диапазоне взвешивания {Bereich}, до регулировки, в единице измерения допуска; отрицательное значение при превышении; N/A без допуска. | [Значение] [Единица] | {Bereich}: Диапазон взвешивания (1-4) {Messung}: Измерение (1 ... n) | Допуски | все | 42
Wiederholbarkeit2_Toleranz_DiffWert{Bereich}_{Messung} | Расстояние между заданным значением допуска калибровки и сравниваемым значением при измерении {Messung} второй проверки повторяемости в диапазоне взвешивания {Bereich}, в единице измерения допуска; отрицательное значение при превышении; N/A без допуска. | [Значение] [Единица] | {Bereich}: Диапазон взвешивания (1-4) {Messung}: Измерение (1 ... n) | Допуски | все | 39
Wiederholbarkeit2_Toleranz_max{Bereich} | Заданное значение допуска калибровки для последнего измерения второй проверки повторяемости в диапазоне взвешивания {Bereich}, с единицей измерения (d, % или единица массы). | [Значение] [Единица] | {Bereich}: Диапазон взвешивания (1-4) | Допуски | все | 31
Wiederholbarkeit2_Toleranz_mJ{Bereich} | Заданное значение допуска калибровки для первой контрольной точки второй проверки повторяемости в диапазоне взвешивания {Bereich}, после регулировки, с единицей измерения (d, % или единица массы). | [Значение] [Единица] | {Bereich}: Диапазон взвешивания (1-4) | Допуски | все | 30
Wiederholbarkeit2_Toleranz_mJ{Bereich}_{Messung} | Заданное значение допуска калибровки для измерения {Messung} второй проверки повторяемости в диапазоне взвешивания {Bereich}, после регулировки, с единицей измерения (d, % или единица массы). | [Значение] [Единица] | {Bereich}: Диапазон взвешивания (1-4) {Messung}: Измерение (1 ... n) | Допуски | все | 33
Wiederholbarkeit2_Toleranz_oJ{Bereich} | Заданное значение допуска калибровки для первой контрольной точки второй проверки повторяемости в диапазоне взвешивания {Bereich}, до регулировки, с единицей измерения (d, % или единица массы). | [Значение] [Единица] | {Bereich}: Диапазон взвешивания (1-4) | Допуски | все | 30
Wiederholbarkeit2_Toleranz_oJ{Bereich}_{Messung} | Заданное значение допуска калибровки для измерения {Messung} второй проверки повторяемости в диапазоне взвешивания {Bereich}, до регулировки, с единицей измерения (d, % или единица массы). | [Значение] [Единица] | {Bereich}: Диапазон взвешивания (1-4) {Messung}: Измерение (1 ... n) | Допуски | все | 33
Wiederholbarkeit2_Toleranz_ok_mJ{Bereich}_{Messung} | OK/НЕ OK: соблюдено ли заданное значение допуска калибровки при измерении {Messung} второй проверки повторяемости в диапазоне взвешивания {Bereich}, после регулировки (НЕ OK красным цветом); N/A без допуска. | OK / НЕ OK | {Bereich}: Диапазон взвешивания (1-4) {Messung}: Измерение (1 ... n) | Допуски | все | 36
Wiederholbarkeit2_Toleranz_ok_oJ{Bereich}_{Messung} | OK/НЕ OK: соблюдено ли заданное значение допуска калибровки при измерении {Messung} второй проверки повторяемости в диапазоне взвешивания {Bereich}, до регулировки (НЕ OK красным цветом); N/A без допуска. | OK / НЕ OK | {Bereich}: Диапазон взвешивания (1-4) {Messung}: Измерение (1 ... n) | Допуски | все | 36
Wiederholbarkeit2_Toleranz_ok{Bereich}_{Messung} | OK/НЕ OK: соблюдено ли заданное значение допуска калибровки при измерении {Messung} второй проверки повторяемости в диапазоне взвешивания {Bereich} (НЕ OK красным цветом); N/A без допуска. | OK / НЕ OK | {Bereich}: Диапазон взвешивания (1-4) {Messung}: Измерение (1 ... n) | Допуски | все | 33
Wiederholbarkeit2_Toleranz_VglWert_mJ{Bereich}_{Messung} | Сравниваемое значение (отклонение) при измерении {Messung} второй проверки повторяемости в диапазоне взвешивания {Bereich}, после регулировки, в единице измерения заданного допуска. N/A без допуска. | [Значение] [Единица] | {Bereich}: Диапазон взвешивания (1-4) {Messung}: Измерение (1 ... n) | Допуски | все | 41
Wiederholbarkeit2_Toleranz_VglWert_oJ{Bereich}_{Messung} | Сравниваемое значение (отклонение) при измерении {Messung} второй проверки повторяемости в диапазоне взвешивания {Bereich}, до регулировки, в единице измерения заданного допуска. N/A без допуска. | [Значение] [Единица] | {Bereich}: Диапазон взвешивания (1-4) {Messung}: Измерение (1 ... n) | Допуски | все | 41
Wiederholbarkeit2_Toleranz_VglWert{Bereich}_{Messung} | Сравниваемое значение (отклонение) при измерении {Messung} второй проверки повторяемости в диапазоне взвешивания {Bereich}, в единице измерения заданного допуска. N/A без допуска. | [Значение] [Единица] | {Bereich}: Диапазон взвешивания (1-4) {Messung}: Измерение (1 ... n) | Допуски | все | 38
Wiederholbarkeit2_Toleranz{Bereich} | Заданное значение допуска калибровки для первой контрольной точки второй проверки повторяемости в диапазоне взвешивания {Bereich}, с единицей измерения (d, % или единица массы). | [Значение] [Единица] | {Bereich}: Диапазон взвешивания (1-4) | Допуски | все | 27
Wiederholbarkeit2_Toleranz{Bereich}_{Messung} | Заданное значение допуска калибровки для измерения {Messung} второй проверки повторяемости в диапазоне взвешивания {Bereich}, с единицей измерения (d, % или единица массы). | [Значение] [Единица] | {Bereich}: Диапазон взвешивания (1-4) {Messung}: Измерение (1 ... n) | Допуски | все | 30
Wiederholbarkeit2_Toleranz{Punkt} | Заданное значение допуска калибровки для измерения {Punkt} второй проверки повторяемости, с единицей измерения (d, % или единица массы), без указания диапазона взвешивания. | [Значение] [Единица] | {Punkt}: Контрольная точка (1 ... n) | Допуски | все | 28
Wiederholbarkeit2_Verkehrsfehler_Innerhalb_Toleranz_mJ{Bereich}_{Messung} | Да/Нет: соблюдено ли заданное значение предела погрешности в эксплуатации при измерении {Messung} второй проверки повторяемости в диапазоне взвешивания {Bereich}, после регулировки; N/A без допуска. | Да / Нет | {Bereich}: Диапазон взвешивания (1-4) {Messung}: Измерение (1 ... n) | Допуски | все | 58
Wiederholbarkeit2_Verkehrsfehler_Innerhalb_Toleranz_oJ{Bereich}_{Messung} | Да/Нет: соблюдено ли заданное значение предела погрешности в эксплуатации при измерении {Messung} второй проверки повторяемости в диапазоне взвешивания {Bereich}, до регулировки; N/A без допуска. | Да / Нет | {Bereich}: Диапазон взвешивания (1-4) {Messung}: Измерение (1 ... n) | Допуски | все | 58
Wiederholbarkeit2_Verkehrsfehler_Innerhalb_Toleranz{Bereich}_{Messung} | Да/Нет: соблюдено ли заданное значение предела погрешности в эксплуатации при измерении {Messung} второй проверки повторяемости в диапазоне взвешивания {Bereich}; N/A без допуска. | Да / Нет | {Bereich}: Диапазон взвешивания (1-4) {Messung}: Измерение (1 ... n) | Допуски | все | 55
Wiederholbarkeit2_Verkehrsfehler_Messung_rot_mJ{Bereich}_{Messung} | Измеренное значение (показание) с единицей измерения при измерении {Messung} второй проверки повторяемости в диапазоне взвешивания {Bereich}, после регулировки; красным цветом, если заданное значение предела погрешности в эксплуатации не соблюдено; N/A без допуска. | [Значение] [Единица] | {Bereich}: Диапазон взвешивания (1-4) {Messung}: Измерение (1 ... n) | Допуски | все | 51
Wiederholbarkeit2_Verkehrsfehler_Messung_rot_oJ{Bereich}_{Messung} | Измеренное значение (показание) с единицей измерения при измерении {Messung} второй проверки повторяемости в диапазоне взвешивания {Bereich}, до регулировки; красным цветом, если заданное значение предела погрешности в эксплуатации не соблюдено; N/A без допуска. | [Значение] [Единица] | {Bereich}: Диапазон взвешивания (1-4) {Messung}: Измерение (1 ... n) | Допуски | все | 51
Wiederholbarkeit2_Verkehrsfehler_Messung_rot{Bereich}_{Messung} | Измеренное значение (показание) с единицей измерения при измерении {Messung} второй проверки повторяемости в диапазоне взвешивания {Bereich}; красным цветом, если заданное значение предела погрешности в эксплуатации не соблюдено; N/A без допуска. | [Значение] [Единица] | {Bereich}: Диапазон взвешивания (1-4) {Messung}: Измерение (1 ... n) | Допуски | все | 48
Wiederholbarkeit2_Verkehrsfehler_Toleranz_Differenz_mJ{Bereich}_{Messung} | Модуль отклонения при измерении {Messung} второй проверки повторяемости в диапазоне взвешивания {Bereich}, после регулировки, в единице измерения заданного допуска (d, % или единица массы); пусто, если пересчёт невозможен. | [Значение] [Единица] | {Bereich}: Диапазон взвешивания (1-4) {Messung}: Измерение (1 ... n) | Допуски | все | 58
Wiederholbarkeit2_Verkehrsfehler_Toleranz_Differenz_oJ{Bereich}_{Messung} | Модуль отклонения при измерении {Messung} второй проверки повторяемости в диапазоне взвешивания {Bereich}, до регулировки, в единице измерения заданного допуска (d, % или единица массы); пусто, если пересчёт невозможен. | [Значение] [Единица] | {Bereich}: Диапазон взвешивания (1-4) {Messung}: Измерение (1 ... n) | Допуски | все | 58
Wiederholbarkeit2_Verkehrsfehler_Toleranz_Differenz{Bereich}_{Messung} | Модуль отклонения при измерении {Messung} второй проверки повторяемости в диапазоне взвешивания {Bereich}, в единице измерения заданного допуска (d, % или единица массы); пусто, если пересчёт невозможен. | [Значение] [Единица] | {Bereich}: Диапазон взвешивания (1-4) {Messung}: Измерение (1 ... n) | Допуски | все | 55
Wiederholbarkeit2_Verkehrsfehler_Toleranz_DiffWert_mJ{Bereich}_{Messung} | Расстояние между заданным значением предела погрешности в эксплуатации и сравниваемым значением при измерении {Messung} второй проверки повторяемости в диапазоне взвешивания {Bereich}, после регулировки, в единице измерения допуска; отрицательное значение при превышении; N/A без допуска. | [Значение] [Единица] | {Bereich}: Диапазон взвешивания (1-4) {Messung}: Измерение (1 ... n) | Допуски | все | 57
Wiederholbarkeit2_Verkehrsfehler_Toleranz_DiffWert_oJ{Bereich}_{Messung} | Расстояние между заданным значением предела погрешности в эксплуатации и сравниваемым значением при измерении {Messung} второй проверки повторяемости в диапазоне взвешивания {Bereich}, до регулировки, в единице измерения допуска; отрицательное значение при превышении; N/A без допуска. | [Значение] [Единица] | {Bereich}: Диапазон взвешивания (1-4) {Messung}: Измерение (1 ... n) | Допуски | все | 57
Wiederholbarkeit2_Verkehrsfehler_Toleranz_DiffWert{Bereich}_{Messung} | Расстояние между заданным значением предела погрешности в эксплуатации и сравниваемым значением при измерении {Messung} второй проверки повторяемости в диапазоне взвешивания {Bereich}, в единице измерения допуска; отрицательное значение при превышении; N/A без допуска. | [Значение] [Единица] | {Bereich}: Диапазон взвешивания (1-4) {Messung}: Измерение (1 ... n) | Допуски | все | 54
Wiederholbarkeit2_Verkehrsfehler_Toleranz_max{Bereich} | Заданное значение предела погрешности в эксплуатации для последнего измерения второй проверки повторяемости в диапазоне взвешивания {Bereich}, с единицей измерения (d, % или единица массы). | [Значение] [Единица] | {Bereich}: Диапазон взвешивания (1-4) | Допуски | все | 46
Wiederholbarkeit2_Verkehrsfehler_Toleranz_mJ{Bereich} | Заданное значение предела погрешности в эксплуатации для первой контрольной точки второй проверки повторяемости в диапазоне взвешивания {Bereich}, после регулировки, с единицей измерения (d, % или единица массы). | [Значение] [Единица] | {Bereich}: Диапазон взвешивания (1-4) | Допуски | все | 45
Wiederholbarkeit2_Verkehrsfehler_Toleranz_mJ{Bereich}_{Messung} | Заданное значение предела погрешности в эксплуатации для измерения {Messung} второй проверки повторяемости в диапазоне взвешивания {Bereich}, после регулировки, с единицей измерения (d, % или единица массы). | [Значение] [Единица] | {Bereich}: Диапазон взвешивания (1-4) {Messung}: Измерение (1 ... n) | Допуски | все | 48
Wiederholbarkeit2_Verkehrsfehler_Toleranz_oJ{Bereich} | Заданное значение предела погрешности в эксплуатации для первой контрольной точки второй проверки повторяемости в диапазоне взвешивания {Bereich}, до регулировки, с единицей измерения (d, % или единица массы). | [Значение] [Единица] | {Bereich}: Диапазон взвешивания (1-4) | Допуски | все | 45
Wiederholbarkeit2_Verkehrsfehler_Toleranz_oJ{Bereich}_{Messung} | Заданное значение предела погрешности в эксплуатации для измерения {Messung} второй проверки повторяемости в диапазоне взвешивания {Bereich}, до регулировки, с единицей измерения (d, % или единица массы). | [Значение] [Единица] | {Bereich}: Диапазон взвешивания (1-4) {Messung}: Измерение (1 ... n) | Допуски | все | 48
Wiederholbarkeit2_Verkehrsfehler_Toleranz_ok_mJ{Bereich}_{Messung} | OK/НЕ OK: соблюдено ли заданное значение предела погрешности в эксплуатации при измерении {Messung} второй проверки повторяемости в диапазоне взвешивания {Bereich}, после регулировки (НЕ OK красным цветом); N/A без допуска. | OK / НЕ OK | {Bereich}: Диапазон взвешивания (1-4) {Messung}: Измерение (1 ... n) | Допуски | все | 51
Wiederholbarkeit2_Verkehrsfehler_Toleranz_ok_oJ{Bereich}_{Messung} | OK/НЕ OK: соблюдено ли заданное значение предела погрешности в эксплуатации при измерении {Messung} второй проверки повторяемости в диапазоне взвешивания {Bereich}, до регулировки (НЕ OK красным цветом); N/A без допуска. | OK / НЕ OK | {Bereich}: Диапазон взвешивания (1-4) {Messung}: Измерение (1 ... n) | Допуски | все | 51
Wiederholbarkeit2_Verkehrsfehler_Toleranz_ok{Bereich}_{Messung} | OK/НЕ OK: соблюдено ли заданное значение предела погрешности в эксплуатации при измерении {Messung} второй проверки повторяемости в диапазоне взвешивания {Bereich} (НЕ OK красным цветом); N/A без допуска. | OK / НЕ OK | {Bereich}: Диапазон взвешивания (1-4) {Messung}: Измерение (1 ... n) | Допуски | все | 48
Wiederholbarkeit2_Verkehrsfehler_Toleranz_VglWert_mJ{Bereich}_{Messung} | Сравниваемое значение (отклонение) при измерении {Messung} второй проверки повторяемости в диапазоне взвешивания {Bereich}, после регулировки, в единице измерения заданного допуска. N/A без допуска. | [Значение] [Единица] | {Bereich}: Диапазон взвешивания (1-4) {Messung}: Измерение (1 ... n) | Допуски | все | 56
Wiederholbarkeit2_Verkehrsfehler_Toleranz_VglWert_oJ{Bereich}_{Messung} | Сравниваемое значение (отклонение) при измерении {Messung} второй проверки повторяемости в диапазоне взвешивания {Bereich}, до регулировки, в единице измерения заданного допуска. N/A без допуска. | [Значение] [Единица] | {Bereich}: Диапазон взвешивания (1-4) {Messung}: Измерение (1 ... n) | Допуски | все | 56
Wiederholbarkeit2_Verkehrsfehler_Toleranz_VglWert{Bereich}_{Messung} | Сравниваемое значение (отклонение) при измерении {Messung} второй проверки повторяемости в диапазоне взвешивания {Bereich}, в единице измерения заданного допуска. N/A без допуска. | [Значение] [Единица] | {Bereich}: Диапазон взвешивания (1-4) {Messung}: Измерение (1 ... n) | Допуски | все | 53
Wiederholbarkeit2_Verkehrsfehler_Toleranz{Bereich} | Заданное значение предела погрешности в эксплуатации для первой контрольной точки второй проверки повторяемости в диапазоне взвешивания {Bereich}, с единицей измерения (d, % или единица массы). | [Значение] [Единица] | {Bereich}: Диапазон взвешивания (1-4) | Допуски | все | 42
Wiederholbarkeit2_Verkehrsfehler_Toleranz{Bereich}_{Messung} | Заданное значение предела погрешности в эксплуатации для измерения {Messung} второй проверки повторяемости в диапазоне взвешивания {Bereich}, с единицей измерения (d, % или единица массы). | [Значение] [Единица] | {Bereich}: Диапазон взвешивания (1-4) {Messung}: Измерение (1 ... n) | Допуски | все | 45
Wiederholbarkeit2_Verkehrsfehler_Toleranz{Punkt} | Заданное значение предела погрешности в эксплуатации для измерения {Punkt} второй проверки повторяемости, с единицей измерения (d, % или единица массы), без указания диапазона взвешивания. | [Значение] [Единица] | {Punkt}: Контрольная точка (1 ... n) | Допуски | все | 43
Wiederholbarkeit_Eichfehler_Innerhalb_Toleranz_mJ{Bereich}_{Messung} | Да/Нет: соблюдено ли заданное значение предела погрешности при поверке при измерении {Messung} проверки повторяемости в диапазоне взвешивания {Bereich}, после регулировки; N/A без допуска. | Да / Нет | {Bereich}: Диапазон взвешивания (1-4) {Messung}: Измерение (1 ... n) | Допуски | все | 53
Wiederholbarkeit_Eichfehler_Innerhalb_Toleranz_oJ{Bereich}_{Messung} | Да/Нет: соблюдено ли заданное значение предела погрешности при поверке при измерении {Messung} проверки повторяемости в диапазоне взвешивания {Bereich}, до регулировки; N/A без допуска. | Да / Нет | {Bereich}: Диапазон взвешивания (1-4) {Messung}: Измерение (1 ... n) | Допуски | все | 53
Wiederholbarkeit_Eichfehler_Innerhalb_Toleranz{Bereich}_{Messung} | Да/Нет: соблюдено ли заданное значение предела погрешности при поверке при измерении {Messung} проверки повторяемости в диапазоне взвешивания {Bereich}; N/A без допуска. | Да / Нет | {Bereich}: Диапазон взвешивания (1-4) {Messung}: Измерение (1 ... n) | Допуски | все | 50
Wiederholbarkeit_Eichfehler_Messung_rot_mJ{Bereich}_{Messung} | Измеренное значение (показание) с единицей измерения при измерении {Messung} проверки повторяемости в диапазоне взвешивания {Bereich}, после регулировки; красным цветом, если заданное значение предела погрешности при поверке не соблюдено; N/A без допуска. | [Значение] [Единица] | {Bereich}: Диапазон взвешивания (1-4) {Messung}: Измерение (1 ... n) | Допуски | все | 46
Wiederholbarkeit_Eichfehler_Messung_rot_oJ{Bereich}_{Messung} | Измеренное значение (показание) с единицей измерения при измерении {Messung} проверки повторяемости в диапазоне взвешивания {Bereich}, до регулировки; красным цветом, если заданное значение предела погрешности при поверке не соблюдено; N/A без допуска. | [Значение] [Единица] | {Bereich}: Диапазон взвешивания (1-4) {Messung}: Измерение (1 ... n) | Допуски | все | 46
Wiederholbarkeit_Eichfehler_Messung_rot{Bereich}_{Messung} | Измеренное значение (показание) с единицей измерения при измерении {Messung} проверки повторяемости в диапазоне взвешивания {Bereich}; красным цветом, если заданное значение предела погрешности при поверке не соблюдено; N/A без допуска. | [Значение] [Единица] | {Bereich}: Диапазон взвешивания (1-4) {Messung}: Измерение (1 ... n) | Допуски | все | 43
Wiederholbarkeit_Eichfehler_Toleranz_Differenz_mJ{Bereich}_{Messung} | Модуль отклонения при измерении {Messung} проверки повторяемости в диапазоне взвешивания {Bereich}, после регулировки, в единице измерения заданного допуска (d, % или единица массы); пусто, если пересчёт невозможен. | [Значение] [Единица] | {Bereich}: Диапазон взвешивания (1-4) {Messung}: Измерение (1 ... n) | Допуски | все | 53
Wiederholbarkeit_Eichfehler_Toleranz_Differenz_oJ{Bereich}_{Messung} | Модуль отклонения при измерении {Messung} проверки повторяемости в диапазоне взвешивания {Bereich}, до регулировки, в единице измерения заданного допуска (d, % или единица массы); пусто, если пересчёт невозможен. | [Значение] [Единица] | {Bereich}: Диапазон взвешивания (1-4) {Messung}: Измерение (1 ... n) | Допуски | все | 53
Wiederholbarkeit_Eichfehler_Toleranz_Differenz{Bereich}_{Messung} | Модуль отклонения при измерении {Messung} проверки повторяемости в диапазоне взвешивания {Bereich}, в единице измерения заданного допуска (d, % или единица массы); пусто, если пересчёт невозможен. | [Значение] [Единица] | {Bereich}: Диапазон взвешивания (1-4) {Messung}: Измерение (1 ... n) | Допуски | все | 50
Wiederholbarkeit_Eichfehler_Toleranz_DiffWert_mJ{Bereich}_{Messung} | Расстояние между заданным значением предела погрешности при поверке и сравниваемым значением при измерении {Messung} проверки повторяемости в диапазоне взвешивания {Bereich}, после регулировки, в единице измерения допуска; отрицательное значение при превышении; N/A без допуска. | [Значение] [Единица] | {Bereich}: Диапазон взвешивания (1-4) {Messung}: Измерение (1 ... n) | Допуски | все | 52
Wiederholbarkeit_Eichfehler_Toleranz_DiffWert_oJ{Bereich}_{Messung} | Расстояние между заданным значением предела погрешности при поверке и сравниваемым значением при измерении {Messung} проверки повторяемости в диапазоне взвешивания {Bereich}, до регулировки, в единице измерения допуска; отрицательное значение при превышении; N/A без допуска. | [Значение] [Единица] | {Bereich}: Диапазон взвешивания (1-4) {Messung}: Измерение (1 ... n) | Допуски | все | 52
Wiederholbarkeit_Eichfehler_Toleranz_DiffWert{Bereich}_{Messung} | Расстояние между заданным значением предела погрешности при поверке и сравниваемым значением при измерении {Messung} проверки повторяемости в диапазоне взвешивания {Bereich}, в единице измерения допуска; отрицательное значение при превышении; N/A без допуска. | [Значение] [Единица] | {Bereich}: Диапазон взвешивания (1-4) {Messung}: Измерение (1 ... n) | Допуски | все | 49
Wiederholbarkeit_Eichfehler_Toleranz_max{Bereich} | Заданное значение предела погрешности при поверке для последнего измерения проверки повторяемости в диапазоне взвешивания {Bereich}, с единицей измерения (d, % или единица массы). | [Значение] [Единица] | {Bereich}: Диапазон взвешивания (1-4) | Допуски | все | 41
Wiederholbarkeit_Eichfehler_Toleranz_mJ{Bereich} | Заданное значение предела погрешности при поверке для первой контрольной точки проверки повторяемости в диапазоне взвешивания {Bereich}, после регулировки, с единицей измерения (d, % или единица массы). | [Значение] [Единица] | {Bereich}: Диапазон взвешивания (1-4) | Допуски | все | 40
Wiederholbarkeit_Eichfehler_Toleranz_mJ{Bereich}_{Messung} | Заданное значение предела погрешности при поверке для измерения {Messung} проверки повторяемости в диапазоне взвешивания {Bereich}, после регулировки, с единицей измерения (d, % или единица массы). | [Значение] [Единица] | {Bereich}: Диапазон взвешивания (1-4) {Messung}: Измерение (1 ... n) | Допуски | все | 43
Wiederholbarkeit_Eichfehler_Toleranz_oJ{Bereich} | Заданное значение предела погрешности при поверке для первой контрольной точки проверки повторяемости в диапазоне взвешивания {Bereich}, до регулировки, с единицей измерения (d, % или единица массы). | [Значение] [Единица] | {Bereich}: Диапазон взвешивания (1-4) | Допуски | все | 40
Wiederholbarkeit_Eichfehler_Toleranz_oJ{Bereich}_{Messung} | Заданное значение предела погрешности при поверке для измерения {Messung} проверки повторяемости в диапазоне взвешивания {Bereich}, до регулировки, с единицей измерения (d, % или единица массы). | [Значение] [Единица] | {Bereich}: Диапазон взвешивания (1-4) {Messung}: Измерение (1 ... n) | Допуски | все | 43
Wiederholbarkeit_Eichfehler_Toleranz_ok_mJ{Bereich}_{Messung} | OK/НЕ OK: соблюдено ли заданное значение предела погрешности при поверке при измерении {Messung} проверки повторяемости в диапазоне взвешивания {Bereich}, после регулировки (НЕ OK красным цветом); N/A без допуска. | OK / НЕ OK | {Bereich}: Диапазон взвешивания (1-4) {Messung}: Измерение (1 ... n) | Допуски | все | 46
Wiederholbarkeit_Eichfehler_Toleranz_ok_oJ{Bereich}_{Messung} | OK/НЕ OK: соблюдено ли заданное значение предела погрешности при поверке при измерении {Messung} проверки повторяемости в диапазоне взвешивания {Bereich}, до регулировки (НЕ OK красным цветом); N/A без допуска. | OK / НЕ OK | {Bereich}: Диапазон взвешивания (1-4) {Messung}: Измерение (1 ... n) | Допуски | все | 46
Wiederholbarkeit_Eichfehler_Toleranz_ok{Bereich}_{Messung} | OK/НЕ OK: соблюдено ли заданное значение предела погрешности при поверке при измерении {Messung} проверки повторяемости в диапазоне взвешивания {Bereich} (НЕ OK красным цветом); N/A без допуска. | OK / НЕ OK | {Bereich}: Диапазон взвешивания (1-4) {Messung}: Измерение (1 ... n) | Допуски | все | 43
Wiederholbarkeit_Eichfehler_Toleranz_VglWert_mJ{Bereich}_{Messung} | Сравниваемое значение (отклонение) при измерении {Messung} проверки повторяемости в диапазоне взвешивания {Bereich}, после регулировки, в единице измерения заданного допуска. N/A без допуска. | [Значение] [Единица] | {Bereich}: Диапазон взвешивания (1-4) {Messung}: Измерение (1 ... n) | Допуски | все | 51
Wiederholbarkeit_Eichfehler_Toleranz_VglWert_oJ{Bereich}_{Messung} | Сравниваемое значение (отклонение) при измерении {Messung} проверки повторяемости в диапазоне взвешивания {Bereich}, до регулировки, в единице измерения заданного допуска. N/A без допуска. | [Значение] [Единица] | {Bereich}: Диапазон взвешивания (1-4) {Messung}: Измерение (1 ... n) | Допуски | все | 51
Wiederholbarkeit_Eichfehler_Toleranz_VglWert{Bereich}_{Messung} | Сравниваемое значение (отклонение) при измерении {Messung} проверки повторяемости в диапазоне взвешивания {Bereich}, в единице измерения заданного допуска. N/A без допуска. | [Значение] [Единица] | {Bereich}: Диапазон взвешивания (1-4) {Messung}: Измерение (1 ... n) | Допуски | все | 48
Wiederholbarkeit_Eichfehler_Toleranz{Bereich} | Заданное значение предела погрешности при поверке для первой контрольной точки проверки повторяемости в диапазоне взвешивания {Bereich}, с единицей измерения (d, % или единица массы). Выводится также в контрольных значениях весов клиента с хранящимися там допусками. | [Значение] [Единица] | {Bereich}: Диапазон взвешивания (1-4) | Допуски | все | 37
Wiederholbarkeit_Eichfehler_Toleranz{Bereich}_{Messung} | Заданное значение предела погрешности при поверке для измерения {Messung} проверки повторяемости в диапазоне взвешивания {Bereich}, с единицей измерения (d, % или единица массы). | [Значение] [Единица] | {Bereich}: Диапазон взвешивания (1-4) {Messung}: Измерение (1 ... n) | Допуски | все | 40
Wiederholbarkeit_Eichfehler_Toleranz{Punkt} | Заданное значение предела погрешности при поверке для измерения {Punkt} проверки повторяемости, с единицей измерения (d, % или единица массы), без указания диапазона взвешивания. | [Значение] [Единица] | {Punkt}: Контрольная точка (1 ... n) | Допуски | все | 38
Wiederholbarkeit_Hersteller_Innerhalb_Toleranz_mJ{Bereich}_{Messung} | Да/Нет: соблюдено ли заданное значение допуска изготовителя при измерении {Messung} проверки повторяемости в диапазоне взвешивания {Bereich}, после регулировки; N/A без допуска. | Да / Нет | {Bereich}: Диапазон взвешивания (1-4) {Messung}: Измерение (1 ... n) | Допуски | все | 53
Wiederholbarkeit_Hersteller_Innerhalb_Toleranz_oJ{Bereich}_{Messung} | Да/Нет: соблюдено ли заданное значение допуска изготовителя при измерении {Messung} проверки повторяемости в диапазоне взвешивания {Bereich}, до регулировки; N/A без допуска. | Да / Нет | {Bereich}: Диапазон взвешивания (1-4) {Messung}: Измерение (1 ... n) | Допуски | все | 53
Wiederholbarkeit_Hersteller_Innerhalb_Toleranz{Bereich}_{Messung} | Да/Нет: соблюдено ли заданное значение допуска изготовителя при измерении {Messung} проверки повторяемости в диапазоне взвешивания {Bereich}; N/A без допуска. | Да / Нет | {Bereich}: Диапазон взвешивания (1-4) {Messung}: Измерение (1 ... n) | Допуски | все | 50
Wiederholbarkeit_Hersteller_Messung_rot_mJ{Bereich}_{Messung} | Измеренное значение (показание) с единицей измерения при измерении {Messung} проверки повторяемости в диапазоне взвешивания {Bereich}, после регулировки; красным цветом, если заданное значение допуска изготовителя не соблюдено; N/A без допуска. | [Значение] [Единица] | {Bereich}: Диапазон взвешивания (1-4) {Messung}: Измерение (1 ... n) | Допуски | все | 46
Wiederholbarkeit_Hersteller_Messung_rot_oJ{Bereich}_{Messung} | Измеренное значение (показание) с единицей измерения при измерении {Messung} проверки повторяемости в диапазоне взвешивания {Bereich}, до регулировки; красным цветом, если заданное значение допуска изготовителя не соблюдено; N/A без допуска. | [Значение] [Единица] | {Bereich}: Диапазон взвешивания (1-4) {Messung}: Измерение (1 ... n) | Допуски | все | 46
Wiederholbarkeit_Hersteller_Messung_rot{Bereich}_{Messung} | Измеренное значение (показание) с единицей измерения при измерении {Messung} проверки повторяемости в диапазоне взвешивания {Bereich}; красным цветом, если заданное значение допуска изготовителя не соблюдено; N/A без допуска. | [Значение] [Единица] | {Bereich}: Диапазон взвешивания (1-4) {Messung}: Измерение (1 ... n) | Допуски | все | 43
Wiederholbarkeit_Hersteller_Toleranz_Differenz_mJ{Bereich}_{Messung} | Модуль отклонения при измерении {Messung} проверки повторяемости в диапазоне взвешивания {Bereich}, после регулировки, в единице измерения заданного допуска (d, % или единица массы); пусто, если пересчёт невозможен. | [Значение] [Единица] | {Bereich}: Диапазон взвешивания (1-4) {Messung}: Измерение (1 ... n) | Допуски | все | 53
Wiederholbarkeit_Hersteller_Toleranz_Differenz_oJ{Bereich}_{Messung} | Модуль отклонения при измерении {Messung} проверки повторяемости в диапазоне взвешивания {Bereich}, до регулировки, в единице измерения заданного допуска (d, % или единица массы); пусто, если пересчёт невозможен. | [Значение] [Единица] | {Bereich}: Диапазон взвешивания (1-4) {Messung}: Измерение (1 ... n) | Допуски | все | 53
Wiederholbarkeit_Hersteller_Toleranz_Differenz{Bereich}_{Messung} | Модуль отклонения при измерении {Messung} проверки повторяемости в диапазоне взвешивания {Bereich}, в единице измерения заданного допуска (d, % или единица массы); пусто, если пересчёт невозможен. | [Значение] [Единица] | {Bereich}: Диапазон взвешивания (1-4) {Messung}: Измерение (1 ... n) | Допуски | все | 50
Wiederholbarkeit_Hersteller_Toleranz_DiffWert_mJ{Bereich}_{Messung} | Расстояние между заданным значением допуска изготовителя и сравниваемым значением при измерении {Messung} проверки повторяемости в диапазоне взвешивания {Bereich}, после регулировки, в единице измерения допуска; отрицательное значение при превышении; N/A без допуска. | [Значение] [Единица] | {Bereich}: Диапазон взвешивания (1-4) {Messung}: Измерение (1 ... n) | Допуски | все | 52
Wiederholbarkeit_Hersteller_Toleranz_DiffWert_oJ{Bereich}_{Messung} | Расстояние между заданным значением допуска изготовителя и сравниваемым значением при измерении {Messung} проверки повторяемости в диапазоне взвешивания {Bereich}, до регулировки, в единице измерения допуска; отрицательное значение при превышении; N/A без допуска. | [Значение] [Единица] | {Bereich}: Диапазон взвешивания (1-4) {Messung}: Измерение (1 ... n) | Допуски | все | 52
Wiederholbarkeit_Hersteller_Toleranz_DiffWert{Bereich}_{Messung} | Расстояние между заданным значением допуска изготовителя и сравниваемым значением при измерении {Messung} проверки повторяемости в диапазоне взвешивания {Bereich}, в единице измерения допуска; отрицательное значение при превышении; N/A без допуска. | [Значение] [Единица] | {Bereich}: Диапазон взвешивания (1-4) {Messung}: Измерение (1 ... n) | Допуски | все | 49
Wiederholbarkeit_Hersteller_Toleranz_max{Bereich} | Заданное значение допуска изготовителя для последнего измерения проверки повторяемости в диапазоне взвешивания {Bereich}, с единицей измерения (d, % или единица массы). | [Значение] [Единица] | {Bereich}: Диапазон взвешивания (1-4) | Допуски | все | 41
Wiederholbarkeit_Hersteller_Toleranz_mJ{Bereich} | Заданное значение допуска изготовителя для первой контрольной точки проверки повторяемости в диапазоне взвешивания {Bereich}, после регулировки, с единицей измерения (d, % или единица массы). | [Значение] [Единица] | {Bereich}: Диапазон взвешивания (1-4) | Допуски | все | 40
Wiederholbarkeit_Hersteller_Toleranz_mJ{Bereich}_{Messung} | Заданное значение допуска изготовителя для измерения {Messung} проверки повторяемости в диапазоне взвешивания {Bereich}, после регулировки, с единицей измерения (d, % или единица массы). | [Значение] [Единица] | {Bereich}: Диапазон взвешивания (1-4) {Messung}: Измерение (1 ... n) | Допуски | все | 43
Wiederholbarkeit_Hersteller_Toleranz_oJ{Bereich} | Заданное значение допуска изготовителя для первой контрольной точки проверки повторяемости в диапазоне взвешивания {Bereich}, до регулировки, с единицей измерения (d, % или единица массы). | [Значение] [Единица] | {Bereich}: Диапазон взвешивания (1-4) | Допуски | все | 40
Wiederholbarkeit_Hersteller_Toleranz_oJ{Bereich}_{Messung} | Заданное значение допуска изготовителя для измерения {Messung} проверки повторяемости в диапазоне взвешивания {Bereich}, до регулировки, с единицей измерения (d, % или единица массы). | [Значение] [Единица] | {Bereich}: Диапазон взвешивания (1-4) {Messung}: Измерение (1 ... n) | Допуски | все | 43
Wiederholbarkeit_Hersteller_Toleranz_ok_mJ{Bereich}_{Messung} | OK/НЕ OK: соблюдено ли заданное значение допуска изготовителя при измерении {Messung} проверки повторяемости в диапазоне взвешивания {Bereich}, после регулировки (НЕ OK красным цветом); N/A без допуска. | OK / НЕ OK | {Bereich}: Диапазон взвешивания (1-4) {Messung}: Измерение (1 ... n) | Допуски | все | 46
Wiederholbarkeit_Hersteller_Toleranz_ok_oJ{Bereich}_{Messung} | OK/НЕ OK: соблюдено ли заданное значение допуска изготовителя при измерении {Messung} проверки повторяемости в диапазоне взвешивания {Bereich}, до регулировки (НЕ OK красным цветом); N/A без допуска. | OK / НЕ OK | {Bereich}: Диапазон взвешивания (1-4) {Messung}: Измерение (1 ... n) | Допуски | все | 46
Wiederholbarkeit_Hersteller_Toleranz_ok{Bereich}_{Messung} | OK/НЕ OK: соблюдено ли заданное значение допуска изготовителя при измерении {Messung} проверки повторяемости в диапазоне взвешивания {Bereich} (НЕ OK красным цветом); N/A без допуска. | OK / НЕ OK | {Bereich}: Диапазон взвешивания (1-4) {Messung}: Измерение (1 ... n) | Допуски | все | 43
Wiederholbarkeit_Hersteller_Toleranz_VglWert_mJ{Bereich}_{Messung} | Сравниваемое значение (отклонение) при измерении {Messung} проверки повторяемости в диапазоне взвешивания {Bereich}, после регулировки, в единице измерения заданного допуска. N/A без допуска. | [Значение] [Единица] | {Bereich}: Диапазон взвешивания (1-4) {Messung}: Измерение (1 ... n) | Допуски | все | 51
Wiederholbarkeit_Hersteller_Toleranz_VglWert_oJ{Bereich}_{Messung} | Сравниваемое значение (отклонение) при измерении {Messung} проверки повторяемости в диапазоне взвешивания {Bereich}, до регулировки, в единице измерения заданного допуска. N/A без допуска. | [Значение] [Единица] | {Bereich}: Диапазон взвешивания (1-4) {Messung}: Измерение (1 ... n) | Допуски | все | 51
Wiederholbarkeit_Hersteller_Toleranz_VglWert{Bereich}_{Messung} | Сравниваемое значение (отклонение) при измерении {Messung} проверки повторяемости в диапазоне взвешивания {Bereich}, в единице измерения заданного допуска. N/A без допуска. | [Значение] [Единица] | {Bereich}: Диапазон взвешивания (1-4) {Messung}: Измерение (1 ... n) | Допуски | все | 48
Wiederholbarkeit_Hersteller_Toleranz{Bereich} | Заданное значение допуска изготовителя для первой контрольной точки проверки повторяемости в диапазоне взвешивания {Bereich}, с единицей измерения (d, % или единица массы). Выводится также в контрольных значениях весов клиента с хранящимися там допусками. | [Значение] [Единица] | {Bereich}: Диапазон взвешивания (1-4) | Допуски | все | 37
Wiederholbarkeit_Hersteller_Toleranz{Bereich}_{Messung} | Заданное значение допуска изготовителя для измерения {Messung} проверки повторяемости в диапазоне взвешивания {Bereich}, с единицей измерения (d, % или единица массы). | [Значение] [Единица] | {Bereich}: Диапазон взвешивания (1-4) {Messung}: Измерение (1 ... n) | Допуски | все | 40
Wiederholbarkeit_Hersteller_Toleranz{Punkt} | Заданное значение допуска изготовителя для измерения {Punkt} проверки повторяемости, с единицей измерения (d, % или единица массы), без указания диапазона взвешивания. | [Значение] [Единица] | {Punkt}: Контрольная точка (1 ... n) | Допуски | все | 38
Wiederholbarkeit_Innerhalb_Toleranz_mJ{Bereich}_{Messung} | Да/Нет: соблюдено ли заданное значение допуска калибровки при измерении {Messung} проверки повторяемости в диапазоне взвешивания {Bereich}, после регулировки; N/A без допуска. | Да / Нет | {Bereich}: Диапазон взвешивания (1-4) {Messung}: Измерение (1 ... n) | Допуски | все | 42
Wiederholbarkeit_Innerhalb_Toleranz_oJ{Bereich}_{Messung} | Да/Нет: соблюдено ли заданное значение допуска калибровки при измерении {Messung} проверки повторяемости в диапазоне взвешивания {Bereich}, до регулировки; N/A без допуска. | Да / Нет | {Bereich}: Диапазон взвешивания (1-4) {Messung}: Измерение (1 ... n) | Допуски | все | 42
Wiederholbarkeit_Innerhalb_Toleranz{Bereich}_{Messung} | Да/Нет: соблюдено ли заданное значение допуска калибровки при измерении {Messung} проверки повторяемости в диапазоне взвешивания {Bereich}; N/A без допуска. | Да / Нет | {Bereich}: Диапазон взвешивания (1-4) {Messung}: Измерение (1 ... n) | Допуски | все | 39
Wiederholbarkeit_Kunden_Innerhalb_Toleranz_mJ{Bereich}_{Messung} | Да/Нет: соблюдено ли заданное значение допуска клиента при измерении {Messung} проверки повторяемости в диапазоне взвешивания {Bereich}, после регулировки; N/A без допуска. | Да / Нет | {Bereich}: Диапазон взвешивания (1-4) {Messung}: Измерение (1 ... n) | Допуски | все | 49
Wiederholbarkeit_Kunden_Innerhalb_Toleranz_oJ{Bereich}_{Messung} | Да/Нет: соблюдено ли заданное значение допуска клиента при измерении {Messung} проверки повторяемости в диапазоне взвешивания {Bereich}, до регулировки; N/A без допуска. | Да / Нет | {Bereich}: Диапазон взвешивания (1-4) {Messung}: Измерение (1 ... n) | Допуски | все | 49
Wiederholbarkeit_Kunden_Innerhalb_Toleranz{Bereich}_{Messung} | Да/Нет: соблюдено ли заданное значение допуска клиента при измерении {Messung} проверки повторяемости в диапазоне взвешивания {Bereich}; N/A без допуска. | Да / Нет | {Bereich}: Диапазон взвешивания (1-4) {Messung}: Измерение (1 ... n) | Допуски | все | 46
Wiederholbarkeit_Kunden_Messung_rot_mJ{Bereich}_{Messung} | Измеренное значение (показание) с единицей измерения при измерении {Messung} проверки повторяемости в диапазоне взвешивания {Bereich}, после регулировки; красным цветом, если заданное значение допуска клиента не соблюдено; N/A без допуска. | [Значение] [Единица] | {Bereich}: Диапазон взвешивания (1-4) {Messung}: Измерение (1 ... n) | Допуски | все | 42
Wiederholbarkeit_Kunden_Messung_rot_oJ{Bereich}_{Messung} | Измеренное значение (показание) с единицей измерения при измерении {Messung} проверки повторяемости в диапазоне взвешивания {Bereich}, до регулировки; красным цветом, если заданное значение допуска клиента не соблюдено; N/A без допуска. | [Значение] [Единица] | {Bereich}: Диапазон взвешивания (1-4) {Messung}: Измерение (1 ... n) | Допуски | все | 42
Wiederholbarkeit_Kunden_Messung_rot{Bereich}_{Messung} | Измеренное значение (показание) с единицей измерения при измерении {Messung} проверки повторяемости в диапазоне взвешивания {Bereich}; красным цветом, если заданное значение допуска клиента не соблюдено; N/A без допуска. | [Значение] [Единица] | {Bereich}: Диапазон взвешивания (1-4) {Messung}: Измерение (1 ... n) | Допуски | все | 39
Wiederholbarkeit_Kunden_Toleranz_Differenz_mJ{Bereich}_{Messung} | Модуль отклонения при измерении {Messung} проверки повторяемости в диапазоне взвешивания {Bereich}, после регулировки, в единице измерения заданного допуска (d, % или единица массы); пусто, если пересчёт невозможен. | [Значение] [Единица] | {Bereich}: Диапазон взвешивания (1-4) {Messung}: Измерение (1 ... n) | Допуски | все | 49
Wiederholbarkeit_Kunden_Toleranz_Differenz_oJ{Bereich}_{Messung} | Модуль отклонения при измерении {Messung} проверки повторяемости в диапазоне взвешивания {Bereich}, до регулировки, в единице измерения заданного допуска (d, % или единица массы); пусто, если пересчёт невозможен. | [Значение] [Единица] | {Bereich}: Диапазон взвешивания (1-4) {Messung}: Измерение (1 ... n) | Допуски | все | 49
Wiederholbarkeit_Kunden_Toleranz_Differenz{Bereich}_{Messung} | Модуль отклонения при измерении {Messung} проверки повторяемости в диапазоне взвешивания {Bereich}, в единице измерения заданного допуска (d, % или единица массы); пусто, если пересчёт невозможен. | [Значение] [Единица] | {Bereich}: Диапазон взвешивания (1-4) {Messung}: Измерение (1 ... n) | Допуски | все | 46
Wiederholbarkeit_Kunden_Toleranz_DiffWert_mJ{Bereich}_{Messung} | Расстояние между заданным значением допуска клиента и сравниваемым значением при измерении {Messung} проверки повторяемости в диапазоне взвешивания {Bereich}, после регулировки, в единице измерения допуска; отрицательное значение при превышении; N/A без допуска. | [Значение] [Единица] | {Bereich}: Диапазон взвешивания (1-4) {Messung}: Измерение (1 ... n) | Допуски | все | 48
Wiederholbarkeit_Kunden_Toleranz_DiffWert_oJ{Bereich}_{Messung} | Расстояние между заданным значением допуска клиента и сравниваемым значением при измерении {Messung} проверки повторяемости в диапазоне взвешивания {Bereich}, до регулировки, в единице измерения допуска; отрицательное значение при превышении; N/A без допуска. | [Значение] [Единица] | {Bereich}: Диапазон взвешивания (1-4) {Messung}: Измерение (1 ... n) | Допуски | все | 48
Wiederholbarkeit_Kunden_Toleranz_DiffWert{Bereich}_{Messung} | Расстояние между заданным значением допуска клиента и сравниваемым значением при измерении {Messung} проверки повторяемости в диапазоне взвешивания {Bereich}, в единице измерения допуска; отрицательное значение при превышении; N/A без допуска. | [Значение] [Единица] | {Bereich}: Диапазон взвешивания (1-4) {Messung}: Измерение (1 ... n) | Допуски | все | 45
Wiederholbarkeit_Kunden_Toleranz_max{Bereich} | Заданное значение допуска клиента для последнего измерения проверки повторяемости в диапазоне взвешивания {Bereich}, с единицей измерения (d, % или единица массы). | [Значение] [Единица] | {Bereich}: Диапазон взвешивания (1-4) | Допуски | все | 37
Wiederholbarkeit_Kunden_Toleranz_mJ{Bereich} | Заданное значение допуска клиента для первой контрольной точки проверки повторяемости в диапазоне взвешивания {Bereich}, после регулировки, с единицей измерения (d, % или единица массы). | [Значение] [Единица] | {Bereich}: Диапазон взвешивания (1-4) | Допуски | все | 36
Wiederholbarkeit_Kunden_Toleranz_mJ{Bereich}_{Messung} | Заданное значение допуска клиента для измерения {Messung} проверки повторяемости в диапазоне взвешивания {Bereich}, после регулировки, с единицей измерения (d, % или единица массы). | [Значение] [Единица] | {Bereich}: Диапазон взвешивания (1-4) {Messung}: Измерение (1 ... n) | Допуски | все | 39
Wiederholbarkeit_Kunden_Toleranz_oJ{Bereich} | Заданное значение допуска клиента для первой контрольной точки проверки повторяемости в диапазоне взвешивания {Bereich}, до регулировки, с единицей измерения (d, % или единица массы). | [Значение] [Единица] | {Bereich}: Диапазон взвешивания (1-4) | Допуски | все | 36
Wiederholbarkeit_Kunden_Toleranz_oJ{Bereich}_{Messung} | Заданное значение допуска клиента для измерения {Messung} проверки повторяемости в диапазоне взвешивания {Bereich}, до регулировки, с единицей измерения (d, % или единица массы). | [Значение] [Единица] | {Bereich}: Диапазон взвешивания (1-4) {Messung}: Измерение (1 ... n) | Допуски | все | 39
Wiederholbarkeit_Kunden_Toleranz_ok_mJ{Bereich}_{Messung} | OK/НЕ OK: соблюдено ли заданное значение допуска клиента при измерении {Messung} проверки повторяемости в диапазоне взвешивания {Bereich}, после регулировки (НЕ OK красным цветом); N/A без допуска. | OK / НЕ OK | {Bereich}: Диапазон взвешивания (1-4) {Messung}: Измерение (1 ... n) | Допуски | все | 42
Wiederholbarkeit_Kunden_Toleranz_ok_oJ{Bereich}_{Messung} | OK/НЕ OK: соблюдено ли заданное значение допуска клиента при измерении {Messung} проверки повторяемости в диапазоне взвешивания {Bereich}, до регулировки (НЕ OK красным цветом); N/A без допуска. | OK / НЕ OK | {Bereich}: Диапазон взвешивания (1-4) {Messung}: Измерение (1 ... n) | Допуски | все | 42
Wiederholbarkeit_Kunden_Toleranz_ok{Bereich}_{Messung} | OK/НЕ OK: соблюдено ли заданное значение допуска клиента при измерении {Messung} проверки повторяемости в диапазоне взвешивания {Bereich} (НЕ OK красным цветом); N/A без допуска. | OK / НЕ OK | {Bereich}: Диапазон взвешивания (1-4) {Messung}: Измерение (1 ... n) | Допуски | все | 39
Wiederholbarkeit_Kunden_Toleranz_VglWert_mJ{Bereich}_{Messung} | Сравниваемое значение (отклонение) при измерении {Messung} проверки повторяемости в диапазоне взвешивания {Bereich}, после регулировки, в единице измерения заданного допуска. N/A без допуска. | [Значение] [Единица] | {Bereich}: Диапазон взвешивания (1-4) {Messung}: Измерение (1 ... n) | Допуски | все | 47
Wiederholbarkeit_Kunden_Toleranz_VglWert_oJ{Bereich}_{Messung} | Сравниваемое значение (отклонение) при измерении {Messung} проверки повторяемости в диапазоне взвешивания {Bereich}, до регулировки, в единице измерения заданного допуска. N/A без допуска. | [Значение] [Единица] | {Bereich}: Диапазон взвешивания (1-4) {Messung}: Измерение (1 ... n) | Допуски | все | 47
Wiederholbarkeit_Kunden_Toleranz_VglWert{Bereich}_{Messung} | Сравниваемое значение (отклонение) при измерении {Messung} проверки повторяемости в диапазоне взвешивания {Bereich}, в единице измерения заданного допуска. N/A без допуска. | [Значение] [Единица] | {Bereich}: Диапазон взвешивания (1-4) {Messung}: Измерение (1 ... n) | Допуски | все | 44
Wiederholbarkeit_Kunden_Toleranz{Bereich} | Заданное значение допуска клиента для первой контрольной точки проверки повторяемости в диапазоне взвешивания {Bereich}, с единицей измерения (d, % или единица массы). Выводится также в контрольных значениях весов клиента с хранящимися там допусками. | [Значение] [Единица] | {Bereich}: Диапазон взвешивания (1-4) | Допуски | все | 33
Wiederholbarkeit_Kunden_Toleranz{Bereich}_{Messung} | Заданное значение допуска клиента для измерения {Messung} проверки повторяемости в диапазоне взвешивания {Bereich}, с единицей измерения (d, % или единица массы). | [Значение] [Единица] | {Bereich}: Диапазон взвешивания (1-4) {Messung}: Измерение (1 ... n) | Допуски | все | 36
Wiederholbarkeit_Kunden_Toleranz{Punkt} | Заданное значение допуска клиента для измерения {Punkt} проверки повторяемости, с единицей измерения (d, % или единица массы), без указания диапазона взвешивания. | [Значение] [Единица] | {Punkt}: Контрольная точка (1 ... n) | Допуски | все | 34
Wiederholbarkeit_Messung_rot_mJ{Bereich}_{Messung} | Измеренное значение (показание) с единицей измерения при измерении {Messung} проверки повторяемости в диапазоне взвешивания {Bereich}, после регулировки; красным цветом, если заданное значение допуска калибровки не соблюдено; N/A без допуска. | [Значение] [Единица] | {Bereich}: Диапазон взвешивания (1-4) {Messung}: Измерение (1 ... n) | Допуски | все | 35
Wiederholbarkeit_Messung_rot_oJ{Bereich}_{Messung} | Измеренное значение (показание) с единицей измерения при измерении {Messung} проверки повторяемости в диапазоне взвешивания {Bereich}, до регулировки; красным цветом, если заданное значение допуска калибровки не соблюдено; N/A без допуска. | [Значение] [Единица] | {Bereich}: Диапазон взвешивания (1-4) {Messung}: Измерение (1 ... n) | Допуски | все | 35
Wiederholbarkeit_Messung_rot{Bereich}_{Messung} | Измеренное значение (показание) с единицей измерения при измерении {Messung} проверки повторяемости в диапазоне взвешивания {Bereich}; красным цветом, если заданное значение допуска калибровки не соблюдено; N/A без допуска. | [Значение] [Единица] | {Bereich}: Диапазон взвешивания (1-4) {Messung}: Измерение (1 ... n) | Допуски | все | 32
Wiederholbarkeit_Toleranz_Differenz_mJ{Bereich}_{Messung} | Модуль отклонения при измерении {Messung} проверки повторяемости в диапазоне взвешивания {Bereich}, после регулировки, в единице измерения заданного допуска (d, % или единица массы); пусто, если пересчёт невозможен. | [Значение] [Единица] | {Bereich}: Диапазон взвешивания (1-4) {Messung}: Измерение (1 ... n) | Допуски | все | 42
Wiederholbarkeit_Toleranz_Differenz_oJ{Bereich}_{Messung} | Модуль отклонения при измерении {Messung} проверки повторяемости в диапазоне взвешивания {Bereich}, до регулировки, в единице измерения заданного допуска (d, % или единица массы); пусто, если пересчёт невозможен. | [Значение] [Единица] | {Bereich}: Диапазон взвешивания (1-4) {Messung}: Измерение (1 ... n) | Допуски | все | 42
Wiederholbarkeit_Toleranz_Differenz{Bereich}_{Messung} | Модуль отклонения при измерении {Messung} проверки повторяемости в диапазоне взвешивания {Bereich}, в единице измерения заданного допуска (d, % или единица массы); пусто, если пересчёт невозможен. | [Значение] [Единица] | {Bereich}: Диапазон взвешивания (1-4) {Messung}: Измерение (1 ... n) | Допуски | все | 39
Wiederholbarkeit_Toleranz_DiffWert_mJ{Bereich}_{Messung} | Расстояние между заданным значением допуска калибровки и сравниваемым значением при измерении {Messung} проверки повторяемости в диапазоне взвешивания {Bereich}, после регулировки, в единице измерения допуска; отрицательное значение при превышении; N/A без допуска. | [Значение] [Единица] | {Bereich}: Диапазон взвешивания (1-4) {Messung}: Измерение (1 ... n) | Допуски | все | 41
Wiederholbarkeit_Toleranz_DiffWert_oJ{Bereich}_{Messung} | Расстояние между заданным значением допуска калибровки и сравниваемым значением при измерении {Messung} проверки повторяемости в диапазоне взвешивания {Bereich}, до регулировки, в единице измерения допуска; отрицательное значение при превышении; N/A без допуска. | [Значение] [Единица] | {Bereich}: Диапазон взвешивания (1-4) {Messung}: Измерение (1 ... n) | Допуски | все | 41
Wiederholbarkeit_Toleranz_DiffWert{Bereich}_{Messung} | Расстояние между заданным значением допуска калибровки и сравниваемым значением при измерении {Messung} проверки повторяемости в диапазоне взвешивания {Bereich}, в единице измерения допуска; отрицательное значение при превышении; N/A без допуска. | [Значение] [Единица] | {Bereich}: Диапазон взвешивания (1-4) {Messung}: Измерение (1 ... n) | Допуски | все | 38
Wiederholbarkeit_Toleranz_max{Bereich} | Заданное значение допуска калибровки для последнего измерения проверки повторяемости в диапазоне взвешивания {Bereich}, с единицей измерения (d, % или единица массы). | [Значение] [Единица] | {Bereich}: Диапазон взвешивания (1-4) | Допуски | все | 30
Wiederholbarkeit_Toleranz_mJ{Bereich} | Заданное значение допуска калибровки для первой контрольной точки проверки повторяемости в диапазоне взвешивания {Bereich}, после регулировки, с единицей измерения (d, % или единица массы). | [Значение] [Единица] | {Bereich}: Диапазон взвешивания (1-4) | Допуски | все | 29
Wiederholbarkeit_Toleranz_mJ{Bereich}_{Messung} | Заданное значение допуска калибровки для измерения {Messung} проверки повторяемости в диапазоне взвешивания {Bereich}, после регулировки, с единицей измерения (d, % или единица массы). | [Значение] [Единица] | {Bereich}: Диапазон взвешивания (1-4) {Messung}: Измерение (1 ... n) | Допуски | все | 32
Wiederholbarkeit_Toleranz_oJ{Bereich} | Заданное значение допуска калибровки для первой контрольной точки проверки повторяемости в диапазоне взвешивания {Bereich}, до регулировки, с единицей измерения (d, % или единица массы). | [Значение] [Единица] | {Bereich}: Диапазон взвешивания (1-4) | Допуски | все | 29
Wiederholbarkeit_Toleranz_oJ{Bereich}_{Messung} | Заданное значение допуска калибровки для измерения {Messung} проверки повторяемости в диапазоне взвешивания {Bereich}, до регулировки, с единицей измерения (d, % или единица массы). | [Значение] [Единица] | {Bereich}: Диапазон взвешивания (1-4) {Messung}: Измерение (1 ... n) | Допуски | все | 32
Wiederholbarkeit_Toleranz_ok_mJ{Bereich}_{Messung} | OK/НЕ OK: соблюдено ли заданное значение допуска калибровки при измерении {Messung} проверки повторяемости в диапазоне взвешивания {Bereich}, после регулировки (НЕ OK красным цветом); N/A без допуска. | OK / НЕ OK | {Bereich}: Диапазон взвешивания (1-4) {Messung}: Измерение (1 ... n) | Допуски | все | 35
Wiederholbarkeit_Toleranz_ok_oJ{Bereich}_{Messung} | OK/НЕ OK: соблюдено ли заданное значение допуска калибровки при измерении {Messung} проверки повторяемости в диапазоне взвешивания {Bereich}, до регулировки (НЕ OK красным цветом); N/A без допуска. | OK / НЕ OK | {Bereich}: Диапазон взвешивания (1-4) {Messung}: Измерение (1 ... n) | Допуски | все | 35
Wiederholbarkeit_Toleranz_ok{Bereich}_{Messung} | OK/НЕ OK: соблюдено ли заданное значение допуска калибровки при измерении {Messung} проверки повторяемости в диапазоне взвешивания {Bereich} (НЕ OK красным цветом); N/A без допуска. | OK / НЕ OK | {Bereich}: Диапазон взвешивания (1-4) {Messung}: Измерение (1 ... n) | Допуски | все | 32
Wiederholbarkeit_Toleranz_VglWert_mJ{Bereich}_{Messung} | Сравниваемое значение (отклонение) при измерении {Messung} проверки повторяемости в диапазоне взвешивания {Bereich}, после регулировки, в единице измерения заданного допуска. N/A без допуска. | [Значение] [Единица] | {Bereich}: Диапазон взвешивания (1-4) {Messung}: Измерение (1 ... n) | Допуски | все | 40
Wiederholbarkeit_Toleranz_VglWert_oJ{Bereich}_{Messung} | Сравниваемое значение (отклонение) при измерении {Messung} проверки повторяемости в диапазоне взвешивания {Bereich}, до регулировки, в единице измерения заданного допуска. N/A без допуска. | [Значение] [Единица] | {Bereich}: Диапазон взвешивания (1-4) {Messung}: Измерение (1 ... n) | Допуски | все | 40
Wiederholbarkeit_Toleranz_VglWert{Bereich}_{Messung} | Сравниваемое значение (отклонение) при измерении {Messung} проверки повторяемости в диапазоне взвешивания {Bereich}, в единице измерения заданного допуска. N/A без допуска. | [Значение] [Единица] | {Bereich}: Диапазон взвешивания (1-4) {Messung}: Измерение (1 ... n) | Допуски | все | 37
Wiederholbarkeit_Toleranz{Bereich} | Заданное значение допуска калибровки для первой контрольной точки проверки повторяемости в диапазоне взвешивания {Bereich}, с единицей измерения (d, % или единица массы). Выводится также в контрольных значениях весов клиента с хранящимися там допусками. | [Значение] [Единица] | {Bereich}: Диапазон взвешивания (1-4) | Допуски | все | 26
Wiederholbarkeit_Toleranz{Bereich}_{Messung} | Заданное значение допуска калибровки для измерения {Messung} проверки повторяемости в диапазоне взвешивания {Bereich}, с единицей измерения (d, % или единица массы). | [Значение] [Единица] | {Bereich}: Диапазон взвешивания (1-4) {Messung}: Измерение (1 ... n) | Допуски | все | 29
Wiederholbarkeit_Toleranz{Punkt} | Заданное значение допуска калибровки для измерения {Punkt} проверки повторяемости, с единицей измерения (d, % или единица массы), без указания диапазона взвешивания. | [Значение] [Единица] | {Punkt}: Контрольная точка (1 ... n) | Допуски | все | 27
Wiederholbarkeit_Verkehrsfehler_Innerhalb_Toleranz_mJ{Bereich}_{Messung} | Да/Нет: соблюдено ли заданное значение предела погрешности в эксплуатации при измерении {Messung} проверки повторяемости в диапазоне взвешивания {Bereich}, после регулировки; N/A без допуска. | Да / Нет | {Bereich}: Диапазон взвешивания (1-4) {Messung}: Измерение (1 ... n) | Допуски | все | 57
Wiederholbarkeit_Verkehrsfehler_Innerhalb_Toleranz_oJ{Bereich}_{Messung} | Да/Нет: соблюдено ли заданное значение предела погрешности в эксплуатации при измерении {Messung} проверки повторяемости в диапазоне взвешивания {Bereich}, до регулировки; N/A без допуска. | Да / Нет | {Bereich}: Диапазон взвешивания (1-4) {Messung}: Измерение (1 ... n) | Допуски | все | 57
Wiederholbarkeit_Verkehrsfehler_Innerhalb_Toleranz{Bereich}_{Messung} | Да/Нет: соблюдено ли заданное значение предела погрешности в эксплуатации при измерении {Messung} проверки повторяемости в диапазоне взвешивания {Bereich}; N/A без допуска. | Да / Нет | {Bereich}: Диапазон взвешивания (1-4) {Messung}: Измерение (1 ... n) | Допуски | все | 54
Wiederholbarkeit_Verkehrsfehler_Messung_rot_mJ{Bereich}_{Messung} | Измеренное значение (показание) с единицей измерения при измерении {Messung} проверки повторяемости в диапазоне взвешивания {Bereich}, после регулировки; красным цветом, если заданное значение предела погрешности в эксплуатации не соблюдено; N/A без допуска. | [Значение] [Единица] | {Bereich}: Диапазон взвешивания (1-4) {Messung}: Измерение (1 ... n) | Допуски | все | 50
Wiederholbarkeit_Verkehrsfehler_Messung_rot_oJ{Bereich}_{Messung} | Измеренное значение (показание) с единицей измерения при измерении {Messung} проверки повторяемости в диапазоне взвешивания {Bereich}, до регулировки; красным цветом, если заданное значение предела погрешности в эксплуатации не соблюдено; N/A без допуска. | [Значение] [Единица] | {Bereich}: Диапазон взвешивания (1-4) {Messung}: Измерение (1 ... n) | Допуски | все | 50
Wiederholbarkeit_Verkehrsfehler_Messung_rot{Bereich}_{Messung} | Измеренное значение (показание) с единицей измерения при измерении {Messung} проверки повторяемости в диапазоне взвешивания {Bereich}; красным цветом, если заданное значение предела погрешности в эксплуатации не соблюдено; N/A без допуска. | [Значение] [Единица] | {Bereich}: Диапазон взвешивания (1-4) {Messung}: Измерение (1 ... n) | Допуски | все | 47
Wiederholbarkeit_Verkehrsfehler_Toleranz_Differenz_mJ{Bereich}_{Messung} | Модуль отклонения при измерении {Messung} проверки повторяемости в диапазоне взвешивания {Bereich}, после регулировки, в единице измерения заданного допуска (d, % или единица массы); пусто, если пересчёт невозможен. | [Значение] [Единица] | {Bereich}: Диапазон взвешивания (1-4) {Messung}: Измерение (1 ... n) | Допуски | все | 57
Wiederholbarkeit_Verkehrsfehler_Toleranz_Differenz_oJ{Bereich}_{Messung} | Модуль отклонения при измерении {Messung} проверки повторяемости в диапазоне взвешивания {Bereich}, до регулировки, в единице измерения заданного допуска (d, % или единица массы); пусто, если пересчёт невозможен. | [Значение] [Единица] | {Bereich}: Диапазон взвешивания (1-4) {Messung}: Измерение (1 ... n) | Допуски | все | 57
Wiederholbarkeit_Verkehrsfehler_Toleranz_Differenz{Bereich}_{Messung} | Модуль отклонения при измерении {Messung} проверки повторяемости в диапазоне взвешивания {Bereich}, в единице измерения заданного допуска (d, % или единица массы); пусто, если пересчёт невозможен. | [Значение] [Единица] | {Bereich}: Диапазон взвешивания (1-4) {Messung}: Измерение (1 ... n) | Допуски | все | 54
Wiederholbarkeit_Verkehrsfehler_Toleranz_DiffWert_mJ{Bereich}_{Messung} | Расстояние между заданным значением предела погрешности в эксплуатации и сравниваемым значением при измерении {Messung} проверки повторяемости в диапазоне взвешивания {Bereich}, после регулировки, в единице измерения допуска; отрицательное значение при превышении; N/A без допуска. | [Значение] [Единица] | {Bereich}: Диапазон взвешивания (1-4) {Messung}: Измерение (1 ... n) | Допуски | все | 56
Wiederholbarkeit_Verkehrsfehler_Toleranz_DiffWert_oJ{Bereich}_{Messung} | Расстояние между заданным значением предела погрешности в эксплуатации и сравниваемым значением при измерении {Messung} проверки повторяемости в диапазоне взвешивания {Bereich}, до регулировки, в единице измерения допуска; отрицательное значение при превышении; N/A без допуска. | [Значение] [Единица] | {Bereich}: Диапазон взвешивания (1-4) {Messung}: Измерение (1 ... n) | Допуски | все | 56
Wiederholbarkeit_Verkehrsfehler_Toleranz_DiffWert{Bereich}_{Messung} | Расстояние между заданным значением предела погрешности в эксплуатации и сравниваемым значением при измерении {Messung} проверки повторяемости в диапазоне взвешивания {Bereich}, в единице измерения допуска; отрицательное значение при превышении; N/A без допуска. | [Значение] [Единица] | {Bereich}: Диапазон взвешивания (1-4) {Messung}: Измерение (1 ... n) | Допуски | все | 53
Wiederholbarkeit_Verkehrsfehler_Toleranz_max{Bereich} | Заданное значение предела погрешности в эксплуатации для последнего измерения проверки повторяемости в диапазоне взвешивания {Bereich}, с единицей измерения (d, % или единица массы). | [Значение] [Единица] | {Bereich}: Диапазон взвешивания (1-4) | Допуски | все | 45
Wiederholbarkeit_Verkehrsfehler_Toleranz_mJ{Bereich} | Заданное значение предела погрешности в эксплуатации для первой контрольной точки проверки повторяемости в диапазоне взвешивания {Bereich}, после регулировки, с единицей измерения (d, % или единица массы). | [Значение] [Единица] | {Bereich}: Диапазон взвешивания (1-4) | Допуски | все | 44
Wiederholbarkeit_Verkehrsfehler_Toleranz_mJ{Bereich}_{Messung} | Заданное значение предела погрешности в эксплуатации для измерения {Messung} проверки повторяемости в диапазоне взвешивания {Bereich}, после регулировки, с единицей измерения (d, % или единица массы). | [Значение] [Единица] | {Bereich}: Диапазон взвешивания (1-4) {Messung}: Измерение (1 ... n) | Допуски | все | 47
Wiederholbarkeit_Verkehrsfehler_Toleranz_oJ{Bereich} | Заданное значение предела погрешности в эксплуатации для первой контрольной точки проверки повторяемости в диапазоне взвешивания {Bereich}, до регулировки, с единицей измерения (d, % или единица массы). | [Значение] [Единица] | {Bereich}: Диапазон взвешивания (1-4) | Допуски | все | 44
Wiederholbarkeit_Verkehrsfehler_Toleranz_oJ{Bereich}_{Messung} | Заданное значение предела погрешности в эксплуатации для измерения {Messung} проверки повторяемости в диапазоне взвешивания {Bereich}, до регулировки, с единицей измерения (d, % или единица массы). | [Значение] [Единица] | {Bereich}: Диапазон взвешивания (1-4) {Messung}: Измерение (1 ... n) | Допуски | все | 47
Wiederholbarkeit_Verkehrsfehler_Toleranz_ok_mJ{Bereich}_{Messung} | OK/НЕ OK: соблюдено ли заданное значение предела погрешности в эксплуатации при измерении {Messung} проверки повторяемости в диапазоне взвешивания {Bereich}, после регулировки (НЕ OK красным цветом); N/A без допуска. | OK / НЕ OK | {Bereich}: Диапазон взвешивания (1-4) {Messung}: Измерение (1 ... n) | Допуски | все | 50
Wiederholbarkeit_Verkehrsfehler_Toleranz_ok_oJ{Bereich}_{Messung} | OK/НЕ OK: соблюдено ли заданное значение предела погрешности в эксплуатации при измерении {Messung} проверки повторяемости в диапазоне взвешивания {Bereich}, до регулировки (НЕ OK красным цветом); N/A без допуска. | OK / НЕ OK | {Bereich}: Диапазон взвешивания (1-4) {Messung}: Измерение (1 ... n) | Допуски | все | 50
Wiederholbarkeit_Verkehrsfehler_Toleranz_ok{Bereich}_{Messung} | OK/НЕ OK: соблюдено ли заданное значение предела погрешности в эксплуатации при измерении {Messung} проверки повторяемости в диапазоне взвешивания {Bereich} (НЕ OK красным цветом); N/A без допуска. | OK / НЕ OK | {Bereich}: Диапазон взвешивания (1-4) {Messung}: Измерение (1 ... n) | Допуски | все | 47
Wiederholbarkeit_Verkehrsfehler_Toleranz_VglWert_mJ{Bereich}_{Messung} | Сравниваемое значение (отклонение) при измерении {Messung} проверки повторяемости в диапазоне взвешивания {Bereich}, после регулировки, в единице измерения заданного допуска. N/A без допуска. | [Значение] [Единица] | {Bereich}: Диапазон взвешивания (1-4) {Messung}: Измерение (1 ... n) | Допуски | все | 55
Wiederholbarkeit_Verkehrsfehler_Toleranz_VglWert_oJ{Bereich}_{Messung} | Сравниваемое значение (отклонение) при измерении {Messung} проверки повторяемости в диапазоне взвешивания {Bereich}, до регулировки, в единице измерения заданного допуска. N/A без допуска. | [Значение] [Единица] | {Bereich}: Диапазон взвешивания (1-4) {Messung}: Измерение (1 ... n) | Допуски | все | 55
Wiederholbarkeit_Verkehrsfehler_Toleranz_VglWert{Bereich}_{Messung} | Сравниваемое значение (отклонение) при измерении {Messung} проверки повторяемости в диапазоне взвешивания {Bereich}, в единице измерения заданного допуска. N/A без допуска. | [Значение] [Единица] | {Bereich}: Диапазон взвешивания (1-4) {Messung}: Измерение (1 ... n) | Допуски | все | 52
Wiederholbarkeit_Verkehrsfehler_Toleranz{Bereich} | Заданное значение предела погрешности в эксплуатации для первой контрольной точки проверки повторяемости в диапазоне взвешивания {Bereich}, с единицей измерения (d, % или единица массы). Выводится также в контрольных значениях весов клиента с хранящимися там допусками. | [Значение] [Единица] | {Bereich}: Диапазон взвешивания (1-4) | Допуски | все | 41
Wiederholbarkeit_Verkehrsfehler_Toleranz{Bereich}_{Messung} | Заданное значение предела погрешности в эксплуатации для измерения {Messung} проверки повторяемости в диапазоне взвешивания {Bereich}, с единицей измерения (d, % или единица массы). | [Значение] [Единица] | {Bereich}: Диапазон взвешивания (1-4) {Messung}: Измерение (1 ... n) | Допуски | все | 44
Wiederholbarkeit_Verkehrsfehler_Toleranz{Punkt} | Заданное значение предела погрешности в эксплуатации для измерения {Punkt} проверки повторяемости, с единицей измерения (d, % или единица массы), без указания диапазона взвешивания. | [Значение] [Единица] | {Punkt}: Контрольная точка (1 ... n) | Допуски | все | 42
BB_Action_Lvl_Einheit | Единица измерения предела действия контрольных точек весов в эксплуатации (%). | [Единица] |  | Оценка весов в эксплуатации | все | 21
BB_Action_Lvl_Wert | Предел действия контрольных точек весов в эксплуатации в процентах, без единицы измерения (всегда 100). | [Значение] |  | Оценка весов в эксплуатации | все | 18
BB_Action_Lvl_Wert_mE | Предел действия контрольных точек весов в эксплуатации в процентах, со знаком процента (всегда 100 %). | [Значение] % |  | Оценка весов в эксплуатации | все | 21
BB_Gesamt_Action_Lvl1_Urteil | Да/Нет: общая оценка весов в эксплуатации — соблюдён ли предел действия 1-й спецификации клиента во всех оцениваемых контрольных точках. | Да / Нет |  | Оценка весов в эксплуатации | все | 28
BB_Gesamt_Action_Lvl1_Urteil_OK | OK/НЕ OK: общая оценка весов в эксплуатации — соблюдён ли предел действия 1-й спецификации клиента во всех оцениваемых контрольных точках. | OK / НЕ OK |  | Оценка весов в эксплуатации | все | 31
BB_Gesamt_Action_Lvl2_Urteil | Да/Нет: общая оценка весов в эксплуатации — соблюдён ли предел действия 2-й спецификации клиента во всех оцениваемых контрольных точках. | Да / Нет |  | Оценка весов в эксплуатации | все | 28
BB_Gesamt_Action_Lvl2_Urteil_OK | OK/НЕ OK: общая оценка весов в эксплуатации — соблюдён ли предел действия 2-й спецификации клиента во всех оцениваемых контрольных точках. | OK / НЕ OK |  | Оценка весов в эксплуатации | все | 31
BB_Gesamt_Action_Lvl_Urteil | Да/Нет: общая оценка весов в эксплуатации — соблюдён ли предел действия обеих спецификаций клиента во всех оцениваемых контрольных точках. | Да / Нет |  | Оценка весов в эксплуатации | все | 27
BB_Gesamt_Action_Lvl_Urteil_OK | OK/НЕ OK: общая оценка весов в эксплуатации — соблюдён ли предел действия обеих спецификаций клиента во всех оцениваемых контрольных точках. | OK / НЕ OK |  | Оценка весов в эксплуатации | все | 30
BB_Gesamt_Warning_Lvl1_Urteil | Да/Нет: общая оценка весов в эксплуатации — соблюдён ли предупреждающий предел 1-й спецификации клиента во всех оцениваемых контрольных точках. | Да / Нет |  | Оценка весов в эксплуатации | все | 29
BB_Gesamt_Warning_Lvl1_Urteil_OK | OK/НЕ OK: общая оценка весов в эксплуатации — соблюдён ли предупреждающий предел 1-й спецификации клиента во всех оцениваемых контрольных точках. | OK / НЕ OK |  | Оценка весов в эксплуатации | все | 32
BB_Gesamt_Warning_Lvl2_Urteil | Да/Нет: общая оценка весов в эксплуатации — соблюдён ли предупреждающий предел 2-й спецификации клиента во всех оцениваемых контрольных точках. | Да / Нет |  | Оценка весов в эксплуатации | все | 29
BB_Gesamt_Warning_Lvl2_Urteil_OK | OK/НЕ OK: общая оценка весов в эксплуатации — соблюдён ли предупреждающий предел 2-й спецификации клиента во всех оцениваемых контрольных точках. | OK / НЕ OK |  | Оценка весов в эксплуатации | все | 32
BB_Gesamt_Warning_Lvl_Urteil | Да/Нет: общая оценка весов в эксплуатации — соблюдён ли предупреждающий предел обеих спецификаций клиента во всех оцениваемых контрольных точках. | Да / Нет |  | Оценка весов в эксплуатации | все | 28
BB_Gesamt_Warning_Lvl_Urteil_OK | OK/НЕ OK: общая оценка весов в эксплуатации — соблюдён ли предупреждающий предел обеих спецификаций клиента во всех оцениваемых контрольных точках. | OK / НЕ OK |  | Оценка весов в эксплуатации | все | 31
BB_Hoechstlast_Action_Lvl2_Urteil_OK{Bereich} | OK/НЕ OK: результат соблюдает предел действия 2-й спецификации клиента для весов в эксплуатации в диапазоне взвешивания {Bereich} (относительно максимальной нагрузки) или не соблюдает. | OK / НЕ OK | {Bereich}: Диапазон взвешивания (1-4) | Оценка весов в эксплуатации | все | 37
BB_Hoechstlast_Action_Lvl2_Urteil{Bereich} | Да/Нет: результат соблюдает предел действия 2-й спецификации клиента для весов в эксплуатации в диапазоне взвешивания {Bereich} (относительно максимальной нагрузки) (Да) или не соблюдает (Нет). | Да / Нет | {Bereich}: Диапазон взвешивания (1-4) | Оценка весов в эксплуатации | все | 34
BB_Hoechstlast_Action_Lvl_Urteil_OK{Bereich} | OK/НЕ OK: результат соблюдает предел действия спецификации клиента для весов в эксплуатации в диапазоне взвешивания {Bereich} (относительно максимальной нагрузки) или не соблюдает. | OK / НЕ OK | {Bereich}: Диапазон взвешивания (1-4) | Оценка весов в эксплуатации | все | 36
BB_Hoechstlast_Action_Lvl_Urteil{Bereich} | Да/Нет: результат соблюдает предел действия спецификации клиента для весов в эксплуатации в диапазоне взвешивания {Bereich} (относительно максимальной нагрузки) (Да) или не соблюдает (Нет). | Да / Нет | {Bereich}: Диапазон взвешивания (1-4) | Оценка весов в эксплуатации | все | 33
BB_Hoechstlast_Erg2_{Bereich} | 2-й результат (неопределённость измерений весов) для весов в эксплуатации в диапазоне взвешивания {Bereich} (относительно максимальной нагрузки), в единице измерения 2-й спецификации клиента. | [Значение] [Единица] | {Bereich}: Диапазон взвешивания (1-4) | Оценка весов в эксплуатации | все | 21
BB_Hoechstlast_Erg{Bereich} | Результат (неопределённость измерений весов) для весов в эксплуатации в диапазоне взвешивания {Bereich} (относительно максимальной нагрузки), в единице измерения спецификации клиента. | [Значение] [Единица] | {Bereich}: Диапазон взвешивания (1-4) | Оценка весов в эксплуатации | все | 19
BB_Hoechstlast_KundVorg2_Einheit{Bereich} | Единица измерения предела действия 2-й спецификации клиента для весов в эксплуатации в диапазоне взвешивания {Bereich} (относительно максимальной нагрузки). | [Единица] | {Bereich}: Диапазон взвешивания (1-4) | Оценка весов в эксплуатации | все | 33
BB_Hoechstlast_KundVorg2_Warn_Einheit{Bereich} | Единица измерения предупреждающего предела 2-й спецификации клиента для весов в эксплуатации в диапазоне взвешивания {Bereich} (относительно максимальной нагрузки). | [Единица] | {Bereich}: Диапазон взвешивания (1-4) | Оценка весов в эксплуатации | все | 38
BB_Hoechstlast_KundVorg2_Warn_Wert_mE{Bereich} | Значение предупреждающего предела 2-й спецификации клиента для весов в эксплуатации в диапазоне взвешивания {Bereich} (относительно максимальной нагрузки), с единицей измерения. | [Значение] [Единица] | {Bereich}: Диапазон взвешивания (1-4) | Оценка весов в эксплуатации | все | 38
BB_Hoechstlast_KundVorg2_Warn_Wert_mE{Bereich}CF | Значение предупреждающего предела 2-й спецификации клиента для весов в эксплуатации в диапазоне взвешивания {Bereich} (относительно максимальной нагрузки), с единицей измерения; не менее одного десятичного знака, иначе столько знаков, пока не появится первая значащая цифра. | [Значение] [Единица] | {Bereich}: Диапазон взвешивания (1-4) | Оценка весов в эксплуатации | все | 40
BB_Hoechstlast_KundVorg2_Warn_Wert{Bereich} | Значение предупреждающего предела 2-й спецификации клиента для весов в эксплуатации в диапазоне взвешивания {Bereich} (относительно максимальной нагрузки), без единицы измерения. | [Значение] | {Bereich}: Диапазон взвешивания (1-4) | Оценка весов в эксплуатации | все | 35
BB_Hoechstlast_KundVorg2_Warn_Wert{Bereich}CF | Значение предупреждающего предела 2-й спецификации клиента для весов в эксплуатации в диапазоне взвешивания {Bereich} (относительно максимальной нагрузки), без единицы измерения; не менее одного десятичного знака, иначе столько знаков, пока не появится первая значащая цифра. | [Значение] | {Bereich}: Диапазон взвешивания (1-4) | Оценка весов в эксплуатации | все | 37
BB_Hoechstlast_KundVorg2_Wert_mE{Bereich} | Значение предела действия 2-й спецификации клиента для весов в эксплуатации в диапазоне взвешивания {Bereich} (относительно максимальной нагрузки), с единицей измерения. | [Значение] [Единица] | {Bereich}: Диапазон взвешивания (1-4) | Оценка весов в эксплуатации | все | 33
BB_Hoechstlast_KundVorg2_Wert_mE{Bereich}CF | Значение предела действия 2-й спецификации клиента для весов в эксплуатации в диапазоне взвешивания {Bereich} (относительно максимальной нагрузки), с единицей измерения; не менее одного десятичного знака, иначе столько знаков, пока не появится первая значащая цифра. | [Значение] [Единица] | {Bereich}: Диапазон взвешивания (1-4) | Оценка весов в эксплуатации | все | 35
BB_Hoechstlast_KundVorg2_Wert{Bereich} | Значение предела действия 2-й спецификации клиента для весов в эксплуатации в диапазоне взвешивания {Bereich} (относительно максимальной нагрузки), без единицы измерения. | [Значение] | {Bereich}: Диапазон взвешивания (1-4) | Оценка весов в эксплуатации | все | 30
BB_Hoechstlast_KundVorg2_Wert{Bereich}CF | Значение предела действия 2-й спецификации клиента для весов в эксплуатации в диапазоне взвешивания {Bereich} (относительно максимальной нагрузки), без единицы измерения; не менее одного десятичного знака, иначе столько знаков, пока не появится первая значащая цифра. | [Значение] | {Bereich}: Диапазон взвешивания (1-4) | Оценка весов в эксплуатации | все | 32
BB_Hoechstlast_KundVorg_Einheit{Bereich} | Единица измерения предела действия спецификации клиента для весов в эксплуатации в диапазоне взвешивания {Bereich} (относительно максимальной нагрузки). | [Единица] | {Bereich}: Диапазон взвешивания (1-4) | Оценка весов в эксплуатации | все | 32
BB_Hoechstlast_KundVorg_Warn_Einheit{Bereich} | Единица измерения предупреждающего предела спецификации клиента для весов в эксплуатации в диапазоне взвешивания {Bereich} (относительно максимальной нагрузки). | [Единица] | {Bereich}: Диапазон взвешивания (1-4) | Оценка весов в эксплуатации | все | 37
BB_Hoechstlast_KundVorg_Warn_Wert_mE{Bereich} | Значение предупреждающего предела спецификации клиента для весов в эксплуатации в диапазоне взвешивания {Bereich} (относительно максимальной нагрузки), с единицей измерения. | [Значение] [Единица] | {Bereich}: Диапазон взвешивания (1-4) | Оценка весов в эксплуатации | все | 37
BB_Hoechstlast_KundVorg_Warn_Wert_mE{Bereich}CF | Значение предупреждающего предела спецификации клиента для весов в эксплуатации в диапазоне взвешивания {Bereich} (относительно максимальной нагрузки), с единицей измерения; не менее одного десятичного знака, иначе столько знаков, пока не появится первая значащая цифра. | [Значение] [Единица] | {Bereich}: Диапазон взвешивания (1-4) | Оценка весов в эксплуатации | все | 39
BB_Hoechstlast_KundVorg_Warn_Wert{Bereich} | Значение предупреждающего предела спецификации клиента для весов в эксплуатации в диапазоне взвешивания {Bereich} (относительно максимальной нагрузки), без единицы измерения. | [Значение] | {Bereich}: Диапазон взвешивания (1-4) | Оценка весов в эксплуатации | все | 34
BB_Hoechstlast_KundVorg_Warn_Wert{Bereich}CF | Значение предупреждающего предела спецификации клиента для весов в эксплуатации в диапазоне взвешивания {Bereich} (относительно максимальной нагрузки), без единицы измерения; не менее одного десятичного знака, иначе столько знаков, пока не появится первая значащая цифра. | [Значение] | {Bereich}: Диапазон взвешивания (1-4) | Оценка весов в эксплуатации | все | 36
BB_Hoechstlast_KundVorg_Wert_mE{Bereich} | Значение предела действия спецификации клиента для весов в эксплуатации в диапазоне взвешивания {Bereich} (относительно максимальной нагрузки), с единицей измерения. | [Значение] [Единица] | {Bereich}: Диапазон взвешивания (1-4) | Оценка весов в эксплуатации | все | 32
BB_Hoechstlast_KundVorg_Wert_mE{Bereich}CF | Значение предела действия спецификации клиента для весов в эксплуатации в диапазоне взвешивания {Bereich} (относительно максимальной нагрузки), с единицей измерения; не менее одного десятичного знака, иначе столько знаков, пока не появится первая значащая цифра. | [Значение] [Единица] | {Bereich}: Диапазон взвешивания (1-4) | Оценка весов в эксплуатации | все | 34
BB_Hoechstlast_KundVorg_Wert{Bereich} | Значение предела действия спецификации клиента для весов в эксплуатации в диапазоне взвешивания {Bereich} (относительно максимальной нагрузки), без единицы измерения. | [Значение] | {Bereich}: Диапазон взвешивания (1-4) | Оценка весов в эксплуатации | все | 29
BB_Hoechstlast_KundVorg_Wert{Bereich}CF | Значение предела действия спецификации клиента для весов в эксплуатации в диапазоне взвешивания {Bereich} (относительно максимальной нагрузки), без единицы измерения; не менее одного десятичного знака, иначе столько знаков, пока не появится первая значащая цифра. | [Значение] | {Bereich}: Диапазон взвешивания (1-4) | Оценка весов в эксплуатации | все | 31
BB_Hoechstlast_Warning_Lvl2_Urteil_OK{Bereich} | OK/НЕ OK: результат соблюдает предупреждающий предел 2-й спецификации клиента для весов в эксплуатации в диапазоне взвешивания {Bereich} (относительно максимальной нагрузки) или не соблюдает. | OK / НЕ OK | {Bereich}: Диапазон взвешивания (1-4) | Оценка весов в эксплуатации | все | 38
BB_Hoechstlast_Warning_Lvl2_Urteil{Bereich} | Да/Нет: результат соблюдает предупреждающий предел 2-й спецификации клиента для весов в эксплуатации в диапазоне взвешивания {Bereich} (относительно максимальной нагрузки) (Да) или не соблюдает (Нет). | Да / Нет | {Bereich}: Диапазон взвешивания (1-4) | Оценка весов в эксплуатации | все | 35
BB_Hoechstlast_Warning_Lvl_Urteil_OK{Bereich} | OK/НЕ OK: результат соблюдает предупреждающий предел спецификации клиента для весов в эксплуатации в диапазоне взвешивания {Bereich} (относительно максимальной нагрузки) или не соблюдает. | OK / НЕ OK | {Bereich}: Диапазон взвешивания (1-4) | Оценка весов в эксплуатации | все | 37
BB_Hoechstlast_Warning_Lvl_Urteil{Bereich} | Да/Нет: результат соблюдает предупреждающий предел спецификации клиента для весов в эксплуатации в диапазоне взвешивания {Bereich} (относительно максимальной нагрузки) (Да) или не соблюдает (Нет). | Да / Нет | {Bereich}: Диапазон взвешивания (1-4) | Оценка весов в эксплуатации | все | 34
BB_Hoechstlast{Bereich} | Максимальная нагрузка диапазона взвешивания {Bereich} как абсолютное опорное значение для оценки весов в эксплуатации, с единицей измерения. | [Значение] [Единица] | {Bereich}: Диапазон взвешивания (1-4) | Оценка весов в эксплуатации | все | 15
BB_Kundenspez_Action_Lvl2_Urteil_OK{Nr} | OK/НЕ OK: результат соблюдает предел действия 2-й спецификации клиента для весов в эксплуатации в контрольной точке клиента {Nr} или не соблюдает. | OK / НЕ OK | {Nr}: Номер (1 ... n) | Оценка весов в эксплуатации | все | 37
BB_Kundenspez_Action_Lvl2_Urteil{Nr} | Да/Нет: результат соблюдает предел действия 2-й спецификации клиента для весов в эксплуатации в контрольной точке клиента {Nr} (Да) или не соблюдает (Нет). | Да / Нет | {Nr}: Номер (1 ... n) | Оценка весов в эксплуатации | все | 34
BB_Kundenspez_Action_Lvl_Urteil_OK{Nr} | OK/НЕ OK: результат соблюдает предел действия спецификации клиента для весов в эксплуатации в контрольной точке клиента {Nr} или не соблюдает. | OK / НЕ OK | {Nr}: Номер (1 ... n) | Оценка весов в эксплуатации | все | 36
BB_Kundenspez_Action_Lvl_Urteil{Nr} | Да/Нет: результат соблюдает предел действия спецификации клиента для весов в эксплуатации в контрольной точке клиента {Nr} (Да) или не соблюдает (Нет). | Да / Нет | {Nr}: Номер (1 ... n) | Оценка весов в эксплуатации | все | 33
BB_Kundenspez_Erg2_{Nr} | 2-й результат (неопределённость измерений весов) для весов в эксплуатации в контрольной точке клиента {Nr}, в единице измерения 2-й спецификации клиента. | [Значение] [Единица] | {Nr}: Номер (1 ... n) | Оценка весов в эксплуатации | все | 21
BB_Kundenspez_Erg{Nr} | Результат (неопределённость измерений весов) для весов в эксплуатации в контрольной точке клиента {Nr}, в единице измерения спецификации клиента. | [Значение] [Единица] | {Nr}: Номер (1 ... n) | Оценка весов в эксплуатации | все | 19
BB_Kundenspez_KundVorg2_Einheit{Nr} | Единица измерения предела действия 2-й спецификации клиента для весов в эксплуатации в контрольной точке клиента {Nr}. | [Единица] | {Nr}: Номер (1 ... n) | Оценка весов в эксплуатации | все | 33
BB_Kundenspez_KundVorg2_Warn_Einheit{Nr} | Единица измерения предупреждающего предела 2-й спецификации клиента для весов в эксплуатации в контрольной точке клиента {Nr}. | [Единица] | {Nr}: Номер (1 ... n) | Оценка весов в эксплуатации | все | 38
BB_Kundenspez_KundVorg2_Warn_Wert_mE{Nr} | Значение предупреждающего предела 2-й спецификации клиента для весов в эксплуатации в контрольной точке клиента {Nr}, с единицей измерения. | [Значение] [Единица] | {Nr}: Номер (1 ... n) | Оценка весов в эксплуатации | все | 38
BB_Kundenspez_KundVorg2_Warn_Wert_mE{Nr}CF | Значение предупреждающего предела 2-й спецификации клиента для весов в эксплуатации в контрольной точке клиента {Nr}, с единицей измерения; не менее одного десятичного знака, иначе столько знаков, пока не появится первая значащая цифра. | [Значение] [Единица] | {Nr}: Номер (1 ... n) | Оценка весов в эксплуатации | все | 40
BB_Kundenspez_KundVorg2_Warn_Wert{Nr} | Значение предупреждающего предела 2-й спецификации клиента для весов в эксплуатации в контрольной точке клиента {Nr}, без единицы измерения. | [Значение] | {Nr}: Номер (1 ... n) | Оценка весов в эксплуатации | все | 35
BB_Kundenspez_KundVorg2_Warn_Wert{Nr}CF | Значение предупреждающего предела 2-й спецификации клиента для весов в эксплуатации в контрольной точке клиента {Nr}, без единицы измерения; не менее одного десятичного знака, иначе столько знаков, пока не появится первая значащая цифра. | [Значение] | {Nr}: Номер (1 ... n) | Оценка весов в эксплуатации | все | 37
BB_Kundenspez_KundVorg2_Wert_mE{Nr} | Значение предела действия 2-й спецификации клиента для весов в эксплуатации в контрольной точке клиента {Nr}, с единицей измерения. | [Значение] [Единица] | {Nr}: Номер (1 ... n) | Оценка весов в эксплуатации | все | 33
BB_Kundenspez_KundVorg2_Wert_mE{Nr}CF | Значение предела действия 2-й спецификации клиента для весов в эксплуатации в контрольной точке клиента {Nr}, с единицей измерения; не менее одного десятичного знака, иначе столько знаков, пока не появится первая значащая цифра. | [Значение] [Единица] | {Nr}: Номер (1 ... n) | Оценка весов в эксплуатации | все | 35
BB_Kundenspez_KundVorg2_Wert{Nr} | Значение предела действия 2-й спецификации клиента для весов в эксплуатации в контрольной точке клиента {Nr}, без единицы измерения. | [Значение] | {Nr}: Номер (1 ... n) | Оценка весов в эксплуатации | все | 30
BB_Kundenspez_KundVorg2_Wert{Nr}CF | Значение предела действия 2-й спецификации клиента для весов в эксплуатации в контрольной точке клиента {Nr}, без единицы измерения; не менее одного десятичного знака, иначе столько знаков, пока не появится первая значащая цифра. | [Значение] | {Nr}: Номер (1 ... n) | Оценка весов в эксплуатации | все | 32
BB_Kundenspez_KundVorg_Einheit{Nr} | Единица измерения предела действия спецификации клиента для весов в эксплуатации в контрольной точке клиента {Nr}. | [Единица] | {Nr}: Номер (1 ... n) | Оценка весов в эксплуатации | все | 32
BB_Kundenspez_KundVorg_Warn_Einheit{Nr} | Единица измерения предупреждающего предела спецификации клиента для весов в эксплуатации в контрольной точке клиента {Nr}. | [Единица] | {Nr}: Номер (1 ... n) | Оценка весов в эксплуатации | все | 37
BB_Kundenspez_KundVorg_Warn_Wert_mE{Nr} | Значение предупреждающего предела спецификации клиента для весов в эксплуатации в контрольной точке клиента {Nr}, с единицей измерения. | [Значение] [Единица] | {Nr}: Номер (1 ... n) | Оценка весов в эксплуатации | все | 37
BB_Kundenspez_KundVorg_Warn_Wert_mE{Nr}CF | Значение предупреждающего предела спецификации клиента для весов в эксплуатации в контрольной точке клиента {Nr}, с единицей измерения; не менее одного десятичного знака, иначе столько знаков, пока не появится первая значащая цифра. | [Значение] [Единица] | {Nr}: Номер (1 ... n) | Оценка весов в эксплуатации | все | 39
BB_Kundenspez_KundVorg_Warn_Wert{Nr} | Значение предупреждающего предела спецификации клиента для весов в эксплуатации в контрольной точке клиента {Nr}, без единицы измерения. | [Значение] | {Nr}: Номер (1 ... n) | Оценка весов в эксплуатации | все | 34
BB_Kundenspez_KundVorg_Warn_Wert{Nr}CF | Значение предупреждающего предела спецификации клиента для весов в эксплуатации в контрольной точке клиента {Nr}, без единицы измерения; не менее одного десятичного знака, иначе столько знаков, пока не появится первая значащая цифра. | [Значение] | {Nr}: Номер (1 ... n) | Оценка весов в эксплуатации | все | 36
BB_Kundenspez_KundVorg_Wert_mE{Nr} | Значение предела действия спецификации клиента для весов в эксплуатации в контрольной точке клиента {Nr}, с единицей измерения. | [Значение] [Единица] | {Nr}: Номер (1 ... n) | Оценка весов в эксплуатации | все | 32
BB_Kundenspez_KundVorg_Wert_mE{Nr}CF | Значение предела действия спецификации клиента для весов в эксплуатации в контрольной точке клиента {Nr}, с единицей измерения; не менее одного десятичного знака, иначе столько знаков, пока не появится первая значащая цифра. | [Значение] [Единица] | {Nr}: Номер (1 ... n) | Оценка весов в эксплуатации | все | 34
BB_Kundenspez_KundVorg_Wert{Nr} | Значение предела действия спецификации клиента для весов в эксплуатации в контрольной точке клиента {Nr}, без единицы измерения. | [Значение] | {Nr}: Номер (1 ... n) | Оценка весов в эксплуатации | все | 29
BB_Kundenspez_KundVorg_Wert{Nr}CF | Значение предела действия спецификации клиента для весов в эксплуатации в контрольной точке клиента {Nr}, без единицы измерения; не менее одного десятичного знака, иначе столько знаков, пока не появится первая значащая цифра. | [Значение] | {Nr}: Номер (1 ... n) | Оценка весов в эксплуатации | все | 31
BB_Kundenspez_Warning_Lvl2_Urteil_OK{Nr} | OK/НЕ OK: результат соблюдает предупреждающий предел 2-й спецификации клиента для весов в эксплуатации в контрольной точке клиента {Nr} или не соблюдает. | OK / НЕ OK | {Nr}: Номер (1 ... n) | Оценка весов в эксплуатации | все | 38
BB_Kundenspez_Warning_Lvl2_Urteil{Nr} | Да/Нет: результат соблюдает предупреждающий предел 2-й спецификации клиента для весов в эксплуатации в контрольной точке клиента {Nr} (Да) или не соблюдает (Нет). | Да / Нет | {Nr}: Номер (1 ... n) | Оценка весов в эксплуатации | все | 35
BB_Kundenspez_Warning_Lvl_Urteil_OK{Nr} | OK/НЕ OK: результат соблюдает предупреждающий предел спецификации клиента для весов в эксплуатации в контрольной точке клиента {Nr} или не соблюдает. | OK / НЕ OK | {Nr}: Номер (1 ... n) | Оценка весов в эксплуатации | все | 37
BB_Kundenspez_Warning_Lvl_Urteil{Nr} | Да/Нет: результат соблюдает предупреждающий предел спецификации клиента для весов в эксплуатации в контрольной точке клиента {Nr} (Да) или не соблюдает (Нет). | Да / Нет | {Nr}: Номер (1 ... n) | Оценка весов в эксплуатации | все | 34
BB_Kundenspez{Nr} | Нагрузка контрольной точки клиента {Nr} при оценке весов в эксплуатации, с единицей измерения. | [Значение] [Единица] | {Nr}: Номер (1 ... n) | Оценка весов в эксплуатации | все | 15
BB_Warning_Lvl_Einheit | Единица измерения предупреждающего предела контрольных точек весов в эксплуатации (%). | [Единица] |  | Оценка весов в эксплуатации | все | 22
BB_Warning_Lvl_Wert | Предупреждающий предел контрольных точек весов в эксплуатации в процентах, без единицы измерения. | [Значение] |  | Оценка весов в эксплуатации | все | 19
BB_Warning_Lvl_Wert_mE | Предупреждающий предел контрольных точек весов в эксплуатации в процентах, со знаком процента. | [Значение] % |  | Оценка весов в эксплуатации | все | 22

## USP
SimplyCal – Закладки шаблонов для печати - USP
SimplyCal 2.5.0 · По состоянию на 14.10.2026 · Сборка программы e27e0785 2026-10-14
Закладка (шаблон) | Описание | Содержимое | Заполнитель | Группа | Редакция | Длина (макс.) | Стандартный шаблон
Aktuelles_Datum{Nr} | Текущая дата на момент вывода. | [Дата] | {Nr}: Номер (без, 1-10) | Документ | все | 17 | Да
LE_Kalibrierverf | Указание на метод калибровки при заместительной нагрузке (экспертный отчёт, напр. DKD-E 7-1) или текст, заданный в настройках; только при наличии подгонки заместительной нагрузки. | [Текст] |  | Документ | все | 16
Programmversion | Текст «Создано с помощью» с названием программы и номером версии SimplyCal. | [Текст] |  | Документ | все | 15 | Да
Abweichende_Anschrift{Nr} | Отличающийся (альтернативный) адрес клиента в виде текста. | [Текст] | {Nr}: Номер (без, 1-10) | Клиент и контактное лицо | все | 23
AnredeAnsprechpartner_2_Waage{Nr} | Обращение ко 2-му контактному лицу по весам. | [Текст] | {Nr}: Номер (без, 1-5) | Клиент и контактное лицо | все | 30
AnredeAnsprechpartner_Waage{Nr} | Обращение к 1-му контактному лицу по весам. | [Текст] | {Nr}: Номер (без, 1-5) | Клиент и контактное лицо | все | 28 | Да
Ansprechpartner_2_Waage{Nr} | Имя и фамилия 2-го контактного лица по весам. | [Имя] [Фамилия] | {Nr}: Номер (без, 1-5) | Клиент и контактное лицо | все | 24
Ansprechpartner_Waage{Nr} | Имя и фамилия 1-го контактного лица по весам. | [Имя] [Фамилия] | {Nr}: Номер (без, 1-5) | Клиент и контактное лицо | все | 22
Auftraggeber{Nr} | Адрес заказчика (наименование 1–3, улица, код страны, почтовый индекс, город) или альтернативный адрес в виде текста. | [Текст] | {Nr}: Номер (без, 1-10) | Клиент и контактное лицо | все | 14 | Да
KundenLkz{Nr} | Код страны клиента. | [Текст] | {Nr}: Номер (без, 1-10) | Клиент и контактное лицо | все | 11
KundenName2 | Наименование 2 клиента. | [Текст] |  | Клиент и контактное лицо | все | 11
KundenName3 | Наименование 3 клиента. | [Текст] |  | Клиент и контактное лицо | все | 11
Kundennamelang{Nr} | Наименования 1, 2 и 3 клиента в одной строке. | [Текст] | {Nr}: Номер (без, 1-10) | Клиент и контактное лицо | все | 16
Kundenname{Nr} | Наименование 1 клиента. | [Текст] | {Nr}: Номер (без, 1-10) | Клиент и контактное лицо | все | 12
Kundennummer{Nr} | Номер клиента. | [Текст] | {Nr}: Номер (без, 1-10) | Клиент и контактное лицо | все | 14
KundenOrt{Nr} | Город клиента. | [Текст] | {Nr}: Номер (без, 1-10) | Клиент и контактное лицо | все | 11
KundenPlzOrt{Nr} | Почтовый индекс и город клиента. | [Текст] | {Nr}: Номер (без, 1-10) | Клиент и контактное лицо | все | 14
KundenPlz{Nr} | Почтовый индекс клиента. | [Текст] | {Nr}: Номер (без, 1-10) | Клиент и контактное лицо | все | 11
KundenStrasse{Nr} | Улица клиента. | [Текст] | {Nr}: Номер (без, 1-10) | Клиент и контактное лицо | все | 15
KundenSuchname{Nr} | Поисковое имя клиента. | [Текст] | {Nr}: Номер (без, 1-10) | Клиент и контактное лицо | все | 16
Kunde{Nr} | Адрес клиента (наименование 1–3, улица, код страны, почтовый индекс, город) или альтернативный адрес в виде текста. | [Текст] | {Nr}: Номер (без, 1-10) | Клиент и контактное лицо | все | 7
TelefonAnsprechpartner_2_Waage{Nr} | Номер телефона 2-го контактного лица по весам. | [Текст] | {Nr}: Номер (без, 1-5) | Клиент и контактное лицо | все | 31
TelefonAnsprechpartner_Waage{Nr} | Номер телефона 1-го контактного лица по весам. | [Текст] | {Nr}: Номер (без, 1-5) | Клиент и контактное лицо | все | 29
Akk_Gueltig_Bis | Окончание срока действия аккредитации. | [Дата] |  | Аккредитация | все | 15
Akk_Gueltig_Von | Начало срока действия аккредитации. | [Дата] |  | Аккредитация | все | 15
Akk_ILAC | Знак ILAC аккредитации в виде изображения. | [Изображение] |  | Аккредитация | все | 8
Akk_Norm | Стандарт аккредитации. | [Текст] |  | Аккредитация | все | 8
Akk_Nummer | Номер аккредитации (регистрационный номер) калибровки. | [Текст] |  | Аккредитация | все | 10
Akk_Scope | Область аккредитации (Scope). | [Текст] |  | Аккредитация | все | 9
Akk_Stelle | Орган по аккредитации. | [Текст] |  | Аккредитация | все | 10
Akk_Stelle_Name | Наименование органа по аккредитации. | [Текст] |  | Аккредитация | все | 15
Akk_Symbol | Знак аккредитации в виде изображения. | [Изображение] |  | Аккредитация | все | 10
Aenderungen | Список всех изменений, внесённых при постобработке сертификата о калибровке. | [Текст] |  | Сертификат о калибровке | все | 11
AenderungsFlag | Предупреждение о том, что сертификат о калибровке прошёл постобработку; только для сертификатов, прошедших постобработку. | [Текст] |  | Сертификат о калибровке | все | 14
Auftragsbestelldatum{Nr} | Дата заказа клиента. | [Дата] | {Nr}: Номер (без, 1-10) | Сертификат о калибровке | все | 22
Auftragsbestellnummer{Nr} | Номер заказа клиента. | [Текст] | {Nr}: Номер (без, 1-10) | Сертификат о калибровке | все | 23
Auftragsdatum{Nr} | Дата заказа. | [Дата] | {Nr}: Номер (без, 1-10) | Сертификат о калибровке | все | 15 | Да
Auftragseingangsdatum{Nr} | Дата поступления заказа. | [Дата] | {Nr}: Номер (без, 1-10) | Сертификат о калибровке | все | 23
Auftragsnummer{Nr} | Номер заказа. | [Текст] | {Nr}: Номер (без, 1-10) | Сертификат о калибровке | все | 16 | Да
Bearbeiter_Nummer{Nr} | Табельный номер ответственного. | [Текст] | {Nr}: Номер (без, 1-5) | Сертификат о калибровке | все | 18
Bearbeiter_Unterschrift | Подпись ответственного в виде изображения. | [Изображение] |  | Сертификат о калибровке | все | 23 | Да
BearbeiterFreigeber_Nummer{Nr} | Табельный номер утверждающего; если это то же лицо — табельный номер ответственного. | [Текст] | {Nr}: Номер (без, 1-5) | Сертификат о калибровке | все | 27
BearbeiterFreigeber_Titel_{Sprache}{Nr} | Фиксированный текст на языке {Sprache}: «Утверждающий» или «Ответственный», если ответственный и утверждающий — одно и то же лицо. | [Текст] | {Sprache}: Язык (DEU ENG RUS CZE ESP FRA ITA NLD POL PRT TUR) {Nr}: Номер (без, 1-5) | Сертификат о калибровке | все | 30
BearbeiterFreigeber_Titel{Nr} | Фиксированный текст «Утверждающий» или «Ответственный», если ответственный и утверждающий — одно и то же лицо. | [Текст] | {Nr}: Номер (без, 1-5) | Сертификат о калибровке | все | 26
BearbeiterFreigeber_Unterschrift | Подпись утверждающего; если это то же лицо — подпись ответственного, в виде изображения. | [Изображение] |  | Сертификат о калибровке | все | 32
BearbeiterFreigeber{Nr} | Имя и фамилия утверждающего; если это то же лицо — имя и фамилия ответственного. | [Имя] [Фамилия] | {Nr}: Номер (без, 1-5) | Сертификат о калибровке | все | 20
Bearbeiter{Nr} | Имя и фамилия ответственного (техника) за калибровку. | [Имя] [Фамилия] | {Nr}: Номер (без, 1-5) | Сертификат о калибровке | все | 11 | Да
Bemerkung | Примечания к калибровке; для сертификатов, прошедших постобработку, дополнены списком изменений. | [Текст] |  | Сертификат о калибровке | все | 9 | Да
Bemerkung_Ohne_Aenderungen | Примечания к калибровке без пояснительного текста об изменениях в ходе постобработки. | [Текст] |  | Сертификат о калибровке | все | 26
Datum_der_Kalibrierung{Nr} | Дата калибровки. | [Дата] | {Nr}: Номер (без, 1-10) | Сертификат о калибровке | все | 24 | Да
EichungJaNein | Да/Нет: является ли причиной калибровки поверка. | Да / Нет |  | Сертификат о калибровке | все | 13
Empfindlichkeitstest_Bestanden | Да/Нет: пройдена ли проверка чувствительности (отклонение в пределах допустимого отклонения). | Да / Нет |  | Сертификат о калибровке | все | 30
Empfindlichkeitstest_Durchgefuehrt | Да/Нет: проводилась ли проверка чувствительности. | Да / Нет |  | Сертификат о калибровке | все | 34
Empfindlichkeitstest_Ergebnis | Результат (отклонение) проверки чувствительности в единице измерения допустимого отклонения (%, d или единица массы). | [Текст] |  | Сертификат о калибровке | все | 29
Empfindlichkeitstest_Messwert | Измеренное значение (показание) проверки чувствительности с единицей измерения. | [Значение] [Единица] |  | Сертификат о калибровке | все | 29
Empfindlichkeitstest_Nennwert | Номинальное значение (нагрузка) проверки чувствительности с единицей измерения. | [Значение] [Единица] |  | Сертификат о калибровке | все | 29
Empfindlichkeitstest_Tabelle | Закладка без содержимого: удаляет таблицу проверки чувствительности, если проверка чувствительности не проводилась. | (удаляет таблицу или строку) |  | Сертификат о калибровке | все | 28
Evalrule_Formula{Nr} | Формула правила принятия решения: «-Tol ≤ E(I) ≤ Tol» при простом принятии, при ILAC G8 — с вычтенной неопределённостью измерений U(E). | [Формула] | {Nr}: Номер (без, 1-10) | Сертификат о калибровке | все | 18
Evalrule_Text | Правило принятия решения простым текстом (описание заявления о соответствии) на языке сертификата о калибровке. | [Текст] |  | Сертификат о калибровке | все | 13
Evalrule_Text_{Sprache} | Правило принятия решения простым текстом (описание заявления о соответствии) на языке {Sprache}. | [Текст] | {Sprache}: Язык (DEU ENG RUS CZE ESP FRA ITA NLD POL PRT TUR) | Сертификат о калибровке | все | 17
Evalrule_Uncertainty{Nr} | Указание, учитывает ли правило принятия решения неопределённость измерений (с неопределённостью измерений или без неё). | [Текст] | {Nr}: Номер (без, 1-10) | Сертификат о калибровке | все | 22
Evalrule_{Sprache}{Nr} | Краткое наименование применённого правила принятия решения (напр. простое принятие или ILAC G8) на языке {Sprache}. | [Текст] | {Sprache}: Язык (DEU ENG RUS CZE ESP FRA ITA NLD POL PRT TUR) {Nr}: Номер (без, 1-10) | Сертификат о калибровке | все | 14
Evalrule{Nr} | Краткое наименование применённого правила принятия решения (простое принятие или ILAC G8) на языке сертификата о калибровке. | [Текст] | {Nr}: Номер (без, 1-10) | Сертификат о калибровке | все | 10
Freigabe_Datum{Nr} | Дата утверждения сертификата о калибровке. | [Дата] | {Nr}: Номер (без, 1-10) | Сертификат о калибровке | все | 16
Freigeber_Nummer{Nr} | Табельный номер утверждающего. | [Текст] | {Nr}: Номер (без, 1-5) | Сертификат о калибровке | все | 17
Freigeber_Unterschrift | Подпись утверждающего в виде изображения. | [Изображение] |  | Сертификат о калибровке | все | 22
Freigeber{Nr} | Имя и фамилия утверждающего сертификат о калибровке. | [Имя] [Фамилия] | {Nr}: Номер (без, 1-5) | Сертификат о калибровке | все | 10
Grund | Причина калибровки (причина протокола) в виде текста. | [Текст] |  | Сертификат о калибровке | все | 5
Grund2 | Вторая причина калибровки (причина протокола 2) в виде текста. | [Текст] |  | Сертификат о калибровке | все | 6
Kalibriernummer_Formatiert{Nr} | Полный номер сертификата о калибровке в том виде, как он задан в настройках для калибровочной этикетки. | [Текст] | {Nr}: Номер (без, 1-10) | Сертификат о калибровке | все | 28
KalscheinAkkred{Nr} | Номер аккредитации (регистрационный номер) калибровки. | [Текст] | {Nr}: Номер (без, 1-10) | Сертификат о калибровке | все | 17
KalscheinDat{Nr} | Часть номера сертификата о калибровке с датой в формате год-месяц (ГГГГ-ММ). | [Текст] | {Nr}: Номер (без, 1-10) | Сертификат о калибровке | все | 14
KalscheinJahrKurz{Nr} | Год сертификата о калибровке, двузначный (ГГ). | [Текст] | {Nr}: Номер (без, 1-10) | Сертификат о калибровке | все | 19
KalscheinJahr{Nr} | Год сертификата о калибровке, четырёхзначный (ГГГГ). | [Текст] | {Nr}: Номер (без, 1-10) | Сертификат о калибровке | все | 15
KalscheinLfdNr | Порядковый номер сертификата о калибровке, дополненный ведущими нулями до количества знаков, заданного в настройках. | [Текст] |  | Сертификат о калибровке | все | 14
KalscheinLfdNr3S{Nr} | Порядковый номер сертификата о калибровке, последние три цифры. | [Текст] | {Nr}: Номер (без, 1-10) | Сертификат о калибровке | все | 18
KalscheinLfdNr4S{Nr} | Порядковый номер сертификата о калибровке, последние четыре цифры. | [Текст] | {Nr}: Номер (без, 1-10) | Сертификат о калибровке | все | 18
KalscheinMonat{Nr} | Месяц сертификата о калибровке, двузначный (ММ). | [Текст] | {Nr}: Номер (без, 1-10) | Сертификат о калибровке | все | 16
KalscheinNr{Nr} | Номер сертификата о калибровке без части с датой (префикс и порядковый номер). | [Текст] | {Nr}: Номер (без, 1-10) | Сертификат о калибровке | все | 13 | Да
KalscheinPraefix{Nr} | Префикс калибровочной этикетки в зависимости от вида проверки сертификата о калибровке. | [Текст] | {Nr}: Номер (без, 1-10) | Сертификат о калибровке | все | 18
KalscheinStandort{Nr} | Идентификатор местонахождения из калибровочной этикетки сертификата о калибровке. | [Текст] | {Nr}: Номер (без, 1-10) | Сертификат о калибровке | все | 19
KalscheinTag{Nr} | День сертификата о калибровке, двузначный (ДД). | [Текст] | {Nr}: Номер (без, 1-10) | Сертификат о калибровке | все | 14
KalscheinUserID{Nr} | Идентификатор пользователя (User-ID) из калибровочной этикетки сертификата о калибровке. | [Текст] | {Nr}: Номер (без, 1-10) | Сертификат о калибровке | все | 17
Laufende_Nummer{Nr} | Порядковый номер в номере сертификата о калибровке. | [Значение] | {Nr}: Номер (без, 1-10) | Сертификат о калибровке | все | 17
Leiter_Nummer{Nr} | Табельный номер утверждающего (руководитель или заместитель руководителя калибровочной лаборатории). | [Текст] | {Nr}: Номер (без, 1-5) | Сертификат о калибровке | все | 14
LeiterStellv1 | Фиксированный текст «Freigabeberechtigter» (должность утверждающего, на немецком языке). | [Текст] |  | Сертификат о калибровке | все | 13 | Да
LeiterStellv2 | Фиксированный текст «Authorized person» (должность утверждающего, на английском языке). | [Текст] |  | Сертификат о калибровке | все | 13 | Да
LeiterStellv_SLK | Фиксированный текст «Vedúci kalibračného laboratória» (руководитель калибровочной лаборатории, на словацком языке). | [Текст] |  | Сертификат о калибровке | все | 16
LeiterStellv_Unterschrift | Подпись утверждающего (руководитель или заместитель руководителя) в виде изображения. | [Изображение] |  | Сертификат о калибровке | все | 25 | Да
LeiterStellv_{Sprache} | Наименование должности лица, уполномоченного на утверждение (руководитель калибровочной лаборатории), в виде фиксированного текста на языке {Sprache}. | [Текст] | {Sprache}: Язык (RUS CZE ESP FRA ITA NLD POL PRT TUR) | Сертификат о калибровке | все | 16
Leiter{Nr} | Имя и фамилия утверждающего (руководитель или заместитель руководителя калибровочной лаборатории). | [Имя] [Фамилия] | {Nr}: Номер (без, 1-5) | Сертификат о калибровке | все | 7 | Да
Registriernummer_DAkkS{Nr} | Регистрационный номер аккредитации (DAkkS). | [Текст] | {Nr}: Номер (без, 1-10) | Сертификат о калибровке | все | 24
Vorbedingung_1 | Да/Нет: соблюдено ли 1-е предварительное условие. | Да / Нет |  | Сертификат о калибровке | все | 14
Vorbedingung_2 | Да/Нет: соблюдено ли 2-е предварительное условие. | Да / Нет |  | Сертификат о калибровке | все | 14
Vorbedingung_3 | Да/Нет: соблюдено ли 3-е предварительное условие. | Да / Нет |  | Сертификат о калибровке | все | 14
Vorbedingung_4 | Да/Нет: соблюдено ли 4-е предварительное условие. | Да / Нет |  | Сертификат о калибровке | все | 14
Vorbedingung_5 | Да/Нет: соблюдено ли 5-е предварительное условие. | Да / Нет |  | Сертификат о калибровке | все | 14
Vorbedingung_6 | Да/Нет: соблюдено ли 6-е предварительное условие. | Да / Нет |  | Сертификат о калибровке | все | 14
Vorbedingung_7 | Да/Нет: соблюдено ли 7-е предварительное условие. | Да / Нет |  | Сертификат о калибровке | все | 14
Vorbedingung_8 | Да/Нет: соблюдено ли 8-е предварительное условие. | Да / Нет |  | Сертификат о калибровке | все | 14
Vorbedingung_Alle | Да/Нет: соблюдены ли все предварительные условия. | Да / Нет |  | Сертификат о калибровке | все | 17
Vorbedingung_Tabelle | Закладка без содержимого: удаляет таблицу предварительных условий, если предварительные условия не заданы. | (удаляет таблицу или строку) |  | Сертификат о калибровке | все | 20
Wasserzeichen_{Nr} | Текст водяного знака «Черновик» при выводе из редакции Engineer, иначе пусто. | [Текст] | {Nr}: Номер (без, 1-10) | Сертификат о калибровке | все | 16 | Да
Ablesbarkeit_max | Дискретность отсчёта (цена деления d) наибольшего диапазона взвешивания с единицей измерения. | [Значение] [Единица] |  | Весы и местонахождение | все | 16
Ablesbarkeit_od{Bereich} | Дискретность отсчёта диапазона взвешивания {Bereich} с единицей измерения, без обозначения «d =». | [Значение] [Единица] | {Bereich}: Диапазон взвешивания (1-4) | Весы и местонахождение | все | 16
Ablesbarkeiten | Значения дискретности отсчёта всех диапазонов взвешивания весов с единицей измерения, разделённые « / ». | [Текст] |  | Весы и местонахождение | все | 14
AblesbarkeitUOM{Bereich} | Единица измерения дискретности отсчёта диапазона взвешивания {Bereich}. | [Единица] | {Bereich}: Диапазон взвешивания (1-4) | Весы и местонахождение | все | 16
AblesbarkeitValue_od{Bereich} | Значение дискретности отсчёта диапазона взвешивания {Bereich} без единицы измерения и без обозначения «d =». | [Значение] | {Bereich}: Диапазон взвешивания (1-4) | Весы и местонахождение | все | 21
AblesbarkeitValue{Bereich} | Значение дискретности отсчёта диапазона взвешивания {Bereich} без единицы измерения, с обозначением «d =» или «dT =». | [Текст] | {Bereich}: Диапазон взвешивания (1-4) | Весы и местонахождение | все | 18
Ablesbarkeit{Bereich} | Дискретность отсчёта диапазона взвешивания {Bereich} с единицей измерения, с обозначением «d =» или «dT =» (при отличающейся цене деления). | [Значение] [Единица] | {Bereich}: Диапазон взвешивания (1-4) | Весы и местонахождение | все | 13 | Да
Abteilung_kurz | Отдел места калибровки. | [Текст] |  | Весы и местонахождение | все | 14 | Да
Abteilung{Nr} | Отдел места калибровки. | [Текст] | {Nr}: Номер (без, 1-5) | Весы и местонахождение | все | 10 | Да
AkkKalibrierungsdatum_fill{Nr} | Дата последней аккредитованной калибровки; при отсутствии данных выводится «----». | [Дата] | {Nr}: Номер (без, 1-10) | Весы и местонахождение | все | 28
AkkKalibrierungsdatumn_fill{Nr} | Срок следующей аккредитованной калибровки; при отсутствии данных выводится «----». | [Дата] | {Nr}: Номер (без, 1-10) | Весы и местонахождение | все | 29
AkkKalibrierungsdatumn_kurz_fill{Nr} | Срок следующей аккредитованной калибровки в краткой записи (ГГГГ-ММ); при отсутствии данных выводится «----». | [Дата] | {Nr}: Номер (без, 1-10) | Весы и местонахождение | все | 34
AkkKalibrierungsdatumn_kurz{Nr} | Срок следующей аккредитованной калибровки в краткой записи (ГГГГ-ММ). | [Дата] | {Nr}: Номер (без, 1-10) | Весы и местонахождение | все | 29
AkkKalibrierungsdatumn{Nr} | Дата, когда истекает интервал аккредитованной калибровки (срок следующей калибровки). | [Дата] | {Nr}: Номер (без, 1-10) | Весы и местонахождение | все | 24
AkkKalibrierungsdatum{Nr} | Дата последней аккредитованной калибровки. | [Дата] | {Nr}: Номер (без, 1-10) | Весы и местонахождение | все | 23
AkkKalibrierungsfixdatum{Nr} | Самая поздняя дата следующей аккредитованной калибровки в виде дня и названия месяца (напр. 15 марта). | [Дата] | {Nr}: Номер (без, 1-10) | Весы и местонахождение | все | 26
AkkKalibrierungsfixmonat{Nr} | Название месяца самой поздней даты следующей аккредитованной калибровки. | [Текст] | {Nr}: Номер (без, 1-10) | Весы и местонахождение | все | 26
AkkKalibrierungsintervall_fill{Nr} | Интервал до следующей аккредитованной калибровки в месяцах; при отсутствии данных выводится «----». | [Текст] | {Nr}: Номер (без, 1-10) | Весы и местонахождение | все | 32
AkkKalibrierungsintervall{Nr} | Интервал до следующей аккредитованной калибровки в месяцах, с единицей измерения «месяц/месяцев». | [Текст] | {Nr}: Номер (без, 1-10) | Весы и местонахождение | все | 27
Anz_Bereiche{Nr} | Количество диапазонов взвешивания весов (1–4). | [Значение] | {Nr}: Номер (без, 1-10) | Весы и местонахождение | все | 14 | Да
Anzahl_Ecken | Количество контрольных точек проверки эксцентриситета нагрузки (проверка угловой нагрузкой) без центра. | [Значение] |  | Весы и местонахождение | все | 12
Artikel_Nr_AZ | Модель (артикул) индикаторного устройства весов. | [Текст] |  | Весы и местонахождение | все | 13 | Да
Artikel_Nr_WP | Модель (артикул) весов или весовой платформы. | [Текст] |  | Весы и местонахождение | все | 13
Aufstellort | Место установки весов на месте калибровки. | [Текст] |  | Весы и местонахождение | все | 11
Baujahr | Год выпуска весов (четыре цифры). | [Текст] |  | Весы и местонахождение | все | 7
Bereichtyp_kurz{Nr} | Тип диапазона весов без дополнительного текста. | [Текст] | {Nr}: Номер (без, 1-10) | Весы и местонахождение | все | 17
Bereichtyp{Nr} | Тип диапазона весов, за которым следует дополнительный текст. | [Текст] | {Nr}: Номер (без, 1-10) | Весы и местонахождение | все | 12 | Да
Bereich{Bereich} | Наименование диапазона взвешивания {Bereich} в виде порядкового числительного, напр. «1-й диапазон». | [Текст] | {Bereich}: Диапазон взвешивания (1-4) | Весы и местонахождение | все | 8
Bezeichnung{Nr} | Обозначение весов. | [Текст] | {Nr}: Номер (без, 1-10) | Весы и местонахождение | все | 13
Ecklast_Technisch_Nicht_Moeglich{Nr} | Пояснительный текст о том, что проверка эксцентриситета нагрузки (угловой нагрузкой) технически невозможна; только если это установлено для весов. | [Текст] | {Nr}: Номер (без, 1-10) | Весы и местонахождение | все | 34
Eichdatum | Дата последней подготовки к поверке. | [Дата] |  | Весы и местонахождение | все | 9
Eichdatumn | Дата следующей подготовки к поверке (окончание межповерочного интервала). | [Дата] |  | Весы и местонахождение | все | 10
Eichdatumn_jahr | Год следующей подготовки к поверке (ГГГГ). | [Дата] |  | Весы и местонахождение | все | 15
Eichdatumn_kurz | Дата следующей подготовки к поверке в краткой записи (ГГГГ-ММ). | [Дата] |  | Весы и местонахождение | все | 15
Eichfaehig | Да/Нет: пригодны ли весы к поверке. | Да / Нет |  | Весы и местонахождение | все | 10
Eichfixdatum | Самая поздняя дата следующей подготовки к поверке в виде дня и названия месяца. | [Дата] |  | Весы и местонахождение | все | 12
Eichfixmonat | Название месяца самой поздней даты следующей подготовки к поверке. | [Текст] |  | Весы и местонахождение | все | 12
Eichgesetzklasse | Полный текст о классе точности по закону о поверке (Eichgesetz), напр. «Eichgesetz, класс III». | [Текст] |  | Весы и местонахождение | все | 16
Eichintervall | Интервал до следующей подготовки к поверке в месяцах, с единицей измерения «месяц/месяцев». | [Текст] |  | Весы и местонахождение | все | 13
Eichklasse | Класс точности (поверочный класс) весов. | [Текст] |  | Весы и местонахождение | все | 10
Eichklasse_kurz | Краткий текст о классе точности, напр. «Класс III». | [Текст] |  | Весы и местонахождение | все | 15
Eichklasse_wert | Значение класса точности весов (I, II, III или IIII). | [Текст] |  | Весы и местонахождение | все | 15
Eichwert_max | Поверочный интервал e наибольшего диапазона взвешивания с единицей измерения. | [Значение] [Единица] |  | Весы и местонахождение | все | 12
Eichwert_oe{Bereich} | Поверочный интервал e диапазона взвешивания {Bereich} с единицей измерения, без обозначения «e =». | [Значение] [Единица] | {Bereich}: Диапазон взвешивания (1-4) | Весы и местонахождение | все | 12
Eichwerte | Поверочные интервалы e всех диапазонов взвешивания весов с единицей измерения, разделённые « / ». | [Текст] |  | Весы и местонахождение | все | 9
EichwertUOM{Bereich} | Единица измерения поверочного интервала e диапазона взвешивания {Bereich}. | [Единица] | {Bereich}: Диапазон взвешивания (1-4) | Весы и местонахождение | все | 12
EichwertValue_oe{Bereich} | Поверочный интервал e диапазона взвешивания {Bereich} без единицы измерения и без обозначения «e =». | [Значение] | {Bereich}: Диапазон взвешивания (1-4) | Весы и местонахождение | все | 17
EichwertValue{Bereich} | Поверочный интервал e диапазона взвешивания {Bereich} без единицы измерения, с обозначением «e =». | [Текст] | {Bereich}: Диапазон взвешивания (1-4) | Весы и местонахождение | все | 14
Eichwert{Bereich} | Поверочный интервал e диапазона взвешивания {Bereich} с единицей измерения и обозначением «e =». | [Значение] [Единица] | {Bereich}: Диапазон взвешивания (1-4) | Весы и местонахождение | все | 9 | Да
Eichzulassung | Допуск весов к поверке. | [Текст] |  | Весы и местонахождение | все | 13
Exbescheinigung | Свидетельство о взрывозащите весов. | [Текст] |  | Весы и местонахождение | все | 15
Gebaeude{Nr} | Здание места калибровки (местонахождение). | [Текст] | {Nr}: Номер (без, 1-5) | Весы и местонахождение | все | 9
GeeichtBis | «Нет» или «Да (до ДД.ММ.ГГГГ)» — поверены ли весы и до какого срока действует поверка. | [Текст] |  | Весы и местонахождение | все | 10
Geraet_Anzeige_Exbescheinigung | Свидетельство о взрывозащите дополнительного индикатора весов. | [Текст] |  | Весы и местонахождение | все | 30
Geraet_Anzeige_Hersteller_Name | Поисковое имя изготовителя дополнительного индикатора весов. | [Текст] |  | Весы и местонахождение | все | 30
Geraet_Anzeige_Hersteller_Nummer | Номер изготовителя дополнительного индикатора весов. | [Текст] |  | Весы и местонахождение | все | 32
Geraet_Anzeige_Modell | Модель дополнительного индикатора весов. | [Текст] |  | Весы и местонахождение | все | 21
Geraet_Anzeige_Schutzart | Степень защиты дополнительного индикатора весов. | [Текст] |  | Весы и местонахождение | все | 24
Geraet_Anzeige_SNR | Серийный номер дополнительного индикатора весов. | [Текст] |  | Весы и местонахождение | все | 18
Geraet_Benutzerdef1_Exbescheinigung | Свидетельство о взрывозащите пользовательского подключённого устройства 1. | [Текст] |  | Весы и местонахождение | все | 35
Geraet_Benutzerdef1_Hersteller_Name | Поисковое имя изготовителя пользовательского подключённого устройства 1. | [Текст] |  | Весы и местонахождение | все | 35
Geraet_Benutzerdef1_Hersteller_Nummer | Номер изготовителя пользовательского подключённого устройства 1. | [Текст] |  | Весы и местонахождение | все | 37
Geraet_Benutzerdef1_Modell | Модель пользовательского подключённого устройства 1. | [Текст] |  | Весы и местонахождение | все | 26
Geraet_Benutzerdef1_Name_{Sprache} | Обозначение пользовательского подключённого устройства 1 на языке {Sprache}. | [Текст] | {Sprache}: Язык (DEU ENG) | Весы и местонахождение | все | 28
Geraet_Benutzerdef1_Schutzart | Степень защиты пользовательского подключённого устройства 1. | [Текст] |  | Весы и местонахождение | все | 29
Geraet_Benutzerdef1_SNR | Серийный номер пользовательского подключённого устройства 1. | [Текст] |  | Весы и местонахождение | все | 23
Geraet_Benutzerdef2_Exbescheinigung | Свидетельство о взрывозащите пользовательского подключённого устройства 2. | [Текст] |  | Весы и местонахождение | все | 35
Geraet_Benutzerdef2_Hersteller_Name | Поисковое имя изготовителя пользовательского подключённого устройства 2. | [Текст] |  | Весы и местонахождение | все | 35
Geraet_Benutzerdef2_Hersteller_Nummer | Номер изготовителя пользовательского подключённого устройства 2. | [Текст] |  | Весы и местонахождение | все | 37
Geraet_Benutzerdef2_Modell | Модель пользовательского подключённого устройства 2. | [Текст] |  | Весы и местонахождение | все | 26
Geraet_Benutzerdef2_Name_{Sprache} | Обозначение пользовательского подключённого устройства 2 на языке {Sprache}. | [Текст] | {Sprache}: Язык (DEU ENG) | Весы и местонахождение | все | 28
Geraet_Benutzerdef2_Schutzart | Степень защиты пользовательского подключённого устройства 2. | [Текст] |  | Весы и местонахождение | все | 29
Geraet_Benutzerdef2_SNR | Серийный номер пользовательского подключённого устройства 2. | [Текст] |  | Весы и местонахождение | все | 23
Geraet_Benutzerdef3_Exbescheinigung | Свидетельство о взрывозащите пользовательского подключённого устройства 3. | [Текст] |  | Весы и местонахождение | все | 35
Geraet_Benutzerdef3_Hersteller_Name | Поисковое имя изготовителя пользовательского подключённого устройства 3. | [Текст] |  | Весы и местонахождение | все | 35
Geraet_Benutzerdef3_Hersteller_Nummer | Номер изготовителя пользовательского подключённого устройства 3. | [Текст] |  | Весы и местонахождение | все | 37
Geraet_Benutzerdef3_Modell | Модель пользовательского подключённого устройства 3. | [Текст] |  | Весы и местонахождение | все | 26
Geraet_Benutzerdef3_Name_{Sprache} | Обозначение пользовательского подключённого устройства 3 на языке {Sprache}. | [Текст] | {Sprache}: Язык (DEU ENG) | Весы и местонахождение | все | 28
Geraet_Benutzerdef3_Schutzart | Степень защиты пользовательского подключённого устройства 3. | [Текст] |  | Весы и местонахождение | все | 29
Geraet_Benutzerdef3_SNR | Серийный номер пользовательского подключённого устройства 3. | [Текст] |  | Весы и местонахождение | все | 23
Geraet_Benutzerdef4_Exbescheinigung | Свидетельство о взрывозащите пользовательского подключённого устройства 4. | [Текст] |  | Весы и местонахождение | все | 35
Geraet_Benutzerdef4_Hersteller_Name | Поисковое имя изготовителя пользовательского подключённого устройства 4. | [Текст] |  | Весы и местонахождение | все | 35
Geraet_Benutzerdef4_Hersteller_Nummer | Номер изготовителя пользовательского подключённого устройства 4. | [Текст] |  | Весы и местонахождение | все | 37
Geraet_Benutzerdef4_Modell | Модель пользовательского подключённого устройства 4. | [Текст] |  | Весы и местонахождение | все | 26
Geraet_Benutzerdef4_Name_{Sprache} | Обозначение пользовательского подключённого устройства 4 на языке {Sprache}. | [Текст] | {Sprache}: Язык (DEU ENG) | Весы и местонахождение | все | 28
Geraet_Benutzerdef4_Schutzart | Степень защиты пользовательского подключённого устройства 4. | [Текст] |  | Весы и местонахождение | все | 29
Geraet_Benutzerdef4_SNR | Серийный номер пользовательского подключённого устройства 4. | [Текст] |  | Весы и местонахождение | все | 23
Geraet_Benutzerdef5_Exbescheinigung | Свидетельство о взрывозащите пользовательского подключённого устройства 5. | [Текст] |  | Весы и местонахождение | все | 35
Geraet_Benutzerdef5_Hersteller_Name | Поисковое имя изготовителя пользовательского подключённого устройства 5. | [Текст] |  | Весы и местонахождение | все | 35
Geraet_Benutzerdef5_Hersteller_Nummer | Номер изготовителя пользовательского подключённого устройства 5. | [Текст] |  | Весы и местонахождение | все | 37
Geraet_Benutzerdef5_Modell | Модель пользовательского подключённого устройства 5. | [Текст] |  | Весы и местонахождение | все | 26
Geraet_Benutzerdef5_Name_{Sprache} | Обозначение пользовательского подключённого устройства 5 на языке {Sprache}. | [Текст] | {Sprache}: Язык (DEU ENG) | Весы и местонахождение | все | 28
Geraet_Benutzerdef5_Schutzart | Степень защиты пользовательского подключённого устройства 5. | [Текст] |  | Весы и местонахождение | все | 29
Geraet_Benutzerdef5_SNR | Серийный номер пользовательского подключённого устройства 5. | [Текст] |  | Весы и местонахождение | все | 23
Geraet_Drucker_Exbescheinigung | Свидетельство о взрывозащите принтера. | [Текст] |  | Весы и местонахождение | все | 30
Geraet_Drucker_Hersteller_Name | Поисковое имя изготовителя принтера. | [Текст] |  | Весы и местонахождение | все | 30
Geraet_Drucker_Hersteller_Nummer | Номер изготовителя принтера. | [Текст] |  | Весы и местонахождение | все | 32
Geraet_Drucker_Modell | Модель принтера. | [Текст] |  | Весы и местонахождение | все | 21
Geraet_Drucker_Schutzart | Степень защиты принтера. | [Текст] |  | Весы и местонахождение | все | 24
Geraet_Drucker_SNR | Серийный номер принтера. | [Текст] |  | Весы и местонахождение | все | 18
Geraet_Referenzwaage_Exbescheinigung | Свидетельство о взрывозащите эталонных весов. | [Текст] |  | Весы и местонахождение | все | 36
Geraet_Referenzwaage_Hersteller_Name | Поисковое имя изготовителя эталонных весов. | [Текст] |  | Весы и местонахождение | все | 36
Geraet_Referenzwaage_Hersteller_Nummer | Номер изготовителя эталонных весов. | [Текст] |  | Весы и местонахождение | все | 38
Geraet_Referenzwaage_Modell | Модель эталонных весов. | [Текст] |  | Весы и местонахождение | все | 27
Geraet_Referenzwaage_Schutzart | Степень защиты эталонных весов. | [Текст] |  | Весы и местонахождение | все | 30
Geraet_Referenzwaage_SNR | Серийный номер эталонных весов. | [Текст] |  | Весы и местонахождение | все | 24
Hersteller_mit_azg{Nr} | Поисковое имя изготовителя весов; при наличии индикаторного устройства дополнительно изготовитель индикаторного устройства, разделённые « / ». | [Текст] | {Nr}: Номер (без, 1-10) | Весы и местонахождение | все | 20
HerstellerAnschrift{Nr} | Полный адрес изготовителя весов. | [Текст] | {Nr}: Номер (без, 1-10) | Весы и местонахождение | все | 21
HerstellerLkz{Nr} | Код страны изготовителя весов. | [Текст] | {Nr}: Номер (без, 1-10) | Весы и местонахождение | все | 15
HerstellerName1 | Наименование 1 изготовителя весов. | [Текст] |  | Весы и местонахождение | все | 15
HerstellerName2 | Наименование 2 изготовителя весов. | [Текст] |  | Весы и местонахождение | все | 15
HerstellerName3 | Наименование 3 изготовителя весов. | [Текст] |  | Весы и местонахождение | все | 15
HerstellerNameLang{Nr} | Наименования 1, 2 и 3 изготовителя весов в одной строке. | [Текст] | {Nr}: Номер (без, 1-10) | Весы и местонахождение | все | 20
HerstellerNummer{Nr} | Номер адреса изготовителя весов. | [Текст] | {Nr}: Номер (без, 1-10) | Весы и местонахождение | все | 18
HerstellerOrt{Nr} | Город изготовителя весов. | [Текст] | {Nr}: Номер (без, 1-10) | Весы и местонахождение | все | 15
HerstellerPlzOrt{Nr} | Почтовый индекс и город изготовителя весов. | [Текст] | {Nr}: Номер (без, 1-10) | Весы и местонахождение | все | 18
HerstellerPlz{Nr} | Почтовый индекс изготовителя весов. | [Текст] | {Nr}: Номер (без, 1-10) | Весы и местонахождение | все | 15
HerstellerStrasse{Nr} | Улица изготовителя весов. | [Текст] | {Nr}: Номер (без, 1-10) | Весы и местонахождение | все | 19
Hersteller{Nr} | Поисковое имя изготовителя весов. | [Текст] | {Nr}: Номер (без, 1-10) | Весы и местонахождение | все | 12 | Да
Hoechstlast_gesamt | Максимальная нагрузка весов (максимальная нагрузка наибольшего диапазона взвешивания) с единицей измерения. | [Значение] [Единица] |  | Весы и местонахождение | все | 18
Hoechstlasten | Максимальные нагрузки всех диапазонов взвешивания весов с единицей измерения, разделённые « / ». | [Текст] |  | Весы и местонахождение | все | 13
HoechstlastUOM{Bereich} | Единица измерения максимальной нагрузки диапазона взвешивания {Bereich}. | [Единица] | {Bereich}: Диапазон взвешивания (1-4) | Весы и местонахождение | все | 15
HoechstlastValue{Bereich} | Максимальная нагрузка диапазона взвешивания {Bereich} без единицы измерения. | [Значение] | {Bereich}: Диапазон взвешивания (1-4) | Весы и местонахождение | все | 17
Hoechstlast{Bereich} | Максимальная нагрузка диапазона взвешивания {Bereich} с единицей измерения. | [Значение] [Единица] | {Bereich}: Диапазон взвешивания (1-4) | Весы и местонахождение | все | 12 | Да
Identnummer{Nr} | Идентификационный номер весов. | [Текст] | {Nr}: Номер (без, 1-10) | Весы и местонахождение | все | 13 | Да
Image_Ecklast_Bauform | Изображение конструкции платформы весов с контрольными точками проверки эксцентриситета нагрузки. | [Изображение] |  | Весы и местонахождение | все | 21
Inventarnummer | Инвентарный номер весов. | [Текст] |  | Весы и местонахождение | все | 14 | Да
Justage_kurz{Nr} | Метод регулировки весов в краткой форме: «Нет», «Да (внутренняя)» или «Да (внешняя)». | [Текст] | {Nr}: Номер (без, 1-10) | Весы и местонахождение | все | 14
Justage_lang{Nr} | Метод регулировки весов полностью: «Без регулировки», «Внутренняя регулировка» или «Внешняя регулировка». | [Текст] | {Nr}: Номер (без, 1-10) | Весы и местонахождение | все | 14 | Да
Kalibrierbereich_max_i{Bereich} | Верхняя граница диапазона взвешивания {Bereich}, калибруемого с ограничением, с единицей измерения. | [Значение] [Единица] | {Bereich}: Диапазон взвешивания (1-4) | Весы и местонахождение | все | 23
Kalibrierbereich_min_i{Bereich} | Нижняя граница диапазона взвешивания {Bereich}, калибруемого с ограничением, с единицей измерения. | [Значение] [Единица] | {Bereich}: Диапазон взвешивания (1-4) | Весы и местонахождение | все | 23
Kalibrierort | Адрес места калибровки (наименование 1–3, улица, код страны, почтовый индекс, город); при отсутствии собственного места калибровки — адрес заказчика. | [Текст] |  | Весы и местонахождение | все | 12
KalibrierortKunde | Адрес места калибровки; при отсутствии собственного места калибровки — адрес клиента. | [Текст] |  | Весы и местонахождение | все | 17
KalibrierortOrtStrasse | Улица, почтовый индекс и город места калибровки в одной строке. | [Текст] |  | Весы и местонахождение | все | 22 | Да
Kalibrierungsdatum_fill{Nr} | Дата последней неаккредитованной калибровки; при отсутствии данных выводится «----». | [Дата] | {Nr}: Номер (без, 1-10) | Весы и местонахождение | все | 25
Kalibrierungsdatumn_fill{Nr} | Срок следующей неаккредитованной калибровки; при отсутствии данных выводится «----». | [Дата] | {Nr}: Номер (без, 1-10) | Весы и местонахождение | все | 26
Kalibrierungsdatumn_kurz_deu{Nr} | Срок следующей неаккредитованной калибровки в немецкой краткой записи (ММ.ГГГГ). | [Дата] | {Nr}: Номер (без, 1-10) | Весы и местонахождение | все | 30
Kalibrierungsdatumn_kurz_fill | Срок следующей неаккредитованной калибровки в краткой записи (ГГГГ-ММ); при отсутствии данных выводится «----». | [Дата] |  | Весы и местонахождение | все | 29
Kalibrierungsdatumn_kurz{Nr} | Срок следующей неаккредитованной калибровки в краткой записи (ГГГГ-ММ). | [Дата] | {Nr}: Номер (без, 1-10) | Весы и местонахождение | все | 26
Kalibrierungsdatumn{Nr} | Дата, когда истекает интервал неаккредитованной калибровки (срок следующей калибровки). | [Дата] | {Nr}: Номер (без, 1-10) | Весы и местонахождение | все | 21
Kalibrierungsdatum{Nr} | Дата последней неаккредитованной калибровки. | [Дата] | {Nr}: Номер (без, 1-10) | Весы и местонахождение | все | 20
Kalibrierungsfixdatum{Nr} | Самая поздняя дата следующей неаккредитованной калибровки в виде дня и названия месяца (напр. 15 марта). | [Дата] | {Nr}: Номер (без, 1-10) | Весы и местонахождение | все | 23
Kalibrierungsfixmonat{Nr} | Название месяца самой поздней даты следующей неаккредитованной калибровки. | [Текст] | {Nr}: Номер (без, 1-10) | Весы и местонахождение | все | 23
Kalibrierungsintervall_fill{Nr} | Интервал до следующей неаккредитованной калибровки в месяцах; при отсутствии данных выводится «----». | [Текст] | {Nr}: Номер (без, 1-10) | Весы и местонахождение | все | 29
Kalibrierungsintervall{Nr} | Интервал до следующей неаккредитованной калибровки в месяцах, с единицей измерения «месяц/месяцев». | [Текст] | {Nr}: Номер (без, 1-10) | Весы и местонахождение | все | 24
Kostenstelle{Nr} | Центр затрат весов или калибровки. | [Текст] | {Nr}: Номер (без, 1-5) | Весы и местонахождение | все | 13
MindestlastUOM{Bereich} | Единица измерения минимальной нагрузки диапазона взвешивания {Bereich}. | [Единица] | {Bereich}: Диапазон взвешивания (1-4) | Весы и местонахождение | все | 15
MindestlastValue{Bereich} | Минимальная нагрузка диапазона взвешивания {Bereich} без единицы измерения. | [Значение] | {Bereich}: Диапазон взвешивания (1-4) | Весы и местонахождение | все | 17
Mindestlast{Bereich} | Минимальная нагрузка диапазона взвешивания {Bereich} с единицей измерения. | [Значение] [Единица] | {Bereich}: Диапазон взвешивания (1-4) | Весы и местонахождение | все | 12
Minlast_max | Минимальная нагрузка наибольшего диапазона взвешивания с единицей измерения. | [Значение] [Единица] |  | Весы и местонахождение | все | 11
Minlasten | Минимальные нагрузки всех диапазонов взвешивания весов с единицей измерения, разделённые « / ». | [Текст] |  | Весы и местонахождение | все | 9
Modell_ohne_azg{Nr} | Модель весов без индикаторного устройства. | [Текст] | {Nr}: Номер (без, 1-10) | Весы и местонахождение | все | 17 | Да
Modell_und_Zusatzinfo | Модель весов, за которой следуют дополнительные сведения в скобках (напр. пригодность к поверке, сервисный режим). | [Текст] |  | Весы и местонахождение | все | 21
Modell{Nr} | Модель весов; при наличии индикаторного устройства дополнительно его модель, разделённые « / ». | [Текст] | {Nr}: Номер (без, 1-10) | Весы и местонахождение | все | 8
Pruefmethode_Richtigkeit_Kurz{Nr} | Метод проверки погрешностей показаний в краткой форме: ступенчатый или непрерывный. | [Текст] | {Nr}: Номер (без, 1-10) | Весы и местонахождение | все | 31
Pruefmethode_Richtigkeit{Nr} | Метод проверки погрешностей показаний (линейность) в виде текста. | [Текст] | {Nr}: Номер (без, 1-10) | Весы и местонахождение | все | 26
Pruefmittelnummer_Kunde | Номер средства измерений весов у клиента. | [Текст] |  | Весы и местонахождение | все | 23
Raum{Nr} | Помещение места калибровки. | [Текст] | {Nr}: Номер (без, 1-5) | Весы и местонахождение | все | 5
Schutzart | Степень защиты весов. | [Текст] |  | Весы и местонахождение | все | 9
Serien_Nr_AZ | Серийный номер индикаторного устройства весов. | [Текст] |  | Весы и местонахождение | все | 12 | Да
Serien_Nr_WP | Серийный номер весов или весовой платформы. | [Текст] |  | Весы и местонахождение | все | 12
Seriennummer_ohne_azg{Nr} | Серийный номер весов без индикаторного устройства. | [Текст] | {Nr}: Номер (без, 1-10) | Весы и местонахождение | все | 23 | Да
Seriennummer{Nr} | Серийный номер весов; при наличии индикаторного устройства дополнительно его серийный номер, разделённые « / ». | [Текст] | {Nr}: Номер (без, 1-10) | Весы и местонахождение | все | 14
Standort | Местонахождение места калибровки. | [Текст] |  | Весы и местонахождение | все | 8 | Да
USP_datumn_kurz{Nr} | Срок следующей проверки USP в краткой записи (ГГГГ-ММ). | [Дата] | {Nr}: Номер (без, 1-10) | Весы и местонахождение | все | 17
USP_datumn{Nr} | Дата, когда истекает интервал проверки USP (срок следующей проверки). | [Дата] | {Nr}: Номер (без, 1-10) | Весы и местонахождение | все | 12
USP_datum{Nr} | Дата последней проверки USP. | [Дата] | {Nr}: Номер (без, 1-10) | Весы и местонахождение | все | 11
USP_fixdatum{Nr} | Самая поздняя дата следующей проверки USP в виде дня и названия месяца. | [Дата] | {Nr}: Номер (без, 1-10) | Весы и местонахождение | все | 14
USP_fixmonat{Nr} | Название месяца самой поздней даты следующей проверки USP. | [Текст] | {Nr}: Номер (без, 1-10) | Весы и местонахождение | все | 14
USP_intervall{Nr} | Интервал до следующей проверки USP в месяцах, с единицей измерения «месяц/месяцев». | [Текст] | {Nr}: Номер (без, 1-10) | Весы и местонахождение | все | 15
Vor_Gebrauch_Justiert{Nr} | Да/Нет: регулируются ли весы перед использованием; при настройке «Автоматически» закладка остаётся пустой. | Да / Нет | {Nr}: Номер (без, 1-10) | Весы и местонахождение | все | 23
Waagenbeschreibung | Описание весов. | [Текст] |  | Весы и местонахождение | все | 18
Waegebereich_eingeschraenkt{Bereich} | Калибруется ли диапазон взвешивания {Bereich} с ограничением: «Да», «Нет» или «не калибруется». | [Текст] | {Bereich}: Диапазон взвешивания (1-4) | Весы и местонахождение | все | 28
Waegebereich{Bereich} | Номер диапазона взвешивания {Bereich}. | [Значение] | {Bereich}: Диапазон взвешивания (1-4) | Весы и местонахождение | все | 13 | Да
Waegetyp{Nr} | Конструкция весов: весы с одним диапазоном, многодиапазонные весы или весы с несколькими интервалами деления. | [Текст] | {Nr}: Номер (без, 1-10) | Весы и местонахождение | все | 10
Wartungsdatumn_kurz{Nr} | Срок следующего технического обслуживания в краткой записи (ГГГГ-ММ). | [Дата] | {Nr}: Номер (без, 1-10) | Весы и местонахождение | все | 21
Wartungsdatumn{Nr} | Дата, когда истекает интервал технического обслуживания (срок следующего обслуживания). | [Дата] | {Nr}: Номер (без, 1-10) | Весы и местонахождение | все | 16 | Да
Wartungsdatum{Nr} | Дата последнего технического обслуживания. | [Дата] | {Nr}: Номер (без, 1-10) | Весы и местонахождение | все | 15
Wartungsfixdatum{Nr} | Самая поздняя дата следующего технического обслуживания в виде дня и названия месяца. | [Дата] | {Nr}: Номер (без, 1-10) | Весы и местонахождение | все | 18
Wartungsfixmonat{Nr} | Название месяца самой поздней даты следующего технического обслуживания. | [Текст] | {Nr}: Номер (без, 1-10) | Весы и местонахождение | все | 18
Wartungsintervall{Nr} | Интервал до следующего технического обслуживания в месяцах, с единицей измерения «месяц/месяцев». | [Текст] | {Nr}: Номер (без, 1-10) | Весы и местонахождение | все | 19
Genauigkeitsklasse | Классы точности использованных контрольных гирь в одной строке. | [Текст] |  | Средства измерений | все | 18
Genauigkeitsklasse_lang_liste | Список систем пределов погрешности и классов точности использованных контрольных гирь, по одной записи на набор гирь. | [Текст] |  | Средства измерений | все | 29
Genauigkeitsklasse_liste | Список классов точности использованных контрольных гирь, по одной записи на набор гирь. | [Текст] |  | Средства измерений | все | 24
Genauigkeitsklassen | Классы точности контрольных гирь, использованных при калибровке. | [Текст] |  | Средства измерений | все | 19 | Да
Pruefmittel | Серийные номера использованных наборов гирь в одной строке. | [Текст] |  | Средства измерений | все | 11 | Да
Pruefmittel_Ablaufdatum_liste | Список сроков действия использованных наборов гирь, по одной записи на набор гирь. | [Текст] |  | Средства измерений | все | 29
Pruefmittel_Bezeichnung_liste | Список наименований использованных наборов гирь, по одной записи на набор гирь. | [Текст] |  | Средства измерений | все | 29
Pruefmittel_gueltig | Да/Нет: действительны ли (не истекли) использованные наборы гирь. | Да / Нет |  | Средства измерений | все | 19
Pruefmittel_Hersteller_liste | Список изготовителей использованных наборов гирь, по одной записи на набор гирь. | [Текст] |  | Средства измерений | все | 28
Pruefmittel_Identnummer_liste | Список идентификационных номеров использованных наборов гирь, по одной записи на набор гирь. | [Текст] |  | Средства измерений | все | 29
Pruefmittel_Kalibrierdatum_liste | Список дат калибровки использованных наборов гирь, по одной записи на набор гирь. | [Текст] |  | Средства измерений | все | 32
Pruefmittel_Kalibrierschein_liste | Список номеров сертификатов о калибровке использованных наборов гирь, по одной записи на набор гирь. | [Текст] |  | Средства измерений | все | 33
Pruefmittel_lang | Серийный номер набора гирь вместе с номером сертификата о калибровке набора гирь. | [Текст] |  | Средства измерений | все | 16
Pruefmittel_liste | Список серийных номеров использованных наборов гирь, по одной записи на набор гирь. | [Текст] |  | Средства измерений | все | 17
Beobachtete_Toleranz{Nr} | Вид контролируемого допуска (спецификация клиента, спецификация изготовителя или предел погрешности при поверке) в виде текста. | [Текст] | {Nr}: Номер (без, 1-20) | Калибровка и условия окружающей среды | все | 22
Innerhalb_Toleranz | Да/Нет: соблюдён ли допустимый допуск при калибровке. | Да / Нет |  | Калибровка и условия окружающей среды | все | 18
Innerhalb_Toleranz_mJ | Да/Нет: соблюдён ли допустимый допуск при калибровке с регулировкой. | Да / Нет |  | Калибровка и условия окружающей среды | все | 21
Innerhalb_Toleranz_oJ | Да/Нет: соблюдён ли допустимый допуск при калибровке без регулировки. | Да / Нет |  | Калибровка и условия окружающей среды | все | 21
Interne_Gewichtsschaltung | Да/Нет: имеется ли встроенный механизм переключения гирь (внутренняя регулировка). | Да / Нет |  | Калибровка и условия окружающей среды | все | 25
Justage_mJ{Nr} | Метод регулировки весов при калибровке с регулировкой. | [Текст] | {Nr}: Номер (без, 1-4) | Калибровка и условия окружающей среды | все | 11
Justage_oJ{Nr} | Метод регулировки весов при калибровке без регулировки. | [Текст] | {Nr}: Номер (без, 1-4) | Калибровка и условия окружающей среды | все | 11
Justage{Nr} | Метод регулировки весов при калибровке. | [Текст] | {Nr}: Номер (без, 1-4) | Калибровка и условия окружающей среды | все | 8
Luftbewegung | Условие измерения «движение воздуха» при калибровке. | [Текст] |  | Калибровка и условия окружающей среды | все | 12
Luftbewegung_mJ | Условие измерения «движение воздуха» при калибровке с регулировкой. | [Текст] |  | Калибровка и условия окружающей среды | все | 15
Luftbewegung_oJ | Условие измерения «движение воздуха» при калибровке без регулировки. | [Текст] |  | Калибровка и условия окружающей среды | все | 15
Luftfeuchtigkeit | Относительная влажность воздуха в процентах; только если влажность воздуха была зафиксирована. | [Значение] % |  | Калибровка и условия окружающей среды | все | 16
MaxAbw_Innerhalb_Toleranz | Да/Нет: соблюдён ли допустимый допуск в общей оценке на основе максимального отклонения. | Да / Нет |  | Калибровка и условия окружающей среды | все | 25
MaxAbw_Innerhalb_Toleranz_mJ | Да/Нет: соблюдён ли допуск в общей оценке на основе максимального отклонения при калибровке с регулировкой. | Да / Нет |  | Калибровка и условия окружающей среды | все | 28
MaxAbw_Innerhalb_Toleranz_oJ | Да/Нет: соблюдён ли допуск в общей оценке на основе максимального отклонения при калибровке без регулировки. | Да / Нет |  | Калибровка и условия окружающей среды | все | 28
Messbedingung_mJ{Nr} | Условия измерения при калибровке с регулировкой: движение воздуха, вибрации и загрязнения, одно под другим в трёх строках. | [Текст] | {Nr}: Номер (без, 1-10) | Калибровка и условия окружающей среды | все | 18
Messbedingung_oJ{Nr} | Условия измерения при калибровке без регулировки: движение воздуха, вибрации и загрязнения, одно под другим в трёх строках. | [Текст] | {Nr}: Номер (без, 1-10) | Калибровка и условия окружающей среды | все | 18
Messbedingung{Nr} | Условия измерения при калибровке: движение воздуха, вибрации и загрязнения, одно под другим в трёх строках. | [Текст] | {Nr}: Номер (без, 1-10) | Калибровка и условия окружающей среды | все | 15 | Да
Pruefmittel_Thermometer | Номер средства измерений — термометра для измерения температуры окружающей среды. | [Текст] |  | Калибровка и условия окружающей среды | все | 23 | Да
Pruefmittel_Thermometer_Gewicht | Обозначение (иначе номер) средства измерений для измерения температуры гирь. | [Текст] |  | Калибровка и условия окружающей среды | все | 31
Pruefmittel_Thermometer_Seriennummer | Серийный номер термометра для температуры окружающей среды (серийный номер датчика температуры, иначе — климатического измерительного прибора). | [Текст] |  | Калибровка и условия окружающей среды | все | 36
Temperatur_Differenz | Измеренная разность температур между контрольными гирями и окружающей средой в начале калибровки в кельвинах (K); пусто, если одна из двух температур не зарегистрирована. | [Значение] [Единица] |  | Калибровка и условия окружающей среды | все | 20
Temperatur_Differenz_Berechnung | Разность температур в кельвинах (K), с которой рассчитывается конвекция: температура контрольных гирь относительно среднего значения температуры окружающей среды в начале и в конце, не менее минимальной разности температур калибровки. | [Значение] [Единица] |  | Калибровка и условия окружающей среды | все | 31
Temperatur_Differenz_Berechnung_mJ | Разность температур в кельвинах (K), с которой рассчитывается конвекция для калибровки с регулировкой: температура контрольных гирь относительно среднего значения температуры окружающей среды в начале и в конце, не менее минимальной разности температур калибровки. | [Значение] [Единица] |  | Калибровка и условия окружающей среды | все | 34
Temperatur_Differenz_Berechnung_oJ | Разность температур в кельвинах (K), с которой рассчитывается конвекция для калибровки без регулировки: температура контрольных гирь относительно среднего значения температуры окружающей среды в начале и в конце, не менее минимальной разности температур калибровки. | [Значение] [Единица] |  | Калибровка и условия окружающей среды | все | 34
Temperatur_Differenz_mJ | Измеренная разность температур между контрольными гирями и окружающей средой в начале калибровки с регулировкой в кельвинах (K); пусто, если одна из двух температур не зарегистрирована. | [Значение] [Единица] |  | Калибровка и условия окружающей среды | все | 23
Temperatur_Differenz_oJ | Измеренная разность температур между контрольными гирями и окружающей средой в начале калибровки без регулировки в кельвинах (K); пусто, если одна из двух температур не зарегистрирована. | [Значение] [Единица] |  | Калибровка и условия окружающей среды | все | 23
Temperatur_Gewicht | Температура контрольных гирь с единицей измерения температуры. | [Значение] [Единица] |  | Калибровка и условия окружающей среды | все | 18
Temperatur_Kalibrierung_ende | Температура окружающей среды в конце калибровки, с единицей измерения температуры. | [Значение] [Единица] |  | Калибровка и условия окружающей среды | все | 28
Temperatur_Kalibrierung_ende_mJ | Температура окружающей среды в конце калибровки с регулировкой, с единицей измерения температуры. | [Значение] [Единица] |  | Калибровка и условия окружающей среды | все | 31
Temperatur_Kalibrierung_ende_oJ | Температура окружающей среды в конце калибровки без регулировки, с единицей измерения температуры. | [Значение] [Единица] |  | Калибровка и условия окружающей среды | все | 31
Temperatur_Kalibrierung_start | Температура окружающей среды в начале калибровки, с единицей измерения температуры. | [Значение] [Единица] |  | Калибровка и условия окружающей среды | все | 29 | Да
Temperatur_Kalibrierung_start_mJ | Температура окружающей среды в начале калибровки с регулировкой, с единицей измерения температуры. | [Значение] [Единица] |  | Калибровка и условия окружающей среды | все | 32
Temperatur_Kalibrierung_start_oJ | Температура окружающей среды в начале калибровки без регулировки, с единицей измерения температуры. | [Значение] [Единица] |  | Калибровка и условия окружающей среды | все | 32
Unruhe | Условие измерения «вибрации» при калибровке. | [Текст] |  | Калибровка и условия окружающей среды | все | 6
Unruhe_mJ | Условие измерения «вибрации» при калибровке с регулировкой. | [Текст] |  | Калибровка и условия окружающей среды | все | 9
Unruhe_oJ | Условие измерения «вибрации» при калибровке без регулировки. | [Текст] |  | Калибровка и условия окружающей среды | все | 9
Verschmutzung | Условие измерения «загрязнения» при калибровке. | [Текст] |  | Калибровка и условия окружающей среды | все | 13
Verschmutzung_mJ | Условие измерения «загрязнения» при калибровке с регулировкой. | [Текст] |  | Калибровка и условия окружающей среды | все | 16
Verschmutzung_oJ | Условие измерения «загрязнения» при калибровке без регулировки. | [Текст] |  | Калибровка и условия окружающей среды | все | 16
Innerhalb_Toleranz_Wiederholbarkeit{Bereich} | Да/Нет: соблюдено ли допустимое заданное значение проверки повторяемости в диапазоне взвешивания {Bereich}. | Да / Нет | {Bereich}: Диапазон взвешивания (1-4) | Повторяемость | все | 36
Standardabweichung_mJ{Bereich} | Стандартное отклонение проверки повторяемости в диапазоне взвешивания {Bereich} с единицей измерения, после регулировки (калибровка с регулировкой). | [Значение] [Единица] | {Bereich}: Диапазон взвешивания (1-4) | Повторяемость | все | 22
Standardabweichung_oJ{Bereich} | Стандартное отклонение проверки повторяемости в диапазоне взвешивания {Bereich} с единицей измерения, до регулировки (калибровка без регулировки). | [Значение] [Единица] | {Bereich}: Диапазон взвешивания (1-4) | Повторяемость | все | 22
Standardabweichung{Bereich} | Стандартное отклонение проверки повторяемости в диапазоне взвешивания {Bereich} с единицей измерения. | [Значение] [Единица] | {Bereich}: Диапазон взвешивания (1-4) | Повторяемость | все | 19
Summe_Waegewerte_Wiederholbarkeit_mJ{Bereich}_{Messung} | Сумма условных масс гирь, использованных для измерения {Messung} проверки повторяемости в диапазоне взвешивания {Bereich}, после регулировки (калибровка с регулировкой). | [Значение] | {Bereich}: Диапазон взвешивания (1-4) {Messung}: Измерение (1 ... n) | Повторяемость | все | 40
Summe_Waegewerte_Wiederholbarkeit_oJ{Bereich}_{Messung} | Сумма условных масс гирь, использованных для измерения {Messung} проверки повторяемости в диапазоне взвешивания {Bereich}, до регулировки (калибровка без регулировки). | [Значение] | {Bereich}: Диапазон взвешивания (1-4) {Messung}: Измерение (1 ... n) | Повторяемость | все | 40
Summe_Waegewerte_Wiederholbarkeit{Bereich}_{Messung} | Сумма условных масс гирь, использованных для измерения {Messung} проверки повторяемости в диапазоне взвешивания {Bereich}. | [Значение] | {Bereich}: Диапазон взвешивания (1-4) {Messung}: Измерение (1 ... n) | Повторяемость | все | 37
Wiederholbarkeit2_Abweichung_mJ{Bereich}_{Messung} | Отклонение (без неопределённости измерений) измерения {Messung} второй проверки повторяемости в диапазоне взвешивания {Bereich} с единицей измерения, после регулировки (калибровка с регулировкой). | [Значение] [Единица] | {Bereich}: Диапазон взвешивания (1-4) {Messung}: Измерение (1 ... n) | Повторяемость | все | 35
Wiederholbarkeit2_Abweichung_oJ{Bereich}_{Messung} | Отклонение (без неопределённости измерений) измерения {Messung} второй проверки повторяемости в диапазоне взвешивания {Bereich} с единицей измерения, до регулировки (калибровка без регулировки). | [Значение] [Единица] | {Bereich}: Диапазон взвешивания (1-4) {Messung}: Измерение (1 ... n) | Повторяемость | все | 35
Wiederholbarkeit2_Abweichung{Bereich}_{Messung} | Отклонение (без неопределённости измерений) измерения {Messung} второй проверки повторяемости в диапазоне взвешивания {Bereich} с единицей измерения. | [Значение] [Единица] | {Bereich}: Диапазон взвешивания (1-4) {Messung}: Измерение (1 ... n) | Повторяемость | все | 32
Wiederholbarkeit_Abweichung_mJ{Bereich}_{Messung} | Отклонение (без неопределённости измерений) измерения {Messung} проверки повторяемости в диапазоне взвешивания {Bereich} с единицей измерения, после регулировки (калибровка с регулировкой). | [Значение] [Единица] | {Bereich}: Диапазон взвешивания (1-4) {Messung}: Измерение (1 ... n) | Повторяемость | все | 34
Wiederholbarkeit_Abweichung_oJ{Bereich}_{Messung} | Отклонение (без неопределённости измерений) измерения {Messung} проверки повторяемости в диапазоне взвешивания {Bereich} с единицей измерения, до регулировки (калибровка без регулировки). | [Значение] [Единица] | {Bereich}: Диапазон взвешивания (1-4) {Messung}: Измерение (1 ... n) | Повторяемость | все | 34
Wiederholbarkeit_Abweichung{Bereich}_{Messung} | Отклонение (без неопределённости измерений) измерения {Messung} проверки повторяемости в диапазоне взвешивания {Bereich} с единицей измерения. | [Значение] [Единица] | {Bereich}: Диапазон взвешивания (1-4) {Messung}: Измерение (1 ... n) | Повторяемость | все | 31
Wiederholbarkeit_Differenz_mJ{Bereich}_{Messung} | Модуль отклонения (без неопределённости измерений) измерения {Messung} проверки повторяемости в диапазоне взвешивания {Bereich} с единицей измерения, после регулировки (калибровка с регулировкой). | [Значение] [Единица] | {Bereich}: Диапазон взвешивания (1-4) {Messung}: Измерение (1 ... n) | Повторяемость | все | 33
Wiederholbarkeit_Differenz_oJ{Bereich}_{Messung} | Модуль отклонения (без неопределённости измерений) измерения {Messung} проверки повторяемости в диапазоне взвешивания {Bereich} с единицей измерения, до регулировки (калибровка без регулировки). | [Значение] [Единица] | {Bereich}: Диапазон взвешивания (1-4) {Messung}: Измерение (1 ... n) | Повторяемость | все | 33
Wiederholbarkeit_Differenz{Bereich}_{Messung} | Модуль отклонения (без неопределённости измерений) измерения {Messung} проверки повторяемости в диапазоне взвешивания {Bereich} с единицей измерения. | [Значение] [Единица] | {Bereich}: Диапазон взвешивания (1-4) {Messung}: Измерение (1 ... n) | Повторяемость | все | 30
Wiederholbarkeit_Max_Abweichung_mJ{Bereich} | Наибольшая разность измеренных значений (наибольшее минус наименьшее значение) проверки повторяемости в диапазоне взвешивания {Bereich} с единицей измерения, после регулировки (калибровка с регулировкой). | [Значение] [Единица] | {Bereich}: Диапазон взвешивания (1-4) | Повторяемость | все | 35
Wiederholbarkeit_Max_Abweichung_oJ{Bereich} | Наибольшая разность измеренных значений (наибольшее минус наименьшее значение) проверки повторяемости в диапазоне взвешивания {Bereich} с единицей измерения, до регулировки (калибровка без регулировки). | [Значение] [Единица] | {Bereich}: Диапазон взвешивания (1-4) | Повторяемость | все | 35
Wiederholbarkeit_Max_Abweichung{Bereich} | Наибольшая разность измеренных значений (наибольшее минус наименьшее значение) проверки повторяемости в диапазоне взвешивания {Bereich} с единицей измерения. | [Значение] [Единица] | {Bereich}: Диапазон взвешивания (1-4) | Повторяемость | все | 32
Wiederholbarkeit_Messung_mJ{Bereich}_{Messung} | Измеренное значение измерения {Messung} проверки повторяемости в диапазоне взвешивания {Bereich} с единицей измерения; при двух проверках повторяемости оба значения в двух столбцах, после регулировки (калибровка с регулировкой). | [Значение] [Единица] | {Bereich}: Диапазон взвешивания (1-4) {Messung}: Измерение (1 ... n) | Повторяемость | все | 31
Wiederholbarkeit_Messung_oeh_mJ{Bereich}_{Messung} | Измеренное значение измерения {Messung} проверки повторяемости в диапазоне взвешивания {Bereich} без единицы измерения, после регулировки (калибровка с регулировкой). | [Значение] | {Bereich}: Диапазон взвешивания (1-4) {Messung}: Измерение (1 ... n) | Повторяемость | все | 35
Wiederholbarkeit_Messung_oeh_oJ{Bereich}_{Messung} | Измеренное значение измерения {Messung} проверки повторяемости в диапазоне взвешивания {Bereich} без единицы измерения, до регулировки (калибровка без регулировки). | [Значение] | {Bereich}: Диапазон взвешивания (1-4) {Messung}: Измерение (1 ... n) | Повторяемость | все | 35
Wiederholbarkeit_Messung_oeh{Bereich}_{Messung} | Измеренное значение измерения {Messung} проверки повторяемости в диапазоне взвешивания {Bereich} без единицы измерения. | [Значение] | {Bereich}: Диапазон взвешивания (1-4) {Messung}: Измерение (1 ... n) | Повторяемость | все | 32
Wiederholbarkeit_Messung_oJ{Bereich}_{Messung} | Измеренное значение измерения {Messung} проверки повторяемости в диапазоне взвешивания {Bereich} с единицей измерения; при двух проверках повторяемости оба значения в двух столбцах, до регулировки (калибровка без регулировки). | [Значение] [Единица] | {Bereich}: Диапазон взвешивания (1-4) {Messung}: Измерение (1 ... n) | Повторяемость | все | 31
Wiederholbarkeit_Messung{Bereich}_{Messung} | Измеренное значение измерения {Messung} проверки повторяемости в диапазоне взвешивания {Bereich} с единицей измерения; при двух проверках повторяемости оба значения в двух столбцах. | [Значение] [Единица] | {Bereich}: Диапазон взвешивания (1-4) {Messung}: Измерение (1 ... n) | Повторяемость | все | 28
Wiederholbarkeit_Mittelwert_mJ{Bereich} | Среднее значение измерений проверки повторяемости в диапазоне взвешивания {Bereich} с единицей измерения, после регулировки (калибровка с регулировкой). | [Значение] [Единица] | {Bereich}: Диапазон взвешивания (1-4) | Повторяемость | все | 31
Wiederholbarkeit_Mittelwert_oJ{Bereich} | Среднее значение измерений проверки повторяемости в диапазоне взвешивания {Bereich} с единицей измерения, до регулировки (калибровка без регулировки). | [Значение] [Единица] | {Bereich}: Диапазон взвешивания (1-4) | Повторяемость | все | 31
Wiederholbarkeit_Mittelwert{Bereich} | Среднее значение измерений проверки повторяемости в диапазоне взвешивания {Bereich} с единицей измерения. | [Значение] [Единица] | {Bereich}: Диапазон взвешивания (1-4) | Повторяемость | все | 28
Wiederholbarkeit_Nennwert_eh_mJ{Bereich} | Единица измерения номинального значения проверки повторяемости в диапазоне взвешивания {Bereich}, после регулировки (калибровка с регулировкой). | [Единица] | {Bereich}: Диапазон взвешивания (1-4) | Повторяемость | все | 32
Wiederholbarkeit_Nennwert_eh_oJ{Bereich} | Единица измерения номинального значения проверки повторяемости в диапазоне взвешивания {Bereich}, до регулировки (калибровка без регулировки). | [Единица] | {Bereich}: Диапазон взвешивания (1-4) | Повторяемость | все | 32
Wiederholbarkeit_Nennwert_eh{Bereich} | Единица измерения номинального значения проверки повторяемости в диапазоне взвешивания {Bereich}. | [Единица] | {Bereich}: Диапазон взвешивания (1-4) | Повторяемость | все | 29
Wiederholbarkeit_Nennwert_mJ{Bereich} | Номинальное значение проверки повторяемости в диапазоне взвешивания {Bereich} с единицей измерения: испытательная нагрузка (номинальное значение) или при наличии тарной нагрузки — тарная нагрузка плюс испытательная нагрузка; при двух проверках повторяемости обе в двух столбцах, после регулировки (калибровка с регулировкой). | [Текст] | {Bereich}: Диапазон взвешивания (1-4) | Повторяемость | все | 29
Wiederholbarkeit_Nennwert_mJ{Bereich}_{Messung} | Номинальное значение измерения {Messung} проверки повторяемости в диапазоне взвешивания {Bereich} с единицей измерения; при двух проверках повторяемости оба значения в двух столбцах, после регулировки (калибровка с регулировкой). | [Значение] [Единица] | {Bereich}: Диапазон взвешивания (1-4) {Messung}: Измерение (1 ... n) | Повторяемость | все | 32
Wiederholbarkeit_Nennwert_oeh_mJ{Bereich}_{Messung} | Номинальное значение измерения {Messung} проверки повторяемости в диапазоне взвешивания {Bereich} без единицы измерения, после регулировки (калибровка с регулировкой). | [Значение] | {Bereich}: Диапазон взвешивания (1-4) {Messung}: Измерение (1 ... n) | Повторяемость | все | 36
Wiederholbarkeit_Nennwert_oeh_oJ{Bereich}_{Messung} | Номинальное значение измерения {Messung} проверки повторяемости в диапазоне взвешивания {Bereich} без единицы измерения, до регулировки (калибровка без регулировки). | [Значение] | {Bereich}: Диапазон взвешивания (1-4) {Messung}: Измерение (1 ... n) | Повторяемость | все | 36
Wiederholbarkeit_Nennwert_oeh{Bereich}_{Messung} | Номинальное значение измерения {Messung} проверки повторяемости в диапазоне взвешивания {Bereich} без единицы измерения. | [Значение] | {Bereich}: Диапазон взвешивания (1-4) {Messung}: Измерение (1 ... n) | Повторяемость | все | 33
Wiederholbarkeit_Nennwert_oJ{Bereich} | Номинальное значение проверки повторяемости в диапазоне взвешивания {Bereich} с единицей измерения: испытательная нагрузка (номинальное значение) или при наличии тарной нагрузки — тарная нагрузка плюс испытательная нагрузка; при двух проверках повторяемости обе в двух столбцах, до регулировки (калибровка без регулировки). | [Текст] | {Bereich}: Диапазон взвешивания (1-4) | Повторяемость | все | 29
Wiederholbarkeit_Nennwert_oJ{Bereich}_{Messung} | Номинальное значение измерения {Messung} проверки повторяемости в диапазоне взвешивания {Bereich} с единицей измерения; при двух проверках повторяемости оба значения в двух столбцах, до регулировки (калибровка без регулировки). | [Значение] [Единица] | {Bereich}: Диапазон взвешивания (1-4) {Messung}: Измерение (1 ... n) | Повторяемость | все | 32
Wiederholbarkeit_Nennwert{Bereich} | Номинальное значение проверки повторяемости в диапазоне взвешивания {Bereich} с единицей измерения: испытательная нагрузка (номинальное значение) или при наличии тарной нагрузки — тарная нагрузка плюс испытательная нагрузка; при двух проверках повторяемости обе в двух столбцах. | [Текст] | {Bereich}: Диапазон взвешивания (1-4) | Повторяемость | все | 26
Wiederholbarkeit_Nennwert{Bereich}_{Messung} | Номинальное значение измерения {Messung} проверки повторяемости в диапазоне взвешивания {Bereich} с единицей измерения; при двух проверках повторяемости оба значения в двух столбцах. | [Значение] [Единица] | {Bereich}: Диапазон взвешивания (1-4) {Messung}: Измерение (1 ... n) | Повторяемость | все | 29
Aussermittig_Abweichung_mJ{Bereich}_{Punkt} | Отклонение (без неопределённости измерений) в контрольной точке {Punkt} проверки эксцентриситета нагрузки в диапазоне взвешивания {Bereich} с единицей измерения, после регулировки (калибровка с регулировкой). | [Значение] [Единица] | {Bereich}: Диапазон взвешивания (1-4) {Punkt}: Контрольная точка (1 ... n) | Эксцентриситет нагрузки | все | 30
Aussermittig_Abweichung_oJ{Bereich}_{Punkt} | Отклонение (без неопределённости измерений) в контрольной точке {Punkt} проверки эксцентриситета нагрузки в диапазоне взвешивания {Bereich} с единицей измерения, до регулировки (калибровка без регулировки). | [Значение] [Единица] | {Bereich}: Диапазон взвешивания (1-4) {Punkt}: Контрольная точка (1 ... n) | Эксцентриситет нагрузки | все | 30
Aussermittig_Abweichung{Bereich}_{Punkt} | Отклонение (без неопределённости измерений) в контрольной точке {Punkt} проверки эксцентриситета нагрузки в диапазоне взвешивания {Bereich} с единицей измерения. | [Значение] [Единица] | {Bereich}: Диапазон взвешивания (1-4) {Punkt}: Контрольная точка (1 ... n) | Эксцентриситет нагрузки | все | 27
Aussermittig_Differenz_mJ{Bereich}_{Punkt} | Модуль отклонения (без неопределённости измерений) в контрольной точке {Punkt} проверки эксцентриситета нагрузки в диапазоне взвешивания {Bereich} с единицей измерения, после регулировки (калибровка с регулировкой). | [Значение] [Единица] | {Bereich}: Диапазон взвешивания (1-4) {Punkt}: Контрольная точка (1 ... n) | Эксцентриситет нагрузки | все | 29
Aussermittig_Differenz_oJ{Bereich}_{Punkt} | Модуль отклонения (без неопределённости измерений) в контрольной точке {Punkt} проверки эксцентриситета нагрузки в диапазоне взвешивания {Bereich} с единицей измерения, до регулировки (калибровка без регулировки). | [Значение] [Единица] | {Bereich}: Диапазон взвешивания (1-4) {Punkt}: Контрольная точка (1 ... n) | Эксцентриситет нагрузки | все | 29
Aussermittig_Differenz{Bereich}_{Punkt} | Модуль отклонения (без неопределённости измерений) в контрольной точке {Punkt} проверки эксцентриситета нагрузки в диапазоне взвешивания {Bereich} с единицей измерения. | [Значение] [Единица] | {Bereich}: Диапазон взвешивания (1-4) {Punkt}: Контрольная точка (1 ... n) | Эксцентриситет нагрузки | все | 26
Aussermittig_Messung_mJ{Bereich}_{Punkt} | Измеренное значение в контрольной точке {Punkt} проверки эксцентриситета нагрузки в диапазоне взвешивания {Bereich} с единицей измерения, после регулировки (калибровка с регулировкой). | [Значение] [Единица] | {Bereich}: Диапазон взвешивания (1-4) {Punkt}: Контрольная точка (1 ... n) | Эксцентриситет нагрузки | все | 27
Aussermittig_Messung_oeh_mJ{Bereich}_{Punkt} | Измеренное значение в контрольной точке {Punkt} проверки эксцентриситета нагрузки в диапазоне взвешивания {Bereich} без единицы измерения, после регулировки (калибровка с регулировкой). | [Значение] | {Bereich}: Диапазон взвешивания (1-4) {Punkt}: Контрольная точка (1 ... n) | Эксцентриситет нагрузки | все | 31
Aussermittig_Messung_oeh_oJ{Bereich}_{Punkt} | Измеренное значение в контрольной точке {Punkt} проверки эксцентриситета нагрузки в диапазоне взвешивания {Bereich} без единицы измерения, до регулировки (калибровка без регулировки). | [Значение] | {Bereich}: Диапазон взвешивания (1-4) {Punkt}: Контрольная точка (1 ... n) | Эксцентриситет нагрузки | все | 31
Aussermittig_Messung_oeh{Bereich}_{Punkt} | Измеренное значение в контрольной точке {Punkt} проверки эксцентриситета нагрузки в диапазоне взвешивания {Bereich} без единицы измерения. | [Значение] | {Bereich}: Диапазон взвешивания (1-4) {Punkt}: Контрольная точка (1 ... n) | Эксцентриситет нагрузки | все | 28
Aussermittig_Messung_oJ{Bereich}_{Punkt} | Измеренное значение в контрольной точке {Punkt} проверки эксцентриситета нагрузки в диапазоне взвешивания {Bereich} с единицей измерения, до регулировки (калибровка без регулировки). | [Значение] [Единица] | {Bereich}: Диапазон взвешивания (1-4) {Punkt}: Контрольная точка (1 ... n) | Эксцентриситет нагрузки | все | 27
Aussermittig_Messung{Bereich}_{Punkt} | Измеренное значение в контрольной точке {Punkt} проверки эксцентриситета нагрузки в диапазоне взвешивания {Bereich} с единицей измерения. | [Значение] [Единица] | {Bereich}: Диапазон взвешивания (1-4) {Punkt}: Контрольная точка (1 ... n) | Эксцентриситет нагрузки | все | 24
Aussermittig_Mittelwert_mJ{Bereich} | Среднее значение измеренных значений всех контрольных точек проверки эксцентриситета нагрузки в диапазоне взвешивания {Bereich} с единицей измерения, после регулировки (калибровка с регулировкой). | [Значение] [Единица] | {Bereich}: Диапазон взвешивания (1-4) | Эксцентриситет нагрузки | все | 27
Aussermittig_Mittelwert_oJ{Bereich} | Среднее значение измеренных значений всех контрольных точек проверки эксцентриситета нагрузки в диапазоне взвешивания {Bereich} с единицей измерения, до регулировки (калибровка без регулировки). | [Значение] [Единица] | {Bereich}: Диапазон взвешивания (1-4) | Эксцентриситет нагрузки | все | 27
Aussermittig_Mittelwert{Bereich} | Среднее значение измеренных значений всех контрольных точек проверки эксцентриситета нагрузки в диапазоне взвешивания {Bereich} с единицей измерения. | [Значение] [Единица] | {Bereich}: Диапазон взвешивания (1-4) | Эксцентриситет нагрузки | все | 24
Aussermittig_Nennwert_eh_mJ{Bereich} | Единица измерения номинального значения проверки эксцентриситета нагрузки в диапазоне взвешивания {Bereich}, после регулировки (калибровка с регулировкой). | [Единица] | {Bereich}: Диапазон взвешивания (1-4) | Эксцентриситет нагрузки | все | 28
Aussermittig_Nennwert_eh_oJ{Bereich} | Единица измерения номинального значения проверки эксцентриситета нагрузки в диапазоне взвешивания {Bereich}, до регулировки (калибровка без регулировки). | [Единица] | {Bereich}: Диапазон взвешивания (1-4) | Эксцентриситет нагрузки | все | 28
Aussermittig_Nennwert_eh{Bereich} | Единица измерения номинального значения проверки эксцентриситета нагрузки в диапазоне взвешивания {Bereich}. | [Единица] | {Bereich}: Диапазон взвешивания (1-4) | Эксцентриситет нагрузки | все | 25
Aussermittig_Nennwert_mJ{Bereich} | Испытательная нагрузка (номинальное значение) проверки эксцентриситета нагрузки в диапазоне взвешивания {Bereich} с единицей измерения, после регулировки (калибровка с регулировкой). | [Текст] | {Bereich}: Диапазон взвешивания (1-4) | Эксцентриситет нагрузки | все | 25
Aussermittig_Nennwert_mJ{Bereich}_{Punkt} | Номинальное значение (испытательная нагрузка) в контрольной точке {Punkt} проверки эксцентриситета нагрузки в диапазоне взвешивания {Bereich} с единицей измерения, после регулировки (калибровка с регулировкой). | [Значение] [Единица] | {Bereich}: Диапазон взвешивания (1-4) {Punkt}: Контрольная точка (1 ... n) | Эксцентриситет нагрузки | все | 28
Aussermittig_Nennwert_oeh_mJ{Bereich}_1 | Номинальное значение (испытательная нагрузка) проверки эксцентриситета нагрузки в диапазоне взвешивания {Bereich} без единицы измерения, после регулировки (калибровка с регулировкой). | [Значение] | {Bereich}: Диапазон взвешивания (1-4) | Эксцентриситет нагрузки | все | 31
Aussermittig_Nennwert_oeh_oJ{Bereich}_1 | Номинальное значение (испытательная нагрузка) проверки эксцентриситета нагрузки в диапазоне взвешивания {Bereich} без единицы измерения, до регулировки (калибровка без регулировки). | [Значение] | {Bereich}: Диапазон взвешивания (1-4) | Эксцентриситет нагрузки | все | 31
Aussermittig_Nennwert_oeh{Bereich}_1 | Номинальное значение (испытательная нагрузка) проверки эксцентриситета нагрузки в диапазоне взвешивания {Bereich} без единицы измерения. | [Значение] | {Bereich}: Диапазон взвешивания (1-4) | Эксцентриситет нагрузки | все | 28
Aussermittig_Nennwert_oJ{Bereich} | Испытательная нагрузка (номинальное значение) проверки эксцентриситета нагрузки в диапазоне взвешивания {Bereich} с единицей измерения, до регулировки (калибровка без регулировки). | [Текст] | {Bereich}: Диапазон взвешивания (1-4) | Эксцентриситет нагрузки | все | 25
Aussermittig_Nennwert_oJ{Bereich}_{Punkt} | Номинальное значение (испытательная нагрузка) в контрольной точке {Punkt} проверки эксцентриситета нагрузки в диапазоне взвешивания {Bereich} с единицей измерения, до регулировки (калибровка без регулировки). | [Значение] [Единица] | {Bereich}: Диапазон взвешивания (1-4) {Punkt}: Контрольная точка (1 ... n) | Эксцентриситет нагрузки | все | 28
Aussermittig_Nennwert{Bereich} | Испытательная нагрузка (номинальное значение) проверки эксцентриситета нагрузки в диапазоне взвешивания {Bereich} с единицей измерения. | [Текст] | {Bereich}: Диапазон взвешивания (1-4) | Эксцентриситет нагрузки | все | 22
Aussermittig_Nennwert{Bereich}_{Punkt} | Номинальное значение (испытательная нагрузка) в контрольной точке {Punkt} проверки эксцентриситета нагрузки в диапазоне взвешивания {Bereich} с единицей измерения. | [Значение] [Единица] | {Bereich}: Диапазон взвешивания (1-4) {Punkt}: Контрольная точка (1 ... n) | Эксцентриситет нагрузки | все | 25
Aussermittig_Position_mJ{Bereich}_1 | Положение нагрузки контрольной точки 1 проверки эксцентриситета нагрузки в диапазоне взвешивания {Bereich} («Центр»), после регулировки (калибровка с регулировкой). | [Положение] | {Bereich}: Диапазон взвешивания (1-4) | Эксцентриситет нагрузки | все | 27
Aussermittig_Position_mJ{Bereich}_2 | Положение нагрузки контрольной точки 2 проверки эксцентриситета нагрузки в диапазоне взвешивания {Bereich} («Передний левый»), после регулировки (калибровка с регулировкой). | [Положение] | {Bereich}: Диапазон взвешивания (1-4) | Эксцентриситет нагрузки | все | 27
Aussermittig_Position_mJ{Bereich}_3 | Положение нагрузки контрольной точки 3 проверки эксцентриситета нагрузки в диапазоне взвешивания {Bereich} («Задний левый»), после регулировки (калибровка с регулировкой). | [Положение] | {Bereich}: Диапазон взвешивания (1-4) | Эксцентриситет нагрузки | все | 27
Aussermittig_Position_mJ{Bereich}_4 | Положение нагрузки контрольной точки 4 проверки эксцентриситета нагрузки в диапазоне взвешивания {Bereich} («Задний»), после регулировки (калибровка с регулировкой). | [Положение] | {Bereich}: Диапазон взвешивания (1-4) | Эксцентриситет нагрузки | все | 27
Aussermittig_Position_mJ{Bereich}_5 | Положение нагрузки контрольной точки 5 проверки эксцентриситета нагрузки в диапазоне взвешивания {Bereich} («Передний»), после регулировки (калибровка с регулировкой). | [Положение] | {Bereich}: Диапазон взвешивания (1-4) | Эксцентриситет нагрузки | все | 27
Aussermittig_Position_mJ{Bereich}_6 | Положение нагрузки контрольной точки 6 проверки эксцентриситета нагрузки в диапазоне взвешивания {Bereich} («Передний правый»), после регулировки (калибровка с регулировкой). | [Положение] | {Bereich}: Диапазон взвешивания (1-4) | Эксцентриситет нагрузки | все | 27
Aussermittig_Position_mJ{Bereich}_7 | Положение нагрузки контрольной точки 7 проверки эксцентриситета нагрузки в диапазоне взвешивания {Bereich} («Задний правый»), после регулировки (калибровка с регулировкой). | [Положение] | {Bereich}: Диапазон взвешивания (1-4) | Эксцентриситет нагрузки | все | 27
Aussermittig_Position_mJ{Bereich}_{Punkt} | Положение нагрузки контрольной точки {Punkt} проверки эксцентриситета нагрузки в диапазоне взвешивания {Bereich}, напр. «Передний левый», после регулировки (калибровка с регулировкой). | [Положение] | {Bereich}: Диапазон взвешивания (1-4) {Punkt}: Контрольная точка (1 ... n) | Эксцентриситет нагрузки | все | 28
Aussermittig_Position_oJ{Bereich}_1 | Положение нагрузки контрольной точки 1 проверки эксцентриситета нагрузки в диапазоне взвешивания {Bereich} («Центр»), до регулировки (калибровка без регулировки). | [Положение] | {Bereich}: Диапазон взвешивания (1-4) | Эксцентриситет нагрузки | все | 27
Aussermittig_Position_oJ{Bereich}_2 | Положение нагрузки контрольной точки 2 проверки эксцентриситета нагрузки в диапазоне взвешивания {Bereich} («Передний левый»), до регулировки (калибровка без регулировки). | [Положение] | {Bereich}: Диапазон взвешивания (1-4) | Эксцентриситет нагрузки | все | 27
Aussermittig_Position_oJ{Bereich}_3 | Положение нагрузки контрольной точки 3 проверки эксцентриситета нагрузки в диапазоне взвешивания {Bereich} («Задний левый»), до регулировки (калибровка без регулировки). | [Положение] | {Bereich}: Диапазон взвешивания (1-4) | Эксцентриситет нагрузки | все | 27
Aussermittig_Position_oJ{Bereich}_4 | Положение нагрузки контрольной точки 4 проверки эксцентриситета нагрузки в диапазоне взвешивания {Bereich} («Задний»), до регулировки (калибровка без регулировки). | [Положение] | {Bereich}: Диапазон взвешивания (1-4) | Эксцентриситет нагрузки | все | 27
Aussermittig_Position_oJ{Bereich}_5 | Положение нагрузки контрольной точки 5 проверки эксцентриситета нагрузки в диапазоне взвешивания {Bereich} («Передний»), до регулировки (калибровка без регулировки). | [Положение] | {Bereich}: Диапазон взвешивания (1-4) | Эксцентриситет нагрузки | все | 27
Aussermittig_Position_oJ{Bereich}_6 | Положение нагрузки контрольной точки 6 проверки эксцентриситета нагрузки в диапазоне взвешивания {Bereich} («Передний правый»), до регулировки (калибровка без регулировки). | [Положение] | {Bereich}: Диапазон взвешивания (1-4) | Эксцентриситет нагрузки | все | 27
Aussermittig_Position_oJ{Bereich}_7 | Положение нагрузки контрольной точки 7 проверки эксцентриситета нагрузки в диапазоне взвешивания {Bereich} («Задний правый»), до регулировки (калибровка без регулировки). | [Положение] | {Bereich}: Диапазон взвешивания (1-4) | Эксцентриситет нагрузки | все | 27
Aussermittig_Position_oJ{Bereich}_{Punkt} | Положение нагрузки контрольной точки {Punkt} проверки эксцентриситета нагрузки в диапазоне взвешивания {Bereich}, напр. «Передний левый», до регулировки (калибровка без регулировки). | [Положение] | {Bereich}: Диапазон взвешивания (1-4) {Punkt}: Контрольная точка (1 ... n) | Эксцентриситет нагрузки | все | 28
Aussermittig_Position{Bereich}_1 | Положение нагрузки контрольной точки 1 проверки эксцентриситета нагрузки в диапазоне взвешивания {Bereich} («Центр»). | [Положение] | {Bereich}: Диапазон взвешивания (1-4) | Эксцентриситет нагрузки | все | 24
Aussermittig_Position{Bereich}_2 | Положение нагрузки контрольной точки 2 проверки эксцентриситета нагрузки в диапазоне взвешивания {Bereich} («Передний левый»). | [Положение] | {Bereich}: Диапазон взвешивания (1-4) | Эксцентриситет нагрузки | все | 24
Aussermittig_Position{Bereich}_3 | Положение нагрузки контрольной точки 3 проверки эксцентриситета нагрузки в диапазоне взвешивания {Bereich} («Задний левый»). | [Положение] | {Bereich}: Диапазон взвешивания (1-4) | Эксцентриситет нагрузки | все | 24
Aussermittig_Position{Bereich}_4 | Положение нагрузки контрольной точки 4 проверки эксцентриситета нагрузки в диапазоне взвешивания {Bereich} («Задний»). | [Положение] | {Bereich}: Диапазон взвешивания (1-4) | Эксцентриситет нагрузки | все | 24
Aussermittig_Position{Bereich}_5 | Положение нагрузки контрольной точки 5 проверки эксцентриситета нагрузки в диапазоне взвешивания {Bereich} («Передний»). | [Положение] | {Bereich}: Диапазон взвешивания (1-4) | Эксцентриситет нагрузки | все | 24
Aussermittig_Position{Bereich}_6 | Положение нагрузки контрольной точки 6 проверки эксцентриситета нагрузки в диапазоне взвешивания {Bereich} («Передний правый»). | [Положение] | {Bereich}: Диапазон взвешивания (1-4) | Эксцентриситет нагрузки | все | 24
Aussermittig_Position{Bereich}_7 | Положение нагрузки контрольной точки 7 проверки эксцентриситета нагрузки в диапазоне взвешивания {Bereich} («Задний правый»). | [Положение] | {Bereich}: Диапазон взвешивания (1-4) | Эксцентриситет нагрузки | все | 24
Aussermittig_Position{Bereich}_{Punkt} | Положение нагрузки контрольной точки {Punkt} проверки эксцентриситета нагрузки в диапазоне взвешивания {Bereich}, напр. «Передний левый». | [Положение] | {Bereich}: Диапазон взвешивания (1-4) {Punkt}: Контрольная точка (1 ... n) | Эксцентриситет нагрузки | все | 25
Innerhalb_Toleranz_Aussermittig{Bereich} | Да/Нет: находятся ли все контрольные точки проверки эксцентриситета нагрузки в диапазоне взвешивания {Bereich} в пределах допустимого заданного значения. | Да / Нет | {Bereich}: Диапазон взвешивания (1-4) | Эксцентриситет нагрузки | все | 32
MaximaleAbweichung_mJ{Bereich} | Наибольшее отклонение контрольных точек проверки эксцентриситета нагрузки в диапазоне взвешивания {Bereich} с единицей измерения, после регулировки (калибровка с регулировкой). | [Значение] [Единица] | {Bereich}: Диапазон взвешивания (1-4) | Эксцентриситет нагрузки | все | 22
MaximaleAbweichung_oJ{Bereich} | Наибольшее отклонение контрольных точек проверки эксцентриситета нагрузки в диапазоне взвешивания {Bereich} с единицей измерения, до регулировки (калибровка без регулировки). | [Значение] [Единица] | {Bereich}: Диапазон взвешивания (1-4) | Эксцентриситет нагрузки | все | 22
MaximaleAbweichung{Bereich} | Наибольшее отклонение контрольных точек проверки эксцентриситета нагрузки в диапазоне взвешивания {Bereich} с единицей измерения. | [Значение] [Единица] | {Bereich}: Диапазон взвешивания (1-4) | Эксцентриситет нагрузки | все | 19
Summe_Waegewerte_Aussermittig_mJ{Bereich}_{Punkt} | Сумма условных масс гирь, использованных для контрольной точки {Punkt} проверки эксцентриситета нагрузки в диапазоне взвешивания {Bereich}, после регулировки (калибровка с регулировкой). | [Значение] | {Bereich}: Диапазон взвешивания (1-4) {Punkt}: Контрольная точка (1 ... n) | Эксцентриситет нагрузки | все | 36
Summe_Waegewerte_Aussermittig_oJ{Bereich}_{Punkt} | Сумма условных масс гирь, использованных для контрольной точки {Punkt} проверки эксцентриситета нагрузки в диапазоне взвешивания {Bereich}, до регулировки (калибровка без регулировки). | [Значение] | {Bereich}: Диапазон взвешивания (1-4) {Punkt}: Контрольная точка (1 ... n) | Эксцентриситет нагрузки | все | 36
Summe_Waegewerte_Aussermittig{Bereich}_{Punkt} | Сумма условных масс гирь, использованных для контрольной точки {Punkt} проверки эксцентриситета нагрузки в диапазоне взвешивания {Bereich}. | [Значение] | {Bereich}: Диапазон взвешивания (1-4) {Punkt}: Контрольная точка (1 ... n) | Эксцентриситет нагрузки | все | 33
Abweichung_mJ_oeh{Bereich}_{Punkt} | Отклонение в контрольной точке {Punkt} проверки погрешностей показаний в диапазоне взвешивания {Bereich} без единицы измерения, после регулировки (калибровка с регулировкой). | [Значение] | {Bereich}: Диапазон взвешивания (1-4) {Punkt}: Контрольная точка (1 ... n) | Погрешности показаний | все | 21
Abweichung_mJ_oeh{Bereich}_{Punkt}_d | Отклонение в контрольной точке {Punkt} проверки погрешностей показаний в диапазоне взвешивания {Bereich} без единицы измерения, округлено до цены деления d, после регулировки (калибровка с регулировкой). | [Значение] | {Bereich}: Диапазон взвешивания (1-4) {Punkt}: Контрольная точка (1 ... n) | Погрешности показаний | все | 23
Abweichung_mJ{Bereich}_{Punkt} | Отклонение в контрольной точке {Punkt} проверки погрешностей показаний в диапазоне взвешивания {Bereich} с единицей измерения, после регулировки (калибровка с регулировкой). | [Значение] [Единица] | {Bereich}: Диапазон взвешивания (1-4) {Punkt}: Контрольная точка (1 ... n) | Погрешности показаний | все | 17
Abweichung_mJ{Bereich}_{Punkt}_d | Отклонение в контрольной точке {Punkt} проверки погрешностей показаний в диапазоне взвешивания {Bereich} с единицей измерения, округлено до цены деления d, после регулировки (калибровка с регулировкой). | [Значение] [Единица] | {Bereich}: Диапазон взвешивания (1-4) {Punkt}: Контрольная точка (1 ... n) | Погрешности показаний | все | 19
Abweichung_oeh{Bereich}_{Punkt} | Отклонение в контрольной точке {Punkt} проверки погрешностей показаний в диапазоне взвешивания {Bereich} без единицы измерения. | [Значение] | {Bereich}: Диапазон взвешивания (1-4) {Punkt}: Контрольная точка (1 ... n) | Погрешности показаний | все | 18
Abweichung_oeh{Bereich}_{Punkt}_d | Отклонение в контрольной точке {Punkt} проверки погрешностей показаний в диапазоне взвешивания {Bereich} без единицы измерения, округлено до цены деления d. | [Значение] | {Bereich}: Диапазон взвешивания (1-4) {Punkt}: Контрольная точка (1 ... n) | Погрешности показаний | все | 20
Abweichung_oJ_oeh{Bereich}_{Punkt} | Отклонение в контрольной точке {Punkt} проверки погрешностей показаний в диапазоне взвешивания {Bereich} без единицы измерения, до регулировки (калибровка без регулировки). | [Значение] | {Bereich}: Диапазон взвешивания (1-4) {Punkt}: Контрольная точка (1 ... n) | Погрешности показаний | все | 21
Abweichung_oJ_oeh{Bereich}_{Punkt}_d | Отклонение в контрольной точке {Punkt} проверки погрешностей показаний в диапазоне взвешивания {Bereich} без единицы измерения, округлено до цены деления d, до регулировки (калибровка без регулировки). | [Значение] | {Bereich}: Диапазон взвешивания (1-4) {Punkt}: Контрольная точка (1 ... n) | Погрешности показаний | все | 23
Abweichung_oJ{Bereich}_{Punkt} | Отклонение в контрольной точке {Punkt} проверки погрешностей показаний в диапазоне взвешивания {Bereich} с единицей измерения, до регулировки (калибровка без регулировки). | [Значение] [Единица] | {Bereich}: Диапазон взвешивания (1-4) {Punkt}: Контрольная точка (1 ... n) | Погрешности показаний | все | 17
Abweichung_oJ{Bereich}_{Punkt}_d | Отклонение в контрольной точке {Punkt} проверки погрешностей показаний в диапазоне взвешивания {Bereich} с единицей измерения, округлено до цены деления d, до регулировки (калибровка без регулировки). | [Значение] [Единица] | {Bereich}: Диапазон взвешивания (1-4) {Punkt}: Контрольная точка (1 ... n) | Погрешности показаний | все | 19
Abweichung{Bereich}_{Punkt} | Отклонение в контрольной точке {Punkt} проверки погрешностей показаний в диапазоне взвешивания {Bereich} с единицей измерения. | [Значение] [Единица] | {Bereich}: Диапазон взвешивания (1-4) {Punkt}: Контрольная точка (1 ... n) | Погрешности показаний | все | 14
Abweichung{Bereich}_{Punkt}_d | Отклонение в контрольной точке {Punkt} проверки погрешностей показаний в диапазоне взвешивания {Bereich} с единицей измерения, округлено до цены деления d. | [Значение] [Единица] | {Bereich}: Диапазон взвешивания (1-4) {Punkt}: Контрольная точка (1 ... n) | Погрешности показаний | все | 16
Anzeige_mJ{Bereich}_{Punkt} | Измеренное значение (показание весов) в контрольной точке {Punkt} проверки погрешностей показаний в диапазоне взвешивания {Bereich} с единицей измерения, после регулировки (калибровка с регулировкой). | [Значение] [Единица] | {Bereich}: Диапазон взвешивания (1-4) {Punkt}: Контрольная точка (1 ... n) | Погрешности показаний | все | 14
Anzeige_oJ{Bereich}_{Punkt} | Измеренное значение (показание весов) в контрольной точке {Punkt} проверки погрешностей показаний в диапазоне взвешивания {Bereich} с единицей измерения, до регулировки (калибровка без регулировки). | [Значение] [Единица] | {Bereich}: Диапазон взвешивания (1-4) {Punkt}: Контрольная точка (1 ... n) | Погрешности показаний | все | 14
Anzeige{Bereich}_{Punkt} | Измеренное значение (показание весов) в контрольной точке {Punkt} проверки погрешностей показаний в диапазоне взвешивания {Bereich} с единицей измерения. | [Значение] [Единица] | {Bereich}: Диапазон взвешивания (1-4) {Punkt}: Контрольная точка (1 ... n) | Погрешности показаний | все | 11
Erweiterungsfaktor_mJ{Bereich}_{Punkt} | Коэффициент охвата k неопределённости измерений в контрольной точке {Punkt} проверки погрешностей показаний в диапазоне взвешивания {Bereich}, после регулировки (калибровка с регулировкой). | [Значение] | {Bereich}: Диапазон взвешивания (1-4) {Punkt}: Контрольная точка (1 ... n) | Погрешности показаний | все | 25
Erweiterungsfaktor_oJ{Bereich}_{Punkt} | Коэффициент охвата k неопределённости измерений в контрольной точке {Punkt} проверки погрешностей показаний в диапазоне взвешивания {Bereich}, до регулировки (калибровка без регулировки). | [Значение] | {Bereich}: Диапазон взвешивания (1-4) {Punkt}: Контрольная точка (1 ... n) | Погрешности показаний | все | 25
Erweiterungsfaktor{Bereich}_{Punkt} | Коэффициент охвата k неопределённости измерений в контрольной точке {Punkt} проверки погрешностей показаний в диапазоне взвешивания {Bereich}. | [Значение] | {Bereich}: Диапазон взвешивания (1-4) {Punkt}: Контрольная точка (1 ... n) | Погрешности показаний | все | 22
Innerhalb_Toleranz_Richtigkeit{Bereich} | Да/Нет: находятся ли все контрольные точки проверки погрешностей показаний в диапазоне взвешивания {Bereich} в пределах допустимого заданного значения. | Да / Нет | {Bereich}: Диапазон взвешивания (1-4) | Погрешности показаний | все | 31
Messunsicherheit_mJ_oeh{Bereich}_{Punkt} | Неопределённость измерений в контрольной точке {Punkt} проверки погрешностей показаний в диапазоне взвешивания {Bereich} без единицы измерения, после регулировки (калибровка с регулировкой). | [Значение] | {Bereich}: Диапазон взвешивания (1-4) {Punkt}: Контрольная точка (1 ... n) | Погрешности показаний | все | 27
Messunsicherheit_mJ_oeh{Bereich}_{Punkt}_d | Неопределённость измерений в контрольной точке {Punkt} проверки погрешностей показаний в диапазоне взвешивания {Bereich} без единицы измерения, округлено до цены деления d, после регулировки (калибровка с регулировкой). | [Значение] | {Bereich}: Диапазон взвешивания (1-4) {Punkt}: Контрольная точка (1 ... n) | Погрешности показаний | все | 29
Messunsicherheit_mJ{Bereich}_{Punkt} | Неопределённость измерений в контрольной точке {Punkt} проверки погрешностей показаний в диапазоне взвешивания {Bereich} с единицей измерения, после регулировки (калибровка с регулировкой). | [Значение] [Единица] | {Bereich}: Диапазон взвешивания (1-4) {Punkt}: Контрольная точка (1 ... n) | Погрешности показаний | все | 23
Messunsicherheit_mJ{Bereich}_{Punkt}_d | Неопределённость измерений в контрольной точке {Punkt} проверки погрешностей показаний в диапазоне взвешивания {Bereich} с единицей измерения, округлено до цены деления d, после регулировки (калибровка с регулировкой). | [Значение] [Единица] | {Bereich}: Диапазон взвешивания (1-4) {Punkt}: Контрольная точка (1 ... n) | Погрешности показаний | все | 25
Messunsicherheit_oeh{Bereich}_{Punkt} | Неопределённость измерений в контрольной точке {Punkt} проверки погрешностей показаний в диапазоне взвешивания {Bereich} без единицы измерения. | [Значение] | {Bereich}: Диапазон взвешивания (1-4) {Punkt}: Контрольная точка (1 ... n) | Погрешности показаний | все | 24
Messunsicherheit_oeh{Bereich}_{Punkt}_d | Неопределённость измерений в контрольной точке {Punkt} проверки погрешностей показаний в диапазоне взвешивания {Bereich} без единицы измерения, округлено до цены деления d. | [Значение] | {Bereich}: Диапазон взвешивания (1-4) {Punkt}: Контрольная точка (1 ... n) | Погрешности показаний | все | 26
Messunsicherheit_oJ_oeh{Bereich}_{Punkt} | Неопределённость измерений в контрольной точке {Punkt} проверки погрешностей показаний в диапазоне взвешивания {Bereich} без единицы измерения, до регулировки (калибровка без регулировки). | [Значение] | {Bereich}: Диапазон взвешивания (1-4) {Punkt}: Контрольная точка (1 ... n) | Погрешности показаний | все | 27
Messunsicherheit_oJ_oeh{Bereich}_{Punkt}_d | Неопределённость измерений в контрольной точке {Punkt} проверки погрешностей показаний в диапазоне взвешивания {Bereich} без единицы измерения, округлено до цены деления d, до регулировки (калибровка без регулировки). | [Значение] | {Bereich}: Диапазон взвешивания (1-4) {Punkt}: Контрольная точка (1 ... n) | Погрешности показаний | все | 29
Messunsicherheit_oJ{Bereich}_{Punkt} | Неопределённость измерений в контрольной точке {Punkt} проверки погрешностей показаний в диапазоне взвешивания {Bereich} с единицей измерения, до регулировки (калибровка без регулировки). | [Значение] [Единица] | {Bereich}: Диапазон взвешивания (1-4) {Punkt}: Контрольная точка (1 ... n) | Погрешности показаний | все | 23
Messunsicherheit_oJ{Bereich}_{Punkt}_d | Неопределённость измерений в контрольной точке {Punkt} проверки погрешностей показаний в диапазоне взвешивания {Bereich} с единицей измерения, округлено до цены деления d, до регулировки (калибровка без регулировки). | [Значение] [Единица] | {Bereich}: Диапазон взвешивания (1-4) {Punkt}: Контрольная точка (1 ... n) | Погрешности показаний | все | 25
Messunsicherheit_relativ_mJ{Bereich}_{Punkt} | Относительная неопределённость измерений в контрольной точке {Punkt} проверки погрешностей показаний в диапазоне взвешивания {Bereich} в процентах; «---», если определить невозможно, после регулировки (калибровка с регулировкой). | [Значение] % | {Bereich}: Диапазон взвешивания (1-4) {Punkt}: Контрольная точка (1 ... n) | Погрешности показаний | все | 31
Messunsicherheit_relativ_oJ{Bereich}_{Punkt} | Относительная неопределённость измерений в контрольной точке {Punkt} проверки погрешностей показаний в диапазоне взвешивания {Bereich} в процентах; «---», если определить невозможно, до регулировки (калибровка без регулировки). | [Значение] % | {Bereich}: Диапазон взвешивания (1-4) {Punkt}: Контрольная точка (1 ... n) | Погрешности показаний | все | 31
Messunsicherheit_relativ{Bereich}_{Punkt} | Относительная неопределённость измерений в контрольной точке {Punkt} проверки погрешностей показаний в диапазоне взвешивания {Bereich} в процентах; «---», если определить невозможно. | [Значение] % | {Bereich}: Диапазон взвешивания (1-4) {Punkt}: Контрольная точка (1 ... n) | Погрешности показаний | все | 28
MessunsicherheitR_mJ{Bereich}_{Punkt} | Неопределённость измерений контрольной точки {Punkt} весов в эксплуатации в диапазоне взвешивания {Bereich} с единицей измерения, рассчитанная по функции неопределённости измерений диапазона взвешивания, после регулировки (калибровка с регулировкой). | [Значение] [Единица] | {Bereich}: Диапазон взвешивания (1-4) {Punkt}: Контрольная точка (1 ... n) | Погрешности показаний | все | 24
MessunsicherheitR_oJ{Bereich}_{Punkt} | Неопределённость измерений контрольной точки {Punkt} весов в эксплуатации в диапазоне взвешивания {Bereich} с единицей измерения, рассчитанная по функции неопределённости измерений диапазона взвешивания, до регулировки (калибровка без регулировки). | [Значение] [Единица] | {Bereich}: Диапазон взвешивания (1-4) {Punkt}: Контрольная точка (1 ... n) | Погрешности показаний | все | 24
MessunsicherheitR_relativ_mJ{Bereich}_{Punkt} | Относительная неопределённость измерений контрольной точки {Punkt} весов в эксплуатации в диапазоне взвешивания {Bereich} в процентах, после регулировки (калибровка с регулировкой). | [Значение] % | {Bereich}: Диапазон взвешивания (1-4) {Punkt}: Контрольная точка (1 ... n) | Погрешности показаний | все | 32
MessunsicherheitR_relativ_oJ{Bereich}_{Punkt} | Относительная неопределённость измерений контрольной точки {Punkt} весов в эксплуатации в диапазоне взвешивания {Bereich} в процентах, до регулировки (калибровка без регулировки). | [Значение] % | {Bereich}: Диапазон взвешивания (1-4) {Punkt}: Контрольная точка (1 ... n) | Погрешности показаний | все | 32
MessunsicherheitR_relativ{Bereich}_{Punkt} | Относительная неопределённость измерений контрольной точки {Punkt} весов в эксплуатации в диапазоне взвешивания {Bereich} в процентах. | [Значение] % | {Bereich}: Диапазон взвешивания (1-4) {Punkt}: Контрольная точка (1 ... n) | Погрешности показаний | все | 29
MessunsicherheitR{Bereich}_{Punkt} | Неопределённость измерений контрольной точки {Punkt} весов в эксплуатации в диапазоне взвешивания {Bereich} с единицей измерения, рассчитанная по функции неопределённости измерений диапазона взвешивания. | [Значение] [Единица] | {Bereich}: Диапазон взвешивания (1-4) {Punkt}: Контрольная точка (1 ... n) | Погрешности показаний | все | 21
Messunsicherheit{Bereich}_{Punkt} | Неопределённость измерений в контрольной точке {Punkt} проверки погрешностей показаний в диапазоне взвешивания {Bereich} с единицей измерения. | [Значение] [Единица] | {Bereich}: Диапазон взвешивания (1-4) {Punkt}: Контрольная точка (1 ... n) | Погрешности показаний | все | 20
Messunsicherheit{Bereich}_{Punkt}_d | Неопределённость измерений в контрольной точке {Punkt} проверки погрешностей показаний в диапазоне взвешивания {Bereich} с единицей измерения, округлено до цены деления d. | [Значение] [Единица] | {Bereich}: Диапазон взвешивания (1-4) {Punkt}: Контрольная точка (1 ... n) | Погрешности показаний | все | 22
Nennwert_mJ{Bereich}_{Punkt} | Номинальное значение в контрольной точке {Punkt} проверки погрешностей показаний в диапазоне взвешивания {Bereich} с единицей измерения; при наличии тарной нагрузки — как тарная нагрузка плюс испытательная нагрузка, после регулировки (калибровка с регулировкой). | [Текст] | {Bereich}: Диапазон взвешивания (1-4) {Punkt}: Контрольная точка (1 ... n) | Погрешности показаний | все | 15
Nennwert_oJ{Bereich}_{Punkt} | Номинальное значение в контрольной точке {Punkt} проверки погрешностей показаний в диапазоне взвешивания {Bereich} с единицей измерения; при наличии тарной нагрузки — как тарная нагрузка плюс испытательная нагрузка, до регулировки (калибровка без регулировки). | [Текст] | {Bereich}: Диапазон взвешивания (1-4) {Punkt}: Контрольная точка (1 ... n) | Погрешности показаний | все | 15
Nennwert{Bereich}_{Punkt} | Номинальное значение в контрольной точке {Punkt} проверки погрешностей показаний в диапазоне взвешивания {Bereich} с единицей измерения; при наличии тарной нагрузки — как тарная нагрузка плюс испытательная нагрузка. | [Текст] | {Bereich}: Диапазон взвешивания (1-4) {Punkt}: Контрольная точка (1 ... n) | Погрешности показаний | все | 12
Prueflast_mJ{Bereich}_{Punkt} | Испытательная нагрузка в контрольной точке {Punkt} проверки погрешностей показаний в диапазоне взвешивания {Bereich} с единицей измерения; при тарной нагрузке тарная и испытательная нагрузки одна под другой, после регулировки (калибровка с регулировкой). | [Текст] | {Bereich}: Диапазон взвешивания (1-4) {Punkt}: Контрольная точка (1 ... n) | Погрешности показаний | все | 16
Prueflast_oJ{Bereich}_{Punkt} | Испытательная нагрузка в контрольной точке {Punkt} проверки погрешностей показаний в диапазоне взвешивания {Bereich} с единицей измерения; при тарной нагрузке тарная и испытательная нагрузки одна под другой, до регулировки (калибровка без регулировки). | [Текст] | {Bereich}: Диапазон взвешивания (1-4) {Punkt}: Контрольная точка (1 ... n) | Погрешности показаний | все | 16
Prueflast{Bereich}_{Punkt} | Испытательная нагрузка в контрольной точке {Punkt} проверки погрешностей показаний в диапазоне взвешивания {Bereich} с единицей измерения; при тарной нагрузке тарная и испытательная нагрузки одна под другой. | [Текст] | {Bereich}: Диапазон взвешивания (1-4) {Punkt}: Контрольная точка (1 ... n) | Погрешности показаний | все | 13
Richtigkeit_Abweichung_mJ{Bereich}_{Punkt} | Отклонение в контрольной точке {Punkt} проверки погрешностей показаний в диапазоне взвешивания {Bereich} с единицей измерения, после регулировки (калибровка с регулировкой). | [Значение] [Единица] | {Bereich}: Диапазон взвешивания (1-4) {Punkt}: Контрольная точка (1 ... n) | Погрешности показаний | все | 29
Richtigkeit_Abweichung_oJ{Bereich}_{Punkt} | Отклонение в контрольной точке {Punkt} проверки погрешностей показаний в диапазоне взвешивания {Bereich} с единицей измерения, до регулировки (калибровка без регулировки). | [Значение] [Единица] | {Bereich}: Диапазон взвешивания (1-4) {Punkt}: Контрольная точка (1 ... n) | Погрешности показаний | все | 29
Richtigkeit_Abweichung{Bereich}_{Punkt} | Отклонение в контрольной точке {Punkt} проверки погрешностей показаний в диапазоне взвешивания {Bereich} с единицей измерения. | [Значение] [Единица] | {Bereich}: Диапазон взвешивания (1-4) {Punkt}: Контрольная точка (1 ... n) | Погрешности показаний | все | 26
Richtigkeit_Differenz_mJ_oeh{Bereich}_{Punkt} | Модуль отклонения в контрольной точке {Punkt} проверки погрешностей показаний в диапазоне взвешивания {Bereich} без единицы измерения, после регулировки (калибровка с регулировкой). | [Значение] | {Bereich}: Диапазон взвешивания (1-4) {Punkt}: Контрольная точка (1 ... n) | Погрешности показаний | все | 32
Richtigkeit_Differenz_mJ{Bereich}_{Punkt} | Модуль отклонения в контрольной точке {Punkt} проверки погрешностей показаний в диапазоне взвешивания {Bereich} с единицей измерения, после регулировки (калибровка с регулировкой). | [Значение] [Единица] | {Bereich}: Диапазон взвешивания (1-4) {Punkt}: Контрольная точка (1 ... n) | Погрешности показаний | все | 28
Richtigkeit_Differenz_oeh{Bereich}_{Punkt} | Модуль отклонения в контрольной точке {Punkt} проверки погрешностей показаний в диапазоне взвешивания {Bereich} без единицы измерения. | [Значение] | {Bereich}: Диапазон взвешивания (1-4) {Punkt}: Контрольная точка (1 ... n) | Погрешности показаний | все | 29
Richtigkeit_Differenz_oJ_oeh{Bereich}_{Punkt} | Модуль отклонения в контрольной точке {Punkt} проверки погрешностей показаний в диапазоне взвешивания {Bereich} без единицы измерения, до регулировки (калибровка без регулировки). | [Значение] | {Bereich}: Диапазон взвешивания (1-4) {Punkt}: Контрольная точка (1 ... n) | Погрешности показаний | все | 32
Richtigkeit_Differenz_oJ{Bereich}_{Punkt} | Модуль отклонения в контрольной точке {Punkt} проверки погрешностей показаний в диапазоне взвешивания {Bereich} с единицей измерения, до регулировки (калибровка без регулировки). | [Значение] [Единица] | {Bereich}: Диапазон взвешивания (1-4) {Punkt}: Контрольная точка (1 ... n) | Погрешности показаний | все | 28
Richtigkeit_Differenz{Bereich}_{Punkt} | Модуль отклонения в контрольной точке {Punkt} проверки погрешностей показаний в диапазоне взвешивания {Bereich} с единицей измерения. | [Значение] [Единица] | {Bereich}: Диапазон взвешивания (1-4) {Punkt}: Контрольная точка (1 ... n) | Погрешности показаний | все | 25
Richtigkeit_Innerhalb_Toleranz | Да/Нет: находятся ли все контрольные точки проверки погрешностей показаний во всех диапазонах взвешивания в пределах допустимого заданного значения. | Да / Нет |  | Погрешности показаний | все | 30
Richtigkeit_Konv_Waegewert_mJ_oeh{Bereich}_{Punkt} | Условная масса использованных контрольных гирь (показание за вычетом отклонения) в контрольной точке {Punkt} проверки погрешностей показаний в диапазоне взвешивания {Bereich} без единицы измерения, после регулировки (калибровка с регулировкой). | [Значение] | {Bereich}: Диапазон взвешивания (1-4) {Punkt}: Контрольная точка (1 ... n) | Погрешности показаний | все | 37
Richtigkeit_Konv_Waegewert_oeh{Bereich}_{Punkt} | Условная масса использованных контрольных гирь (показание за вычетом отклонения) в контрольной точке {Punkt} проверки погрешностей показаний в диапазоне взвешивания {Bereich} без единицы измерения. | [Значение] | {Bereich}: Диапазон взвешивания (1-4) {Punkt}: Контрольная точка (1 ... n) | Погрешности показаний | все | 34
Richtigkeit_Konv_Waegewert_oJ_oeh{Bereich}_{Punkt} | Условная масса использованных контрольных гирь (показание за вычетом отклонения) в контрольной точке {Punkt} проверки погрешностей показаний в диапазоне взвешивания {Bereich} без единицы измерения, до регулировки (калибровка без регулировки). | [Значение] | {Bereich}: Диапазон взвешивания (1-4) {Punkt}: Контрольная точка (1 ... n) | Погрешности показаний | все | 37
Richtigkeit_Messung_mJ_oeh{Bereich}_{Punkt} | Измеренное значение (показание весов) в контрольной точке {Punkt} проверки погрешностей показаний в диапазоне взвешивания {Bereich} без единицы измерения, после регулировки (калибровка с регулировкой). | [Значение] | {Bereich}: Диапазон взвешивания (1-4) {Punkt}: Контрольная точка (1 ... n) | Погрешности показаний | все | 30
Richtigkeit_Messung_mJ{Bereich}_{Punkt} | Измеренное значение (показание весов) в контрольной точке {Punkt} проверки погрешностей показаний в диапазоне взвешивания {Bereich} с единицей измерения, после регулировки (калибровка с регулировкой). | [Значение] [Единица] | {Bereich}: Диапазон взвешивания (1-4) {Punkt}: Контрольная точка (1 ... n) | Погрешности показаний | все | 26
Richtigkeit_Messung_oeh{Bereich}_{Punkt} | Измеренное значение (показание весов) в контрольной точке {Punkt} проверки погрешностей показаний в диапазоне взвешивания {Bereich} без единицы измерения. | [Значение] | {Bereich}: Диапазон взвешивания (1-4) {Punkt}: Контрольная точка (1 ... n) | Погрешности показаний | все | 27
Richtigkeit_Messung_oJ_oeh{Bereich}_{Punkt} | Измеренное значение (показание весов) в контрольной точке {Punkt} проверки погрешностей показаний в диапазоне взвешивания {Bereich} без единицы измерения, до регулировки (калибровка без регулировки). | [Значение] | {Bereich}: Диапазон взвешивания (1-4) {Punkt}: Контрольная точка (1 ... n) | Погрешности показаний | все | 30
Richtigkeit_Messung_oJ{Bereich}_{Punkt} | Измеренное значение (показание весов) в контрольной точке {Punkt} проверки погрешностей показаний в диапазоне взвешивания {Bereich} с единицей измерения, до регулировки (калибровка без регулировки). | [Значение] [Единица] | {Bereich}: Диапазон взвешивания (1-4) {Punkt}: Контрольная точка (1 ... n) | Погрешности показаний | все | 26
Richtigkeit_Messung{Bereich}_{Punkt} | Измеренное значение (показание весов) в контрольной точке {Punkt} проверки погрешностей показаний в диапазоне взвешивания {Bereich} с единицей измерения. | [Значение] [Единица] | {Bereich}: Диапазон взвешивания (1-4) {Punkt}: Контрольная точка (1 ... n) | Погрешности показаний | все | 23
Richtigkeit_Messunsicherheit_mJ_oeh{Bereich}_{Punkt} | Неопределённость измерений в контрольной точке {Punkt} проверки погрешностей показаний в диапазоне взвешивания {Bereich} без единицы измерения, после регулировки (калибровка с регулировкой). | [Значение] | {Bereich}: Диапазон взвешивания (1-4) {Punkt}: Контрольная точка (1 ... n) | Погрешности показаний | все | 39
Richtigkeit_Messunsicherheit_mJ{Bereich}_{Punkt} | Неопределённость измерений в контрольной точке {Punkt} проверки погрешностей показаний в диапазоне взвешивания {Bereich} с единицей измерения, после регулировки (калибровка с регулировкой). | [Значение] [Единица] | {Bereich}: Диапазон взвешивания (1-4) {Punkt}: Контрольная точка (1 ... n) | Погрешности показаний | все | 35
Richtigkeit_Messunsicherheit_oeh{Bereich}_{Punkt} | Неопределённость измерений в контрольной точке {Punkt} проверки погрешностей показаний в диапазоне взвешивания {Bereich} без единицы измерения. | [Значение] | {Bereich}: Диапазон взвешивания (1-4) {Punkt}: Контрольная точка (1 ... n) | Погрешности показаний | все | 36
Richtigkeit_Messunsicherheit_oJ_oeh{Bereich}_{Punkt} | Неопределённость измерений в контрольной точке {Punkt} проверки погрешностей показаний в диапазоне взвешивания {Bereich} без единицы измерения, до регулировки (калибровка без регулировки). | [Значение] | {Bereich}: Диапазон взвешивания (1-4) {Punkt}: Контрольная точка (1 ... n) | Погрешности показаний | все | 39
Richtigkeit_Messunsicherheit_oJ{Bereich}_{Punkt} | Неопределённость измерений в контрольной точке {Punkt} проверки погрешностей показаний в диапазоне взвешивания {Bereich} с единицей измерения, до регулировки (калибровка без регулировки). | [Значение] [Единица] | {Bereich}: Диапазон взвешивания (1-4) {Punkt}: Контрольная точка (1 ... n) | Погрешности показаний | все | 35
Richtigkeit_Messunsicherheit{Bereich}_{Punkt} | Неопределённость измерений в контрольной точке {Punkt} проверки погрешностей показаний в диапазоне взвешивания {Bereich} с единицей измерения. | [Значение] [Единица] | {Bereich}: Диапазон взвешивания (1-4) {Punkt}: Контрольная точка (1 ... n) | Погрешности показаний | все | 32
Richtigkeit_Nennwert_eh_mJ{Bereich}_{Nr} | Единица измерения номинального значения проверки погрешностей показаний в диапазоне взвешивания {Bereich}, после регулировки (калибровка с регулировкой). | [Единица] | {Bereich}: Диапазон взвешивания (1-4) {Nr}: Номер (без, 1-20) | Погрешности показаний | все | 30
Richtigkeit_Nennwert_eh_oJ{Bereich}_{Nr} | Единица измерения номинального значения проверки погрешностей показаний в диапазоне взвешивания {Bereich}, до регулировки (калибровка без регулировки). | [Единица] | {Bereich}: Диапазон взвешивания (1-4) {Nr}: Номер (без, 1-20) | Погрешности показаний | все | 30
Richtigkeit_Nennwert_eh{Bereich}_{Nr} | Единица измерения номинального значения проверки погрешностей показаний в диапазоне взвешивания {Bereich}. | [Единица] | {Bereich}: Диапазон взвешивания (1-4) {Nr}: Номер (без, 1-20) | Погрешности показаний | все | 27
Richtigkeit_Nennwert_mJ_oeh{Bereich}_{Punkt} | Номинальное значение в контрольной точке {Punkt} проверки погрешностей показаний в диапазоне взвешивания {Bereich} без единицы измерения, после регулировки (калибровка с регулировкой). | [Значение] | {Bereich}: Диапазон взвешивания (1-4) {Punkt}: Контрольная точка (1 ... n) | Погрешности показаний | все | 31
Richtigkeit_Nennwert_mJ{Bereich}_{Punkt} | Номинальное значение в контрольной точке {Punkt} проверки погрешностей показаний в диапазоне взвешивания {Bereich} с единицей измерения, после регулировки (калибровка с регулировкой). | [Значение] [Единица] | {Bereich}: Диапазон взвешивания (1-4) {Punkt}: Контрольная точка (1 ... n) | Погрешности показаний | все | 27
Richtigkeit_Nennwert_oeh{Bereich}_{Punkt} | Номинальное значение в контрольной точке {Punkt} проверки погрешностей показаний в диапазоне взвешивания {Bereich} без единицы измерения. | [Значение] | {Bereich}: Диапазон взвешивания (1-4) {Punkt}: Контрольная точка (1 ... n) | Погрешности показаний | все | 28
Richtigkeit_Nennwert_oJ_oeh{Bereich}_{Punkt} | Номинальное значение в контрольной точке {Punkt} проверки погрешностей показаний в диапазоне взвешивания {Bereich} без единицы измерения, до регулировки (калибровка без регулировки). | [Значение] | {Bereich}: Диапазон взвешивания (1-4) {Punkt}: Контрольная точка (1 ... n) | Погрешности показаний | все | 31
Richtigkeit_Nennwert_oJ{Bereich}_{Punkt} | Номинальное значение в контрольной точке {Punkt} проверки погрешностей показаний в диапазоне взвешивания {Bereich} с единицей измерения, до регулировки (калибровка без регулировки). | [Значение] [Единица] | {Bereich}: Диапазон взвешивания (1-4) {Punkt}: Контрольная точка (1 ... n) | Погрешности показаний | все | 27
Richtigkeit_Nennwert{Bereich}_{Punkt} | Номинальное значение в контрольной точке {Punkt} проверки погрешностей показаний в диапазоне взвешивания {Bereich} с единицей измерения. | [Значение] [Единица] | {Bereich}: Диапазон взвешивания (1-4) {Punkt}: Контрольная точка (1 ... n) | Погрешности показаний | все | 24
Summe_Waegewerte_Richtigkeit_mJ{Bereich}_{Punkt} | Сумма условных масс гирь, использованных для контрольной точки {Punkt} проверки погрешностей показаний в диапазоне взвешивания {Bereich}, после регулировки (калибровка с регулировкой). | [Значение] | {Bereich}: Диапазон взвешивания (1-4) {Punkt}: Контрольная точка (1 ... n) | Погрешности показаний | все | 35
Summe_Waegewerte_Richtigkeit_oJ{Bereich}_{Punkt} | Сумма условных масс гирь, использованных для контрольной точки {Punkt} проверки погрешностей показаний в диапазоне взвешивания {Bereich}, до регулировки (калибровка без регулировки). | [Значение] | {Bereich}: Диапазон взвешивания (1-4) {Punkt}: Контрольная точка (1 ... n) | Погрешности показаний | все | 35
Summe_Waegewerte_Richtigkeit{Bereich}_{Punkt} | Сумма условных масс гирь, использованных для контрольной точки {Punkt} проверки погрешностей показаний в диапазоне взвешивания {Bereich}. | [Значение] | {Bereich}: Диапазон взвешивания (1-4) {Punkt}: Контрольная точка (1 ... n) | Погрешности показаний | все | 32
Waagenanzeige_mJ{Bereich}_{Punkt} | Нагрузка (показание) контрольной точки {Punkt} весов в эксплуатации в диапазоне взвешивания {Bereich} с единицей измерения, определённая по заданной контрольной точке, после регулировки (калибровка с регулировкой). | [Значение] [Единица] | {Bereich}: Диапазон взвешивания (1-4) {Punkt}: Контрольная точка (1 ... n) | Погрешности показаний | все | 20
Waagenanzeige_oJ{Bereich}_{Punkt} | Нагрузка (показание) контрольной точки {Punkt} весов в эксплуатации в диапазоне взвешивания {Bereich} с единицей измерения, определённая по заданной контрольной точке, до регулировки (калибровка без регулировки). | [Значение] [Единица] | {Bereich}: Диапазон взвешивания (1-4) {Punkt}: Контрольная точка (1 ... n) | Погрешности показаний | все | 20
Waagenanzeige{Bereich}_{Punkt} | Нагрузка (показание) контрольной точки {Punkt} весов в эксплуатации в диапазоне взвешивания {Bereich} с единицей измерения, определённая по заданной контрольной точке. | [Значение] [Единица] | {Bereich}: Диапазон взвешивания (1-4) {Punkt}: Контрольная точка (1 ... n) | Погрешности показаний | все | 17
LE_Abweichung_mJ{Bereich}_{Punkt} | Отклонение заместительной нагрузки {Punkt} в диапазоне взвешивания {Bereich} с единицей измерения, после регулировки (калибровка с регулировкой). | [Значение] [Единица] | {Bereich}: Диапазон взвешивания (1-4) {Punkt}: Контрольная точка (1 ... n) | Заместительная нагрузка | все | 20
LE_Abweichung_oJ{Bereich}_{Punkt} | Отклонение заместительной нагрузки {Punkt} в диапазоне взвешивания {Bereich} с единицей измерения, до регулировки (калибровка без регулировки). | [Значение] [Единица] | {Bereich}: Диапазон взвешивания (1-4) {Punkt}: Контрольная точка (1 ... n) | Заместительная нагрузка | все | 20
LE_Abweichung{Bereich}_{Punkt} | Отклонение заместительной нагрузки {Punkt} в диапазоне взвешивания {Bereich} с единицей измерения. | [Значение] [Единица] | {Bereich}: Диапазон взвешивания (1-4) {Punkt}: Контрольная точка (1 ... n) | Заместительная нагрузка | все | 17
LE_Anzeige_mJ{Bereich}_1 | Удаляет таблицу заместительной нагрузки в диапазоне взвешивания {Bereich}, если там не проводилась подгонка заместительной нагрузки; текст не подставляется, после регулировки (калибровка с регулировкой). | (удаляет таблицу или строку) | {Bereich}: Диапазон взвешивания (1-4) | Заместительная нагрузка | все | 16
LE_Anzeige_mJ{Bereich}_{Punkt} | Показание заместительной нагрузки {Punkt} в диапазоне взвешивания {Bereich} с единицей измерения, после регулировки (калибровка с регулировкой). | [Значение] [Единица] | {Bereich}: Диапазон взвешивания (1-4) {Punkt}: Контрольная точка (1 ... n) | Заместительная нагрузка | все | 17
LE_Anzeige_oJ{Bereich}_1 | Удаляет таблицу заместительной нагрузки в диапазоне взвешивания {Bereich}, если там не проводилась подгонка заместительной нагрузки; текст не подставляется, до регулировки (калибровка без регулировки). | (удаляет таблицу или строку) | {Bereich}: Диапазон взвешивания (1-4) | Заместительная нагрузка | все | 16
LE_Anzeige_oJ{Bereich}_{Punkt} | Показание заместительной нагрузки {Punkt} в диапазоне взвешивания {Bereich} с единицей измерения, до регулировки (калибровка без регулировки). | [Значение] [Единица] | {Bereich}: Диапазон взвешивания (1-4) {Punkt}: Контрольная точка (1 ... n) | Заместительная нагрузка | все | 17
LE_Anzeige{Bereich}_1 | Удаляет таблицу заместительной нагрузки в диапазоне взвешивания {Bereich}, если там не проводилась подгонка заместительной нагрузки; текст не подставляется. | (удаляет таблицу или строку) | {Bereich}: Диапазон взвешивания (1-4) | Заместительная нагрузка | все | 13
LE_Anzeige{Bereich}_{Punkt} | Показание заместительной нагрузки {Punkt} в диапазоне взвешивания {Bereich} с единицей измерения. | [Значение] [Единица] | {Bereich}: Диапазон взвешивания (1-4) {Punkt}: Контрольная точка (1 ... n) | Заместительная нагрузка | все | 14
LE_Beschreibung_mJ{Bereich}_{Punkt} | Описание заместительной нагрузки {Punkt} в диапазоне взвешивания {Bereich}, после регулировки (калибровка с регулировкой). | [Текст] | {Bereich}: Диапазон взвешивания (1-4) {Punkt}: Контрольная точка (1 ... n) | Заместительная нагрузка | все | 22
LE_Beschreibung_oJ{Bereich}_{Punkt} | Описание заместительной нагрузки {Punkt} в диапазоне взвешивания {Bereich}, до регулировки (калибровка без регулировки). | [Текст] | {Bereich}: Диапазон взвешивания (1-4) {Punkt}: Контрольная точка (1 ... n) | Заместительная нагрузка | все | 22
LE_Beschreibung{Bereich}_{Punkt} | Описание заместительной нагрузки {Punkt} в диапазоне взвешивания {Bereich}. | [Текст] | {Bereich}: Диапазон взвешивания (1-4) {Punkt}: Контрольная точка (1 ... n) | Заместительная нагрузка | все | 19
LE_Kennzeichnung_mJ{Bereich}_{Punkt} | Обозначение заместительной нагрузки {Punkt} в диапазоне взвешивания {Bereich}, после регулировки (калибровка с регулировкой). | [Текст] | {Bereich}: Диапазон взвешивания (1-4) {Punkt}: Контрольная точка (1 ... n) | Заместительная нагрузка | все | 23
LE_Kennzeichnung_oJ{Bereich}_{Punkt} | Обозначение заместительной нагрузки {Punkt} в диапазоне взвешивания {Bereich}, до регулировки (калибровка без регулировки). | [Текст] | {Bereich}: Диапазон взвешивания (1-4) {Punkt}: Контрольная точка (1 ... n) | Заместительная нагрузка | все | 23
LE_Kennzeichnung{Bereich}_{Punkt} | Обозначение заместительной нагрузки {Punkt} в диапазоне взвешивания {Bereich}. | [Текст] | {Bereich}: Диапазон взвешивания (1-4) {Punkt}: Контрольная точка (1 ... n) | Заместительная нагрузка | все | 20
LE_Messunsicherheit_mJ{Bereich}_{Punkt} | Неопределённость измерений заместительной нагрузки {Punkt} в диапазоне взвешивания {Bereich} с единицей измерения, после регулировки (калибровка с регулировкой). | [Значение] [Единица] | {Bereich}: Диапазон взвешивания (1-4) {Punkt}: Контрольная точка (1 ... n) | Заместительная нагрузка | все | 26
LE_Messunsicherheit_oJ{Bereich}_{Punkt} | Неопределённость измерений заместительной нагрузки {Punkt} в диапазоне взвешивания {Bereich} с единицей измерения, до регулировки (калибровка без регулировки). | [Значение] [Единица] | {Bereich}: Диапазон взвешивания (1-4) {Punkt}: Контрольная точка (1 ... n) | Заместительная нагрузка | все | 26
LE_Messunsicherheit{Bereich}_{Punkt} | Неопределённость измерений заместительной нагрузки {Punkt} в диапазоне взвешивания {Bereich} с единицей измерения. | [Значение] [Единица] | {Bereich}: Диапазон взвешивания (1-4) {Punkt}: Контрольная точка (1 ... n) | Заместительная нагрузка | все | 23
LE_Prueflast_mJ{Bereich}_{Punkt} | Номинальное значение заместительной нагрузки {Punkt} в диапазоне взвешивания {Bereich} с единицей измерения, после регулировки (калибровка с регулировкой). | [Значение] [Единица] | {Bereich}: Диапазон взвешивания (1-4) {Punkt}: Контрольная точка (1 ... n) | Заместительная нагрузка | все | 19
LE_Prueflast_oJ{Bereich}_{Punkt} | Номинальное значение заместительной нагрузки {Punkt} в диапазоне взвешивания {Bereich} с единицей измерения, до регулировки (калибровка без регулировки). | [Значение] [Единица] | {Bereich}: Диапазон взвешивания (1-4) {Punkt}: Контрольная точка (1 ... n) | Заместительная нагрузка | все | 19
LE_Prueflast{Bereich}_{Punkt} | Номинальное значение заместительной нагрузки {Punkt} в диапазоне взвешивания {Bereich} с единицей измерения. | [Значение] [Единица] | {Bereich}: Диапазон взвешивания (1-4) {Punkt}: Контрольная точка (1 ... n) | Заместительная нагрузка | все | 16
max_mref_el{Bereich} | Наибольшая сумма эталонных гирь при подгонке заместительной нагрузки в диапазоне взвешивания {Bereich} с единицей измерения. | [Значение] [Единица] | {Bereich}: Диапазон взвешивания (1-4) | Заместительная нагрузка | все | 12
Summe_Waegewerte_Ersatzlast_mJ{Bereich}_{Punkt} | Сумма условных масс гирь, использованных для заместительной нагрузки {Punkt} в диапазоне взвешивания {Bereich}, после регулировки (калибровка с регулировкой). | [Значение] | {Bereich}: Диапазон взвешивания (1-4) {Punkt}: Контрольная точка (1 ... n) | Заместительная нагрузка | все | 34
Summe_Waegewerte_Ersatzlast_oJ{Bereich}_{Punkt} | Сумма условных масс гирь, использованных для заместительной нагрузки {Punkt} в диапазоне взвешивания {Bereich}, до регулировки (калибровка без регулировки). | [Значение] | {Bereich}: Диапазон взвешивания (1-4) {Punkt}: Контрольная точка (1 ... n) | Заместительная нагрузка | все | 34
Summe_Waegewerte_Ersatzlast{Bereich}_{Punkt} | Сумма условных масс гирь, использованных для заместительной нагрузки {Punkt} в диапазоне взвешивания {Bereich}. | [Значение] | {Bereich}: Диапазон взвешивания (1-4) {Punkt}: Контрольная точка (1 ... n) | Заместительная нагрузка | все | 31
Chart_mJ{Bereich} | График минимальной навески в диапазоне взвешивания {Bereich}, калибровка с регулировкой (после регулировки). | [Изображение] | {Bereich}: Диапазон взвешивания (1-4) | Приложение (неопределённость измерений, минимальная навеска) | все | 9
Chart_oJ{Bereich} | График минимальной навески в диапазоне взвешивания {Bereich}, калибровка без регулировки (до регулировки). | [Изображение] | {Bereich}: Диапазон взвешивания (1-4) | Приложение (неопределённость измерений, минимальная навеска) | все | 9
Chart_Unc_Cal_mJ{Bereich} | График результатов калибровки (неопределённость измерений при калибровке) в диапазоне взвешивания {Bereich}, калибровка с регулировкой (после регулировки). | [Изображение] | {Bereich}: Диапазон взвешивания (1-4) | Приложение (неопределённость измерений, минимальная навеска) | все | 17
Chart_Unc_Cal_oJ{Bereich} | График результатов калибровки (неопределённость измерений при калибровке) в диапазоне взвешивания {Bereich}, калибровка без регулировки (до регулировки). | [Изображение] | {Bereich}: Диапазон взвешивания (1-4) | Приложение (неопределённость измерений, минимальная навеска) | все | 17
Chart_Unc_Cal{Bereich} | График результатов калибровки (неопределённость измерений при калибровке) в диапазоне взвешивания {Bereich}. | [Изображение] | {Bereich}: Диапазон взвешивания (1-4) | Приложение (неопределённость измерений, минимальная навеска) | все | 14
Chart_Unc_Use_mJ{Bereich} | График результатов весов в эксплуатации (неопределённость измерений в эксплуатации) в диапазоне взвешивания {Bereich}, калибровка с регулировкой (после регулировки). | [Изображение] | {Bereich}: Диапазон взвешивания (1-4) | Приложение (неопределённость измерений, минимальная навеска) | все | 17
Chart_Unc_Use_oJ{Bereich} | График результатов весов в эксплуатации (неопределённость измерений в эксплуатации) в диапазоне взвешивания {Bereich}, калибровка без регулировки (до регулировки). | [Изображение] | {Bereich}: Диапазон взвешивания (1-4) | Приложение (неопределённость измерений, минимальная навеска) | все | 17
Chart_Unc_Use{Bereich} | График результатов весов в эксплуатации (неопределённость измерений в эксплуатации) в диапазоне взвешивания {Bereich}. | [Изображение] | {Bereich}: Диапазон взвешивания (1-4) | Приложение (неопределённость измерений, минимальная навеска) | все | 14
Chart{Bereich} | График минимальной навески в диапазоне взвешивания {Bereich}. | [Изображение] | {Bereich}: Диапазон взвешивания (1-4) | Приложение (неопределённость измерений, минимальная навеска) | все | 6
Mindesteinwaage_mJ{Bereich} | Минимальная навеска в диапазоне взвешивания {Bereich} с единицей измерения, рассчитанная по точности процесса и фактору безопасности диапазона, калибровка с регулировкой (после регулировки). | [Значение] [Единица] | {Bereich}: Диапазон взвешивания (1-4) | Приложение (неопределённость измерений, минимальная навеска) | все | 19
Mindesteinwaage_mJ{Bereich}_d | Минимальная навеска в диапазоне взвешивания {Bereich} с единицей измерения, рассчитанная по точности процесса и фактору безопасности диапазона, десятичные знаки в соответствии с ценой деления d, калибровка с регулировкой (после регулировки). | [Значение] [Единица] | {Bereich}: Диапазон взвешивания (1-4) | Приложение (неопределённость измерений, минимальная навеска) | все | 21
Mindesteinwaage_mJ{Bereich}_SF0K5_01 | Минимальная навеска в диапазоне взвешивания {Bereich} с единицей измерения для фактора безопасности 0,5 и точности процесса 0,1 %, с регулировкой (после регулировки). | [Значение] [Единица] | {Bereich}: Диапазон взвешивания (1-4) | Приложение (неопределённость измерений, минимальная навеска) | все | 28
Mindesteinwaage_mJ{Bereich}_SF0K5_01_d | Минимальная навеска в диапазоне взвешивания {Bereich} с единицей измерения для фактора безопасности 0,5 и точности процесса 0,1 %, десятичные знаки в соответствии с ценой деления d, с регулировкой (после регулировки). | [Значение] [Единица] | {Bereich}: Диапазон взвешивания (1-4) | Приложение (неопределённость измерений, минимальная навеска) | все | 30
Mindesteinwaage_mJ{Bereich}_SF0K5_02 | Минимальная навеска в диапазоне взвешивания {Bereich} с единицей измерения для фактора безопасности 0,5 и точности процесса 0,2 %, с регулировкой (после регулировки). | [Значение] [Единица] | {Bereich}: Диапазон взвешивания (1-4) | Приложение (неопределённость измерений, минимальная навеска) | все | 28
Mindesteinwaage_mJ{Bereich}_SF0K5_02_d | Минимальная навеска в диапазоне взвешивания {Bereich} с единицей измерения для фактора безопасности 0,5 и точности процесса 0,2 %, десятичные знаки в соответствии с ценой деления d, с регулировкой (после регулировки). | [Значение] [Единица] | {Bereich}: Диапазон взвешивания (1-4) | Приложение (неопределённость измерений, минимальная навеска) | все | 30
Mindesteinwaage_mJ{Bereich}_SF0K5_03 | Минимальная навеска в диапазоне взвешивания {Bereich} с единицей измерения для фактора безопасности 0,5 и точности процесса 0,3 %, с регулировкой (после регулировки). | [Значение] [Единица] | {Bereich}: Диапазон взвешивания (1-4) | Приложение (неопределённость измерений, минимальная навеска) | все | 28
Mindesteinwaage_mJ{Bereich}_SF0K5_03_d | Минимальная навеска в диапазоне взвешивания {Bereich} с единицей измерения для фактора безопасности 0,5 и точности процесса 0,3 %, десятичные знаки в соответствии с ценой деления d, с регулировкой (после регулировки). | [Значение] [Единица] | {Bereich}: Диапазон взвешивания (1-4) | Приложение (неопределённость измерений, минимальная навеска) | все | 30
Mindesteinwaage_mJ{Bereich}_SF0K5_05 | Минимальная навеска в диапазоне взвешивания {Bereich} с единицей измерения для фактора безопасности 0,5 и точности процесса 0,5 %, с регулировкой (после регулировки). | [Значение] [Единица] | {Bereich}: Диапазон взвешивания (1-4) | Приложение (неопределённость измерений, минимальная навеска) | все | 28
Mindesteinwaage_mJ{Bereich}_SF0K5_05_d | Минимальная навеска в диапазоне взвешивания {Bereich} с единицей измерения для фактора безопасности 0,5 и точности процесса 0,5 %, десятичные знаки в соответствии с ценой деления d, с регулировкой (после регулировки). | [Значение] [Единица] | {Bereich}: Диапазон взвешивания (1-4) | Приложение (неопределённость измерений, минимальная навеска) | все | 30
Mindesteinwaage_mJ{Bereich}_SF0K5_1 | Минимальная навеска в диапазоне взвешивания {Bereich} с единицей измерения для фактора безопасности 0,5 и точности процесса 1 %, с регулировкой (после регулировки). | [Значение] [Единица] | {Bereich}: Диапазон взвешивания (1-4) | Приложение (неопределённость измерений, минимальная навеска) | все | 27
Mindesteinwaage_mJ{Bereich}_SF0K5_10 | Минимальная навеска в диапазоне взвешивания {Bereich} с единицей измерения для фактора безопасности 0,5 и точности процесса 10 %, с регулировкой (после регулировки). | [Значение] [Единица] | {Bereich}: Диапазон взвешивания (1-4) | Приложение (неопределённость измерений, минимальная навеска) | все | 28
Mindesteinwaage_mJ{Bereich}_SF0K5_10_d | Минимальная навеска в диапазоне взвешивания {Bereich} с единицей измерения для фактора безопасности 0,5 и точности процесса 10 %, десятичные знаки в соответствии с ценой деления d, с регулировкой (после регулировки). | [Значение] [Единица] | {Bereich}: Диапазон взвешивания (1-4) | Приложение (неопределённость измерений, минимальная навеска) | все | 30
Mindesteinwaage_mJ{Bereich}_SF0K5_1_d | Минимальная навеска в диапазоне взвешивания {Bereich} с единицей измерения для фактора безопасности 0,5 и точности процесса 1 %, десятичные знаки в соответствии с ценой деления d, с регулировкой (после регулировки). | [Значение] [Единица] | {Bereich}: Диапазон взвешивания (1-4) | Приложение (неопределённость измерений, минимальная навеска) | все | 29
Mindesteinwaage_mJ{Bereich}_SF0K5_2 | Минимальная навеска в диапазоне взвешивания {Bereich} с единицей измерения для фактора безопасности 0,5 и точности процесса 2 %, с регулировкой (после регулировки). | [Значение] [Единица] | {Bereich}: Диапазон взвешивания (1-4) | Приложение (неопределённость измерений, минимальная навеска) | все | 27
Mindesteinwaage_mJ{Bereich}_SF0K5_2_d | Минимальная навеска в диапазоне взвешивания {Bereich} с единицей измерения для фактора безопасности 0,5 и точности процесса 2 %, десятичные знаки в соответствии с ценой деления d, с регулировкой (после регулировки). | [Значение] [Единица] | {Bereich}: Диапазон взвешивания (1-4) | Приложение (неопределённость измерений, минимальная навеска) | все | 29
Mindesteinwaage_mJ{Bereich}_SF0K5_3 | Минимальная навеска в диапазоне взвешивания {Bereich} с единицей измерения для фактора безопасности 0,5 и точности процесса 3 %, с регулировкой (после регулировки). | [Значение] [Единица] | {Bereich}: Диапазон взвешивания (1-4) | Приложение (неопределённость измерений, минимальная навеска) | все | 27
Mindesteinwaage_mJ{Bereich}_SF0K5_3_d | Минимальная навеска в диапазоне взвешивания {Bereich} с единицей измерения для фактора безопасности 0,5 и точности процесса 3 %, десятичные знаки в соответствии с ценой деления d, с регулировкой (после регулировки). | [Значение] [Единица] | {Bereich}: Диапазон взвешивания (1-4) | Приложение (неопределённость измерений, минимальная навеска) | все | 29
Mindesteinwaage_mJ{Bereich}_SF0K5_5 | Минимальная навеска в диапазоне взвешивания {Bereich} с единицей измерения для фактора безопасности 0,5 и точности процесса 5 %, с регулировкой (после регулировки). | [Значение] [Единица] | {Bereich}: Диапазон взвешивания (1-4) | Приложение (неопределённость измерений, минимальная навеска) | все | 27
Mindesteinwaage_mJ{Bereich}_SF0K5_5_d | Минимальная навеска в диапазоне взвешивания {Bereich} с единицей измерения для фактора безопасности 0,5 и точности процесса 5 %, десятичные знаки в соответствии с ценой деления d, с регулировкой (после регулировки). | [Значение] [Единица] | {Bereich}: Диапазон взвешивания (1-4) | Приложение (неопределённость измерений, минимальная навеска) | все | 29
Mindesteinwaage_mJ{Bereich}_SF10_01 | Минимальная навеска в диапазоне взвешивания {Bereich} с единицей измерения для фактора безопасности 10 и точности процесса 0,1 %, с регулировкой (после регулировки). | [Значение] [Единица] | {Bereich}: Диапазон взвешивания (1-4) | Приложение (неопределённость измерений, минимальная навеска) | все | 27
Mindesteinwaage_mJ{Bereich}_SF10_01_d | Минимальная навеска в диапазоне взвешивания {Bereich} с единицей измерения для фактора безопасности 10 и точности процесса 0,1 %, десятичные знаки в соответствии с ценой деления d, с регулировкой (после регулировки). | [Значение] [Единица] | {Bereich}: Диапазон взвешивания (1-4) | Приложение (неопределённость измерений, минимальная навеска) | все | 29
Mindesteinwaage_mJ{Bereich}_SF10_02 | Минимальная навеска в диапазоне взвешивания {Bereich} с единицей измерения для фактора безопасности 10 и точности процесса 0,2 %, с регулировкой (после регулировки). | [Значение] [Единица] | {Bereich}: Диапазон взвешивания (1-4) | Приложение (неопределённость измерений, минимальная навеска) | все | 27
Mindesteinwaage_mJ{Bereich}_SF10_02_d | Минимальная навеска в диапазоне взвешивания {Bereich} с единицей измерения для фактора безопасности 10 и точности процесса 0,2 %, десятичные знаки в соответствии с ценой деления d, с регулировкой (после регулировки). | [Значение] [Единица] | {Bereich}: Диапазон взвешивания (1-4) | Приложение (неопределённость измерений, минимальная навеска) | все | 29
Mindesteinwaage_mJ{Bereich}_SF10_03 | Минимальная навеска в диапазоне взвешивания {Bereich} с единицей измерения для фактора безопасности 10 и точности процесса 0,3 %, с регулировкой (после регулировки). | [Значение] [Единица] | {Bereich}: Диапазон взвешивания (1-4) | Приложение (неопределённость измерений, минимальная навеска) | все | 27
Mindesteinwaage_mJ{Bereich}_SF10_03_d | Минимальная навеска в диапазоне взвешивания {Bereich} с единицей измерения для фактора безопасности 10 и точности процесса 0,3 %, десятичные знаки в соответствии с ценой деления d, с регулировкой (после регулировки). | [Значение] [Единица] | {Bereich}: Диапазон взвешивания (1-4) | Приложение (неопределённость измерений, минимальная навеска) | все | 29
Mindesteinwaage_mJ{Bereich}_SF10_05 | Минимальная навеска в диапазоне взвешивания {Bereich} с единицей измерения для фактора безопасности 10 и точности процесса 0,5 %, с регулировкой (после регулировки). | [Значение] [Единица] | {Bereich}: Диапазон взвешивания (1-4) | Приложение (неопределённость измерений, минимальная навеска) | все | 27
Mindesteinwaage_mJ{Bereich}_SF10_05_d | Минимальная навеска в диапазоне взвешивания {Bereich} с единицей измерения для фактора безопасности 10 и точности процесса 0,5 %, десятичные знаки в соответствии с ценой деления d, с регулировкой (после регулировки). | [Значение] [Единица] | {Bereich}: Диапазон взвешивания (1-4) | Приложение (неопределённость измерений, минимальная навеска) | все | 29
Mindesteinwaage_mJ{Bereich}_SF10_1 | Минимальная навеска в диапазоне взвешивания {Bereich} с единицей измерения для фактора безопасности 10 и точности процесса 1 %, с регулировкой (после регулировки). | [Значение] [Единица] | {Bereich}: Диапазон взвешивания (1-4) | Приложение (неопределённость измерений, минимальная навеска) | все | 26
Mindesteinwaage_mJ{Bereich}_SF10_10 | Минимальная навеска в диапазоне взвешивания {Bereich} с единицей измерения для фактора безопасности 10 и точности процесса 10 %, с регулировкой (после регулировки). | [Значение] [Единица] | {Bereich}: Диапазон взвешивания (1-4) | Приложение (неопределённость измерений, минимальная навеска) | все | 27
Mindesteinwaage_mJ{Bereich}_SF10_10_d | Минимальная навеска в диапазоне взвешивания {Bereich} с единицей измерения для фактора безопасности 10 и точности процесса 10 %, десятичные знаки в соответствии с ценой деления d, с регулировкой (после регулировки). | [Значение] [Единица] | {Bereich}: Диапазон взвешивания (1-4) | Приложение (неопределённость измерений, минимальная навеска) | все | 29
Mindesteinwaage_mJ{Bereich}_SF10_1_d | Минимальная навеска в диапазоне взвешивания {Bereich} с единицей измерения для фактора безопасности 10 и точности процесса 1 %, десятичные знаки в соответствии с ценой деления d, с регулировкой (после регулировки). | [Значение] [Единица] | {Bereich}: Диапазон взвешивания (1-4) | Приложение (неопределённость измерений, минимальная навеска) | все | 28
Mindesteinwaage_mJ{Bereich}_SF10_2 | Минимальная навеска в диапазоне взвешивания {Bereich} с единицей измерения для фактора безопасности 10 и точности процесса 2 %, с регулировкой (после регулировки). | [Значение] [Единица] | {Bereich}: Диапазон взвешивания (1-4) | Приложение (неопределённость измерений, минимальная навеска) | все | 26
Mindesteinwaage_mJ{Bereich}_SF10_2_d | Минимальная навеска в диапазоне взвешивания {Bereich} с единицей измерения для фактора безопасности 10 и точности процесса 2 %, десятичные знаки в соответствии с ценой деления d, с регулировкой (после регулировки). | [Значение] [Единица] | {Bereich}: Диапазон взвешивания (1-4) | Приложение (неопределённость измерений, минимальная навеска) | все | 28
Mindesteinwaage_mJ{Bereich}_SF10_3 | Минимальная навеска в диапазоне взвешивания {Bereich} с единицей измерения для фактора безопасности 10 и точности процесса 3 %, с регулировкой (после регулировки). | [Значение] [Единица] | {Bereich}: Диапазон взвешивания (1-4) | Приложение (неопределённость измерений, минимальная навеска) | все | 26
Mindesteinwaage_mJ{Bereich}_SF10_3_d | Минимальная навеска в диапазоне взвешивания {Bereich} с единицей измерения для фактора безопасности 10 и точности процесса 3 %, десятичные знаки в соответствии с ценой деления d, с регулировкой (после регулировки). | [Значение] [Единица] | {Bereich}: Диапазон взвешивания (1-4) | Приложение (неопределённость измерений, минимальная навеска) | все | 28
Mindesteinwaage_mJ{Bereich}_SF10_5 | Минимальная навеска в диапазоне взвешивания {Bereich} с единицей измерения для фактора безопасности 10 и точности процесса 5 %, с регулировкой (после регулировки). | [Значение] [Единица] | {Bereich}: Диапазон взвешивания (1-4) | Приложение (неопределённость измерений, минимальная навеска) | все | 26
Mindesteinwaage_mJ{Bereich}_SF10_5_d | Минимальная навеска в диапазоне взвешивания {Bereich} с единицей измерения для фактора безопасности 10 и точности процесса 5 %, десятичные знаки в соответствии с ценой деления d, с регулировкой (после регулировки). | [Значение] [Единица] | {Bereich}: Диапазон взвешивания (1-4) | Приложение (неопределённость измерений, минимальная навеска) | все | 28
Mindesteinwaage_mJ{Bereich}_SF1_01 | Минимальная навеска в диапазоне взвешивания {Bereich} с единицей измерения для фактора безопасности 1 и точности процесса 0,1 %, с регулировкой (после регулировки). | [Значение] [Единица] | {Bereich}: Диапазон взвешивания (1-4) | Приложение (неопределённость измерений, минимальная навеска) | все | 26
Mindesteinwaage_mJ{Bereich}_SF1_01_d | Минимальная навеска в диапазоне взвешивания {Bereich} с единицей измерения для фактора безопасности 1 и точности процесса 0,1 %, десятичные знаки в соответствии с ценой деления d, с регулировкой (после регулировки). | [Значение] [Единица] | {Bereich}: Диапазон взвешивания (1-4) | Приложение (неопределённость измерений, минимальная навеска) | все | 28
Mindesteinwaage_mJ{Bereich}_SF1_02 | Минимальная навеска в диапазоне взвешивания {Bereich} с единицей измерения для фактора безопасности 1 и точности процесса 0,2 %, с регулировкой (после регулировки). | [Значение] [Единица] | {Bereich}: Диапазон взвешивания (1-4) | Приложение (неопределённость измерений, минимальная навеска) | все | 26
Mindesteinwaage_mJ{Bereich}_SF1_02_d | Минимальная навеска в диапазоне взвешивания {Bereich} с единицей измерения для фактора безопасности 1 и точности процесса 0,2 %, десятичные знаки в соответствии с ценой деления d, с регулировкой (после регулировки). | [Значение] [Единица] | {Bereich}: Диапазон взвешивания (1-4) | Приложение (неопределённость измерений, минимальная навеска) | все | 28
Mindesteinwaage_mJ{Bereich}_SF1_03 | Минимальная навеска в диапазоне взвешивания {Bereich} с единицей измерения для фактора безопасности 1 и точности процесса 0,3 %, с регулировкой (после регулировки). | [Значение] [Единица] | {Bereich}: Диапазон взвешивания (1-4) | Приложение (неопределённость измерений, минимальная навеска) | все | 26
Mindesteinwaage_mJ{Bereich}_SF1_03_d | Минимальная навеска в диапазоне взвешивания {Bereich} с единицей измерения для фактора безопасности 1 и точности процесса 0,3 %, десятичные знаки в соответствии с ценой деления d, с регулировкой (после регулировки). | [Значение] [Единица] | {Bereich}: Диапазон взвешивания (1-4) | Приложение (неопределённость измерений, минимальная навеска) | все | 28
Mindesteinwaage_mJ{Bereich}_SF1_05 | Минимальная навеска в диапазоне взвешивания {Bereich} с единицей измерения для фактора безопасности 1 и точности процесса 0,5 %, с регулировкой (после регулировки). | [Значение] [Единица] | {Bereich}: Диапазон взвешивания (1-4) | Приложение (неопределённость измерений, минимальная навеска) | все | 26
Mindesteinwaage_mJ{Bereich}_SF1_05_d | Минимальная навеска в диапазоне взвешивания {Bereich} с единицей измерения для фактора безопасности 1 и точности процесса 0,5 %, десятичные знаки в соответствии с ценой деления d, с регулировкой (после регулировки). | [Значение] [Единица] | {Bereich}: Диапазон взвешивания (1-4) | Приложение (неопределённость измерений, минимальная навеска) | все | 28
Mindesteinwaage_mJ{Bereich}_SF1_1 | Минимальная навеска в диапазоне взвешивания {Bereich} с единицей измерения для фактора безопасности 1 и точности процесса 1 %, с регулировкой (после регулировки). | [Значение] [Единица] | {Bereich}: Диапазон взвешивания (1-4) | Приложение (неопределённость измерений, минимальная навеска) | все | 25
Mindesteinwaage_mJ{Bereich}_SF1_10 | Минимальная навеска в диапазоне взвешивания {Bereich} с единицей измерения для фактора безопасности 1 и точности процесса 10 %, с регулировкой (после регулировки). | [Значение] [Единица] | {Bereich}: Диапазон взвешивания (1-4) | Приложение (неопределённость измерений, минимальная навеска) | все | 26
Mindesteinwaage_mJ{Bereich}_SF1_10_d | Минимальная навеска в диапазоне взвешивания {Bereich} с единицей измерения для фактора безопасности 1 и точности процесса 10 %, десятичные знаки в соответствии с ценой деления d, с регулировкой (после регулировки). | [Значение] [Единица] | {Bereich}: Диапазон взвешивания (1-4) | Приложение (неопределённость измерений, минимальная навеска) | все | 28
Mindesteinwaage_mJ{Bereich}_SF1_1_d | Минимальная навеска в диапазоне взвешивания {Bereich} с единицей измерения для фактора безопасности 1 и точности процесса 1 %, десятичные знаки в соответствии с ценой деления d, с регулировкой (после регулировки). | [Значение] [Единица] | {Bereich}: Диапазон взвешивания (1-4) | Приложение (неопределённость измерений, минимальная навеска) | все | 27
Mindesteinwaage_mJ{Bereich}_SF1_2 | Минимальная навеска в диапазоне взвешивания {Bereich} с единицей измерения для фактора безопасности 1 и точности процесса 2 %, с регулировкой (после регулировки). | [Значение] [Единица] | {Bereich}: Диапазон взвешивания (1-4) | Приложение (неопределённость измерений, минимальная навеска) | все | 25
Mindesteinwaage_mJ{Bereich}_SF1_2_d | Минимальная навеска в диапазоне взвешивания {Bereich} с единицей измерения для фактора безопасности 1 и точности процесса 2 %, десятичные знаки в соответствии с ценой деления d, с регулировкой (после регулировки). | [Значение] [Единица] | {Bereich}: Диапазон взвешивания (1-4) | Приложение (неопределённость измерений, минимальная навеска) | все | 27
Mindesteinwaage_mJ{Bereich}_SF1_3 | Минимальная навеска в диапазоне взвешивания {Bereich} с единицей измерения для фактора безопасности 1 и точности процесса 3 %, с регулировкой (после регулировки). | [Значение] [Единица] | {Bereich}: Диапазон взвешивания (1-4) | Приложение (неопределённость измерений, минимальная навеска) | все | 25
Mindesteinwaage_mJ{Bereich}_SF1_3_d | Минимальная навеска в диапазоне взвешивания {Bereich} с единицей измерения для фактора безопасности 1 и точности процесса 3 %, десятичные знаки в соответствии с ценой деления d, с регулировкой (после регулировки). | [Значение] [Единица] | {Bereich}: Диапазон взвешивания (1-4) | Приложение (неопределённость измерений, минимальная навеска) | все | 27
Mindesteinwaage_mJ{Bereich}_SF1_5 | Минимальная навеска в диапазоне взвешивания {Bereich} с единицей измерения для фактора безопасности 1 и точности процесса 5 %, с регулировкой (после регулировки). | [Значение] [Единица] | {Bereich}: Диапазон взвешивания (1-4) | Приложение (неопределённость измерений, минимальная навеска) | все | 25
Mindesteinwaage_mJ{Bereich}_SF1_5_d | Минимальная навеска в диапазоне взвешивания {Bereich} с единицей измерения для фактора безопасности 1 и точности процесса 5 %, десятичные знаки в соответствии с ценой деления d, с регулировкой (после регулировки). | [Значение] [Единица] | {Bereich}: Диапазон взвешивания (1-4) | Приложение (неопределённость измерений, минимальная навеска) | все | 27
Mindesteinwaage_mJ{Bereich}_SF1K5_01 | Минимальная навеска в диапазоне взвешивания {Bereich} с единицей измерения для фактора безопасности 1,5 и точности процесса 0,1 %, с регулировкой (после регулировки). | [Значение] [Единица] | {Bereich}: Диапазон взвешивания (1-4) | Приложение (неопределённость измерений, минимальная навеска) | все | 28
Mindesteinwaage_mJ{Bereich}_SF1K5_01_d | Минимальная навеска в диапазоне взвешивания {Bereich} с единицей измерения для фактора безопасности 1,5 и точности процесса 0,1 %, десятичные знаки в соответствии с ценой деления d, с регулировкой (после регулировки). | [Значение] [Единица] | {Bereich}: Диапазон взвешивания (1-4) | Приложение (неопределённость измерений, минимальная навеска) | все | 30
Mindesteinwaage_mJ{Bereich}_SF1K5_02 | Минимальная навеска в диапазоне взвешивания {Bereich} с единицей измерения для фактора безопасности 1,5 и точности процесса 0,2 %, с регулировкой (после регулировки). | [Значение] [Единица] | {Bereich}: Диапазон взвешивания (1-4) | Приложение (неопределённость измерений, минимальная навеска) | все | 28
Mindesteinwaage_mJ{Bereich}_SF1K5_02_d | Минимальная навеска в диапазоне взвешивания {Bereich} с единицей измерения для фактора безопасности 1,5 и точности процесса 0,2 %, десятичные знаки в соответствии с ценой деления d, с регулировкой (после регулировки). | [Значение] [Единица] | {Bereich}: Диапазон взвешивания (1-4) | Приложение (неопределённость измерений, минимальная навеска) | все | 30
Mindesteinwaage_mJ{Bereich}_SF1K5_03 | Минимальная навеска в диапазоне взвешивания {Bereich} с единицей измерения для фактора безопасности 1,5 и точности процесса 0,3 %, с регулировкой (после регулировки). | [Значение] [Единица] | {Bereich}: Диапазон взвешивания (1-4) | Приложение (неопределённость измерений, минимальная навеска) | все | 28
Mindesteinwaage_mJ{Bereich}_SF1K5_03_d | Минимальная навеска в диапазоне взвешивания {Bereich} с единицей измерения для фактора безопасности 1,5 и точности процесса 0,3 %, десятичные знаки в соответствии с ценой деления d, с регулировкой (после регулировки). | [Значение] [Единица] | {Bereich}: Диапазон взвешивания (1-4) | Приложение (неопределённость измерений, минимальная навеска) | все | 30
Mindesteinwaage_mJ{Bereich}_SF1K5_05 | Минимальная навеска в диапазоне взвешивания {Bereich} с единицей измерения для фактора безопасности 1,5 и точности процесса 0,5 %, с регулировкой (после регулировки). | [Значение] [Единица] | {Bereich}: Диапазон взвешивания (1-4) | Приложение (неопределённость измерений, минимальная навеска) | все | 28
Mindesteinwaage_mJ{Bereich}_SF1K5_05_d | Минимальная навеска в диапазоне взвешивания {Bereich} с единицей измерения для фактора безопасности 1,5 и точности процесса 0,5 %, десятичные знаки в соответствии с ценой деления d, с регулировкой (после регулировки). | [Значение] [Единица] | {Bereich}: Диапазон взвешивания (1-4) | Приложение (неопределённость измерений, минимальная навеска) | все | 30
Mindesteinwaage_mJ{Bereich}_SF1K5_1 | Минимальная навеска в диапазоне взвешивания {Bereich} с единицей измерения для фактора безопасности 1,5 и точности процесса 1 %, с регулировкой (после регулировки). | [Значение] [Единица] | {Bereich}: Диапазон взвешивания (1-4) | Приложение (неопределённость измерений, минимальная навеска) | все | 27
Mindesteinwaage_mJ{Bereich}_SF1K5_10 | Минимальная навеска в диапазоне взвешивания {Bereich} с единицей измерения для фактора безопасности 1,5 и точности процесса 10 %, с регулировкой (после регулировки). | [Значение] [Единица] | {Bereich}: Диапазон взвешивания (1-4) | Приложение (неопределённость измерений, минимальная навеска) | все | 28
Mindesteinwaage_mJ{Bereich}_SF1K5_10_d | Минимальная навеска в диапазоне взвешивания {Bereich} с единицей измерения для фактора безопасности 1,5 и точности процесса 10 %, десятичные знаки в соответствии с ценой деления d, с регулировкой (после регулировки). | [Значение] [Единица] | {Bereich}: Диапазон взвешивания (1-4) | Приложение (неопределённость измерений, минимальная навеска) | все | 30
Mindesteinwaage_mJ{Bereich}_SF1K5_1_d | Минимальная навеска в диапазоне взвешивания {Bereich} с единицей измерения для фактора безопасности 1,5 и точности процесса 1 %, десятичные знаки в соответствии с ценой деления d, с регулировкой (после регулировки). | [Значение] [Единица] | {Bereich}: Диапазон взвешивания (1-4) | Приложение (неопределённость измерений, минимальная навеска) | все | 29
Mindesteinwaage_mJ{Bereich}_SF1K5_2 | Минимальная навеска в диапазоне взвешивания {Bereich} с единицей измерения для фактора безопасности 1,5 и точности процесса 2 %, с регулировкой (после регулировки). | [Значение] [Единица] | {Bereich}: Диапазон взвешивания (1-4) | Приложение (неопределённость измерений, минимальная навеска) | все | 27
Mindesteinwaage_mJ{Bereich}_SF1K5_2_d | Минимальная навеска в диапазоне взвешивания {Bereich} с единицей измерения для фактора безопасности 1,5 и точности процесса 2 %, десятичные знаки в соответствии с ценой деления d, с регулировкой (после регулировки). | [Значение] [Единица] | {Bereich}: Диапазон взвешивания (1-4) | Приложение (неопределённость измерений, минимальная навеска) | все | 29
Mindesteinwaage_mJ{Bereich}_SF1K5_3 | Минимальная навеска в диапазоне взвешивания {Bereich} с единицей измерения для фактора безопасности 1,5 и точности процесса 3 %, с регулировкой (после регулировки). | [Значение] [Единица] | {Bereich}: Диапазон взвешивания (1-4) | Приложение (неопределённость измерений, минимальная навеска) | все | 27
Mindesteinwaage_mJ{Bereich}_SF1K5_3_d | Минимальная навеска в диапазоне взвешивания {Bereich} с единицей измерения для фактора безопасности 1,5 и точности процесса 3 %, десятичные знаки в соответствии с ценой деления d, с регулировкой (после регулировки). | [Значение] [Единица] | {Bereich}: Диапазон взвешивания (1-4) | Приложение (неопределённость измерений, минимальная навеска) | все | 29
Mindesteinwaage_mJ{Bereich}_SF1K5_5 | Минимальная навеска в диапазоне взвешивания {Bereich} с единицей измерения для фактора безопасности 1,5 и точности процесса 5 %, с регулировкой (после регулировки). | [Значение] [Единица] | {Bereich}: Диапазон взвешивания (1-4) | Приложение (неопределённость измерений, минимальная навеска) | все | 27
Mindesteinwaage_mJ{Bereich}_SF1K5_5_d | Минимальная навеска в диапазоне взвешивания {Bereich} с единицей измерения для фактора безопасности 1,5 и точности процесса 5 %, десятичные знаки в соответствии с ценой деления d, с регулировкой (после регулировки). | [Значение] [Единица] | {Bereich}: Диапазон взвешивания (1-4) | Приложение (неопределённость измерений, минимальная навеска) | все | 29
Mindesteinwaage_mJ{Bereich}_SF2_01 | Минимальная навеска в диапазоне взвешивания {Bereich} с единицей измерения для фактора безопасности 2 и точности процесса 0,1 %, с регулировкой (после регулировки). | [Значение] [Единица] | {Bereich}: Диапазон взвешивания (1-4) | Приложение (неопределённость измерений, минимальная навеска) | все | 26
Mindesteinwaage_mJ{Bereich}_SF2_01_d | Минимальная навеска в диапазоне взвешивания {Bereich} с единицей измерения для фактора безопасности 2 и точности процесса 0,1 %, десятичные знаки в соответствии с ценой деления d, с регулировкой (после регулировки). | [Значение] [Единица] | {Bereich}: Диапазон взвешивания (1-4) | Приложение (неопределённость измерений, минимальная навеска) | все | 28
Mindesteinwaage_mJ{Bereich}_SF2_02 | Минимальная навеска в диапазоне взвешивания {Bereich} с единицей измерения для фактора безопасности 2 и точности процесса 0,2 %, с регулировкой (после регулировки). | [Значение] [Единица] | {Bereich}: Диапазон взвешивания (1-4) | Приложение (неопределённость измерений, минимальная навеска) | все | 26
Mindesteinwaage_mJ{Bereich}_SF2_02_d | Минимальная навеска в диапазоне взвешивания {Bereich} с единицей измерения для фактора безопасности 2 и точности процесса 0,2 %, десятичные знаки в соответствии с ценой деления d, с регулировкой (после регулировки). | [Значение] [Единица] | {Bereich}: Диапазон взвешивания (1-4) | Приложение (неопределённость измерений, минимальная навеска) | все | 28
Mindesteinwaage_mJ{Bereich}_SF2_03 | Минимальная навеска в диапазоне взвешивания {Bereich} с единицей измерения для фактора безопасности 2 и точности процесса 0,3 %, с регулировкой (после регулировки). | [Значение] [Единица] | {Bereich}: Диапазон взвешивания (1-4) | Приложение (неопределённость измерений, минимальная навеска) | все | 26
Mindesteinwaage_mJ{Bereich}_SF2_03_d | Минимальная навеска в диапазоне взвешивания {Bereich} с единицей измерения для фактора безопасности 2 и точности процесса 0,3 %, десятичные знаки в соответствии с ценой деления d, с регулировкой (после регулировки). | [Значение] [Единица] | {Bereich}: Диапазон взвешивания (1-4) | Приложение (неопределённость измерений, минимальная навеска) | все | 28
Mindesteinwaage_mJ{Bereich}_SF2_05 | Минимальная навеска в диапазоне взвешивания {Bereich} с единицей измерения для фактора безопасности 2 и точности процесса 0,5 %, с регулировкой (после регулировки). | [Значение] [Единица] | {Bereich}: Диапазон взвешивания (1-4) | Приложение (неопределённость измерений, минимальная навеска) | все | 26
Mindesteinwaage_mJ{Bereich}_SF2_05_d | Минимальная навеска в диапазоне взвешивания {Bereich} с единицей измерения для фактора безопасности 2 и точности процесса 0,5 %, десятичные знаки в соответствии с ценой деления d, с регулировкой (после регулировки). | [Значение] [Единица] | {Bereich}: Диапазон взвешивания (1-4) | Приложение (неопределённость измерений, минимальная навеска) | все | 28
Mindesteinwaage_mJ{Bereich}_SF2_1 | Минимальная навеска в диапазоне взвешивания {Bereich} с единицей измерения для фактора безопасности 2 и точности процесса 1 %, с регулировкой (после регулировки). | [Значение] [Единица] | {Bereich}: Диапазон взвешивания (1-4) | Приложение (неопределённость измерений, минимальная навеска) | все | 25
Mindesteinwaage_mJ{Bereich}_SF2_10 | Минимальная навеска в диапазоне взвешивания {Bereich} с единицей измерения для фактора безопасности 2 и точности процесса 10 %, с регулировкой (после регулировки). | [Значение] [Единица] | {Bereich}: Диапазон взвешивания (1-4) | Приложение (неопределённость измерений, минимальная навеска) | все | 26
Mindesteinwaage_mJ{Bereich}_SF2_10_d | Минимальная навеска в диапазоне взвешивания {Bereich} с единицей измерения для фактора безопасности 2 и точности процесса 10 %, десятичные знаки в соответствии с ценой деления d, с регулировкой (после регулировки). | [Значение] [Единица] | {Bereich}: Диапазон взвешивания (1-4) | Приложение (неопределённость измерений, минимальная навеска) | все | 28
Mindesteinwaage_mJ{Bereich}_SF2_1_d | Минимальная навеска в диапазоне взвешивания {Bereich} с единицей измерения для фактора безопасности 2 и точности процесса 1 %, десятичные знаки в соответствии с ценой деления d, с регулировкой (после регулировки). | [Значение] [Единица] | {Bereich}: Диапазон взвешивания (1-4) | Приложение (неопределённость измерений, минимальная навеска) | все | 27
Mindesteinwaage_mJ{Bereich}_SF2_2 | Минимальная навеска в диапазоне взвешивания {Bereich} с единицей измерения для фактора безопасности 2 и точности процесса 2 %, с регулировкой (после регулировки). | [Значение] [Единица] | {Bereich}: Диапазон взвешивания (1-4) | Приложение (неопределённость измерений, минимальная навеска) | все | 25
Mindesteinwaage_mJ{Bereich}_SF2_2_d | Минимальная навеска в диапазоне взвешивания {Bereich} с единицей измерения для фактора безопасности 2 и точности процесса 2 %, десятичные знаки в соответствии с ценой деления d, с регулировкой (после регулировки). | [Значение] [Единица] | {Bereich}: Диапазон взвешивания (1-4) | Приложение (неопределённость измерений, минимальная навеска) | все | 27
Mindesteinwaage_mJ{Bereich}_SF2_3 | Минимальная навеска в диапазоне взвешивания {Bereich} с единицей измерения для фактора безопасности 2 и точности процесса 3 %, с регулировкой (после регулировки). | [Значение] [Единица] | {Bereich}: Диапазон взвешивания (1-4) | Приложение (неопределённость измерений, минимальная навеска) | все | 25
Mindesteinwaage_mJ{Bereich}_SF2_3_d | Минимальная навеска в диапазоне взвешивания {Bereich} с единицей измерения для фактора безопасности 2 и точности процесса 3 %, десятичные знаки в соответствии с ценой деления d, с регулировкой (после регулировки). | [Значение] [Единица] | {Bereich}: Диапазон взвешивания (1-4) | Приложение (неопределённость измерений, минимальная навеска) | все | 27
Mindesteinwaage_mJ{Bereich}_SF2_5 | Минимальная навеска в диапазоне взвешивания {Bereich} с единицей измерения для фактора безопасности 2 и точности процесса 5 %, с регулировкой (после регулировки). | [Значение] [Единица] | {Bereich}: Диапазон взвешивания (1-4) | Приложение (неопределённость измерений, минимальная навеска) | все | 25
Mindesteinwaage_mJ{Bereich}_SF2_5_d | Минимальная навеска в диапазоне взвешивания {Bereich} с единицей измерения для фактора безопасности 2 и точности процесса 5 %, десятичные знаки в соответствии с ценой деления d, с регулировкой (после регулировки). | [Значение] [Единица] | {Bereich}: Диапазон взвешивания (1-4) | Приложение (неопределённость измерений, минимальная навеска) | все | 27
Mindesteinwaage_mJ{Bereich}_SF2K5_01 | Минимальная навеска в диапазоне взвешивания {Bereich} с единицей измерения для фактора безопасности 2,5 и точности процесса 0,1 %, с регулировкой (после регулировки). | [Значение] [Единица] | {Bereich}: Диапазон взвешивания (1-4) | Приложение (неопределённость измерений, минимальная навеска) | все | 28
Mindesteinwaage_mJ{Bereich}_SF2K5_01_d | Минимальная навеска в диапазоне взвешивания {Bereich} с единицей измерения для фактора безопасности 2,5 и точности процесса 0,1 %, десятичные знаки в соответствии с ценой деления d, с регулировкой (после регулировки). | [Значение] [Единица] | {Bereich}: Диапазон взвешивания (1-4) | Приложение (неопределённость измерений, минимальная навеска) | все | 30
Mindesteinwaage_mJ{Bereich}_SF2K5_02 | Минимальная навеска в диапазоне взвешивания {Bereich} с единицей измерения для фактора безопасности 2,5 и точности процесса 0,2 %, с регулировкой (после регулировки). | [Значение] [Единица] | {Bereich}: Диапазон взвешивания (1-4) | Приложение (неопределённость измерений, минимальная навеска) | все | 28
Mindesteinwaage_mJ{Bereich}_SF2K5_02_d | Минимальная навеска в диапазоне взвешивания {Bereich} с единицей измерения для фактора безопасности 2,5 и точности процесса 0,2 %, десятичные знаки в соответствии с ценой деления d, с регулировкой (после регулировки). | [Значение] [Единица] | {Bereich}: Диапазон взвешивания (1-4) | Приложение (неопределённость измерений, минимальная навеска) | все | 30
Mindesteinwaage_mJ{Bereich}_SF2K5_03 | Минимальная навеска в диапазоне взвешивания {Bereich} с единицей измерения для фактора безопасности 2,5 и точности процесса 0,3 %, с регулировкой (после регулировки). | [Значение] [Единица] | {Bereich}: Диапазон взвешивания (1-4) | Приложение (неопределённость измерений, минимальная навеска) | все | 28
Mindesteinwaage_mJ{Bereich}_SF2K5_03_d | Минимальная навеска в диапазоне взвешивания {Bereich} с единицей измерения для фактора безопасности 2,5 и точности процесса 0,3 %, десятичные знаки в соответствии с ценой деления d, с регулировкой (после регулировки). | [Значение] [Единица] | {Bereich}: Диапазон взвешивания (1-4) | Приложение (неопределённость измерений, минимальная навеска) | все | 30
Mindesteinwaage_mJ{Bereich}_SF2K5_05 | Минимальная навеска в диапазоне взвешивания {Bereich} с единицей измерения для фактора безопасности 2,5 и точности процесса 0,5 %, с регулировкой (после регулировки). | [Значение] [Единица] | {Bereich}: Диапазон взвешивания (1-4) | Приложение (неопределённость измерений, минимальная навеска) | все | 28
Mindesteinwaage_mJ{Bereich}_SF2K5_05_d | Минимальная навеска в диапазоне взвешивания {Bereich} с единицей измерения для фактора безопасности 2,5 и точности процесса 0,5 %, десятичные знаки в соответствии с ценой деления d, с регулировкой (после регулировки). | [Значение] [Единица] | {Bereich}: Диапазон взвешивания (1-4) | Приложение (неопределённость измерений, минимальная навеска) | все | 30
Mindesteinwaage_mJ{Bereich}_SF2K5_1 | Минимальная навеска в диапазоне взвешивания {Bereich} с единицей измерения для фактора безопасности 2,5 и точности процесса 1 %, с регулировкой (после регулировки). | [Значение] [Единица] | {Bereich}: Диапазон взвешивания (1-4) | Приложение (неопределённость измерений, минимальная навеска) | все | 27
Mindesteinwaage_mJ{Bereich}_SF2K5_10 | Минимальная навеска в диапазоне взвешивания {Bereich} с единицей измерения для фактора безопасности 2,5 и точности процесса 10 %, с регулировкой (после регулировки). | [Значение] [Единица] | {Bereich}: Диапазон взвешивания (1-4) | Приложение (неопределённость измерений, минимальная навеска) | все | 28
Mindesteinwaage_mJ{Bereich}_SF2K5_10_d | Минимальная навеска в диапазоне взвешивания {Bereich} с единицей измерения для фактора безопасности 2,5 и точности процесса 10 %, десятичные знаки в соответствии с ценой деления d, с регулировкой (после регулировки). | [Значение] [Единица] | {Bereich}: Диапазон взвешивания (1-4) | Приложение (неопределённость измерений, минимальная навеска) | все | 30
Mindesteinwaage_mJ{Bereich}_SF2K5_1_d | Минимальная навеска в диапазоне взвешивания {Bereich} с единицей измерения для фактора безопасности 2,5 и точности процесса 1 %, десятичные знаки в соответствии с ценой деления d, с регулировкой (после регулировки). | [Значение] [Единица] | {Bereich}: Диапазон взвешивания (1-4) | Приложение (неопределённость измерений, минимальная навеска) | все | 29
Mindesteinwaage_mJ{Bereich}_SF2K5_2 | Минимальная навеска в диапазоне взвешивания {Bereich} с единицей измерения для фактора безопасности 2,5 и точности процесса 2 %, с регулировкой (после регулировки). | [Значение] [Единица] | {Bereich}: Диапазон взвешивания (1-4) | Приложение (неопределённость измерений, минимальная навеска) | все | 27
Mindesteinwaage_mJ{Bereich}_SF2K5_2_d | Минимальная навеска в диапазоне взвешивания {Bereich} с единицей измерения для фактора безопасности 2,5 и точности процесса 2 %, десятичные знаки в соответствии с ценой деления d, с регулировкой (после регулировки). | [Значение] [Единица] | {Bereich}: Диапазон взвешивания (1-4) | Приложение (неопределённость измерений, минимальная навеска) | все | 29
Mindesteinwaage_mJ{Bereich}_SF2K5_3 | Минимальная навеска в диапазоне взвешивания {Bereich} с единицей измерения для фактора безопасности 2,5 и точности процесса 3 %, с регулировкой (после регулировки). | [Значение] [Единица] | {Bereich}: Диапазон взвешивания (1-4) | Приложение (неопределённость измерений, минимальная навеска) | все | 27
Mindesteinwaage_mJ{Bereich}_SF2K5_3_d | Минимальная навеска в диапазоне взвешивания {Bereich} с единицей измерения для фактора безопасности 2,5 и точности процесса 3 %, десятичные знаки в соответствии с ценой деления d, с регулировкой (после регулировки). | [Значение] [Единица] | {Bereich}: Диапазон взвешивания (1-4) | Приложение (неопределённость измерений, минимальная навеска) | все | 29
Mindesteinwaage_mJ{Bereich}_SF2K5_5 | Минимальная навеска в диапазоне взвешивания {Bereich} с единицей измерения для фактора безопасности 2,5 и точности процесса 5 %, с регулировкой (после регулировки). | [Значение] [Единица] | {Bereich}: Диапазон взвешивания (1-4) | Приложение (неопределённость измерений, минимальная навеска) | все | 27
Mindesteinwaage_mJ{Bereich}_SF2K5_5_d | Минимальная навеска в диапазоне взвешивания {Bereich} с единицей измерения для фактора безопасности 2,5 и точности процесса 5 %, десятичные знаки в соответствии с ценой деления d, с регулировкой (после регулировки). | [Значение] [Единица] | {Bereich}: Диапазон взвешивания (1-4) | Приложение (неопределённость измерений, минимальная навеска) | все | 29
Mindesteinwaage_mJ{Bereich}_SF3_01 | Минимальная навеска в диапазоне взвешивания {Bereich} с единицей измерения для фактора безопасности 3 и точности процесса 0,1 %, с регулировкой (после регулировки). | [Значение] [Единица] | {Bereich}: Диапазон взвешивания (1-4) | Приложение (неопределённость измерений, минимальная навеска) | все | 26
Mindesteinwaage_mJ{Bereich}_SF3_01_d | Минимальная навеска в диапазоне взвешивания {Bereich} с единицей измерения для фактора безопасности 3 и точности процесса 0,1 %, десятичные знаки в соответствии с ценой деления d, с регулировкой (после регулировки). | [Значение] [Единица] | {Bereich}: Диапазон взвешивания (1-4) | Приложение (неопределённость измерений, минимальная навеска) | все | 28
Mindesteinwaage_mJ{Bereich}_SF3_02 | Минимальная навеска в диапазоне взвешивания {Bereich} с единицей измерения для фактора безопасности 3 и точности процесса 0,2 %, с регулировкой (после регулировки). | [Значение] [Единица] | {Bereich}: Диапазон взвешивания (1-4) | Приложение (неопределённость измерений, минимальная навеска) | все | 26
Mindesteinwaage_mJ{Bereich}_SF3_02_d | Минимальная навеска в диапазоне взвешивания {Bereich} с единицей измерения для фактора безопасности 3 и точности процесса 0,2 %, десятичные знаки в соответствии с ценой деления d, с регулировкой (после регулировки). | [Значение] [Единица] | {Bereich}: Диапазон взвешивания (1-4) | Приложение (неопределённость измерений, минимальная навеска) | все | 28
Mindesteinwaage_mJ{Bereich}_SF3_03 | Минимальная навеска в диапазоне взвешивания {Bereich} с единицей измерения для фактора безопасности 3 и точности процесса 0,3 %, с регулировкой (после регулировки). | [Значение] [Единица] | {Bereich}: Диапазон взвешивания (1-4) | Приложение (неопределённость измерений, минимальная навеска) | все | 26
Mindesteinwaage_mJ{Bereich}_SF3_03_d | Минимальная навеска в диапазоне взвешивания {Bereich} с единицей измерения для фактора безопасности 3 и точности процесса 0,3 %, десятичные знаки в соответствии с ценой деления d, с регулировкой (после регулировки). | [Значение] [Единица] | {Bereich}: Диапазон взвешивания (1-4) | Приложение (неопределённость измерений, минимальная навеска) | все | 28
Mindesteinwaage_mJ{Bereich}_SF3_05 | Минимальная навеска в диапазоне взвешивания {Bereich} с единицей измерения для фактора безопасности 3 и точности процесса 0,5 %, с регулировкой (после регулировки). | [Значение] [Единица] | {Bereich}: Диапазон взвешивания (1-4) | Приложение (неопределённость измерений, минимальная навеска) | все | 26
Mindesteinwaage_mJ{Bereich}_SF3_05_d | Минимальная навеска в диапазоне взвешивания {Bereich} с единицей измерения для фактора безопасности 3 и точности процесса 0,5 %, десятичные знаки в соответствии с ценой деления d, с регулировкой (после регулировки). | [Значение] [Единица] | {Bereich}: Диапазон взвешивания (1-4) | Приложение (неопределённость измерений, минимальная навеска) | все | 28
Mindesteinwaage_mJ{Bereich}_SF3_1 | Минимальная навеска в диапазоне взвешивания {Bereich} с единицей измерения для фактора безопасности 3 и точности процесса 1 %, с регулировкой (после регулировки). | [Значение] [Единица] | {Bereich}: Диапазон взвешивания (1-4) | Приложение (неопределённость измерений, минимальная навеска) | все | 25
Mindesteinwaage_mJ{Bereich}_SF3_10 | Минимальная навеска в диапазоне взвешивания {Bereich} с единицей измерения для фактора безопасности 3 и точности процесса 10 %, с регулировкой (после регулировки). | [Значение] [Единица] | {Bereich}: Диапазон взвешивания (1-4) | Приложение (неопределённость измерений, минимальная навеска) | все | 26
Mindesteinwaage_mJ{Bereich}_SF3_10_d | Минимальная навеска в диапазоне взвешивания {Bereich} с единицей измерения для фактора безопасности 3 и точности процесса 10 %, десятичные знаки в соответствии с ценой деления d, с регулировкой (после регулировки). | [Значение] [Единица] | {Bereich}: Диапазон взвешивания (1-4) | Приложение (неопределённость измерений, минимальная навеска) | все | 28
Mindesteinwaage_mJ{Bereich}_SF3_1_d | Минимальная навеска в диапазоне взвешивания {Bereich} с единицей измерения для фактора безопасности 3 и точности процесса 1 %, десятичные знаки в соответствии с ценой деления d, с регулировкой (после регулировки). | [Значение] [Единица] | {Bereich}: Диапазон взвешивания (1-4) | Приложение (неопределённость измерений, минимальная навеска) | все | 27
Mindesteinwaage_mJ{Bereich}_SF3_2 | Минимальная навеска в диапазоне взвешивания {Bereich} с единицей измерения для фактора безопасности 3 и точности процесса 2 %, с регулировкой (после регулировки). | [Значение] [Единица] | {Bereich}: Диапазон взвешивания (1-4) | Приложение (неопределённость измерений, минимальная навеска) | все | 25
Mindesteinwaage_mJ{Bereich}_SF3_2_d | Минимальная навеска в диапазоне взвешивания {Bereich} с единицей измерения для фактора безопасности 3 и точности процесса 2 %, десятичные знаки в соответствии с ценой деления d, с регулировкой (после регулировки). | [Значение] [Единица] | {Bereich}: Диапазон взвешивания (1-4) | Приложение (неопределённость измерений, минимальная навеска) | все | 27
Mindesteinwaage_mJ{Bereich}_SF3_3 | Минимальная навеска в диапазоне взвешивания {Bereich} с единицей измерения для фактора безопасности 3 и точности процесса 3 %, с регулировкой (после регулировки). | [Значение] [Единица] | {Bereich}: Диапазон взвешивания (1-4) | Приложение (неопределённость измерений, минимальная навеска) | все | 25
Mindesteinwaage_mJ{Bereich}_SF3_3_d | Минимальная навеска в диапазоне взвешивания {Bereich} с единицей измерения для фактора безопасности 3 и точности процесса 3 %, десятичные знаки в соответствии с ценой деления d, с регулировкой (после регулировки). | [Значение] [Единица] | {Bereich}: Диапазон взвешивания (1-4) | Приложение (неопределённость измерений, минимальная навеска) | все | 27
Mindesteinwaage_mJ{Bereich}_SF3_5 | Минимальная навеска в диапазоне взвешивания {Bereich} с единицей измерения для фактора безопасности 3 и точности процесса 5 %, с регулировкой (после регулировки). | [Значение] [Единица] | {Bereich}: Диапазон взвешивания (1-4) | Приложение (неопределённость измерений, минимальная навеска) | все | 25
Mindesteinwaage_mJ{Bereich}_SF3_5_d | Минимальная навеска в диапазоне взвешивания {Bereich} с единицей измерения для фактора безопасности 3 и точности процесса 5 %, десятичные знаки в соответствии с ценой деления d, с регулировкой (после регулировки). | [Значение] [Единица] | {Bereich}: Диапазон взвешивания (1-4) | Приложение (неопределённость измерений, минимальная навеска) | все | 27
Mindesteinwaage_mJ{Bereich}_SF5_01 | Минимальная навеска в диапазоне взвешивания {Bereich} с единицей измерения для фактора безопасности 5 и точности процесса 0,1 %, с регулировкой (после регулировки). | [Значение] [Единица] | {Bereich}: Диапазон взвешивания (1-4) | Приложение (неопределённость измерений, минимальная навеска) | все | 26
Mindesteinwaage_mJ{Bereich}_SF5_01_d | Минимальная навеска в диапазоне взвешивания {Bereich} с единицей измерения для фактора безопасности 5 и точности процесса 0,1 %, десятичные знаки в соответствии с ценой деления d, с регулировкой (после регулировки). | [Значение] [Единица] | {Bereich}: Диапазон взвешивания (1-4) | Приложение (неопределённость измерений, минимальная навеска) | все | 28
Mindesteinwaage_mJ{Bereich}_SF5_02 | Минимальная навеска в диапазоне взвешивания {Bereich} с единицей измерения для фактора безопасности 5 и точности процесса 0,2 %, с регулировкой (после регулировки). | [Значение] [Единица] | {Bereich}: Диапазон взвешивания (1-4) | Приложение (неопределённость измерений, минимальная навеска) | все | 26
Mindesteinwaage_mJ{Bereich}_SF5_02_d | Минимальная навеска в диапазоне взвешивания {Bereich} с единицей измерения для фактора безопасности 5 и точности процесса 0,2 %, десятичные знаки в соответствии с ценой деления d, с регулировкой (после регулировки). | [Значение] [Единица] | {Bereich}: Диапазон взвешивания (1-4) | Приложение (неопределённость измерений, минимальная навеска) | все | 28
Mindesteinwaage_mJ{Bereich}_SF5_03 | Минимальная навеска в диапазоне взвешивания {Bereich} с единицей измерения для фактора безопасности 5 и точности процесса 0,3 %, с регулировкой (после регулировки). | [Значение] [Единица] | {Bereich}: Диапазон взвешивания (1-4) | Приложение (неопределённость измерений, минимальная навеска) | все | 26
Mindesteinwaage_mJ{Bereich}_SF5_03_d | Минимальная навеска в диапазоне взвешивания {Bereich} с единицей измерения для фактора безопасности 5 и точности процесса 0,3 %, десятичные знаки в соответствии с ценой деления d, с регулировкой (после регулировки). | [Значение] [Единица] | {Bereich}: Диапазон взвешивания (1-4) | Приложение (неопределённость измерений, минимальная навеска) | все | 28
Mindesteinwaage_mJ{Bereich}_SF5_05 | Минимальная навеска в диапазоне взвешивания {Bereich} с единицей измерения для фактора безопасности 5 и точности процесса 0,5 %, с регулировкой (после регулировки). | [Значение] [Единица] | {Bereich}: Диапазон взвешивания (1-4) | Приложение (неопределённость измерений, минимальная навеска) | все | 26
Mindesteinwaage_mJ{Bereich}_SF5_05_d | Минимальная навеска в диапазоне взвешивания {Bereich} с единицей измерения для фактора безопасности 5 и точности процесса 0,5 %, десятичные знаки в соответствии с ценой деления d, с регулировкой (после регулировки). | [Значение] [Единица] | {Bereich}: Диапазон взвешивания (1-4) | Приложение (неопределённость измерений, минимальная навеска) | все | 28
Mindesteinwaage_mJ{Bereich}_SF5_1 | Минимальная навеска в диапазоне взвешивания {Bereich} с единицей измерения для фактора безопасности 5 и точности процесса 1 %, с регулировкой (после регулировки). | [Значение] [Единица] | {Bereich}: Диапазон взвешивания (1-4) | Приложение (неопределённость измерений, минимальная навеска) | все | 25
Mindesteinwaage_mJ{Bereich}_SF5_10 | Минимальная навеска в диапазоне взвешивания {Bereich} с единицей измерения для фактора безопасности 5 и точности процесса 10 %, с регулировкой (после регулировки). | [Значение] [Единица] | {Bereich}: Диапазон взвешивания (1-4) | Приложение (неопределённость измерений, минимальная навеска) | все | 26
Mindesteinwaage_mJ{Bereich}_SF5_10_d | Минимальная навеска в диапазоне взвешивания {Bereich} с единицей измерения для фактора безопасности 5 и точности процесса 10 %, десятичные знаки в соответствии с ценой деления d, с регулировкой (после регулировки). | [Значение] [Единица] | {Bereich}: Диапазон взвешивания (1-4) | Приложение (неопределённость измерений, минимальная навеска) | все | 28
Mindesteinwaage_mJ{Bereich}_SF5_1_d | Минимальная навеска в диапазоне взвешивания {Bereich} с единицей измерения для фактора безопасности 5 и точности процесса 1 %, десятичные знаки в соответствии с ценой деления d, с регулировкой (после регулировки). | [Значение] [Единица] | {Bereich}: Диапазон взвешивания (1-4) | Приложение (неопределённость измерений, минимальная навеска) | все | 27
Mindesteinwaage_mJ{Bereich}_SF5_2 | Минимальная навеска в диапазоне взвешивания {Bereich} с единицей измерения для фактора безопасности 5 и точности процесса 2 %, с регулировкой (после регулировки). | [Значение] [Единица] | {Bereich}: Диапазон взвешивания (1-4) | Приложение (неопределённость измерений, минимальная навеска) | все | 25
Mindesteinwaage_mJ{Bereich}_SF5_2_d | Минимальная навеска в диапазоне взвешивания {Bereich} с единицей измерения для фактора безопасности 5 и точности процесса 2 %, десятичные знаки в соответствии с ценой деления d, с регулировкой (после регулировки). | [Значение] [Единица] | {Bereich}: Диапазон взвешивания (1-4) | Приложение (неопределённость измерений, минимальная навеска) | все | 27
Mindesteinwaage_mJ{Bereich}_SF5_3 | Минимальная навеска в диапазоне взвешивания {Bereich} с единицей измерения для фактора безопасности 5 и точности процесса 3 %, с регулировкой (после регулировки). | [Значение] [Единица] | {Bereich}: Диапазон взвешивания (1-4) | Приложение (неопределённость измерений, минимальная навеска) | все | 25
Mindesteinwaage_mJ{Bereich}_SF5_3_d | Минимальная навеска в диапазоне взвешивания {Bereich} с единицей измерения для фактора безопасности 5 и точности процесса 3 %, десятичные знаки в соответствии с ценой деления d, с регулировкой (после регулировки). | [Значение] [Единица] | {Bereich}: Диапазон взвешивания (1-4) | Приложение (неопределённость измерений, минимальная навеска) | все | 27
Mindesteinwaage_mJ{Bereich}_SF5_5 | Минимальная навеска в диапазоне взвешивания {Bereich} с единицей измерения для фактора безопасности 5 и точности процесса 5 %, с регулировкой (после регулировки). | [Значение] [Единица] | {Bereich}: Диапазон взвешивания (1-4) | Приложение (неопределённость измерений, минимальная навеска) | все | 25
Mindesteinwaage_mJ{Bereich}_SF5_5_d | Минимальная навеска в диапазоне взвешивания {Bereich} с единицей измерения для фактора безопасности 5 и точности процесса 5 %, десятичные знаки в соответствии с ценой деления d, с регулировкой (после регулировки). | [Значение] [Единица] | {Bereich}: Диапазон взвешивания (1-4) | Приложение (неопределённость измерений, минимальная навеска) | все | 27
Mindesteinwaage_oJ{Bereich} | Минимальная навеска в диапазоне взвешивания {Bereich} с единицей измерения, рассчитанная по точности процесса и фактору безопасности диапазона, калибровка без регулировки (до регулировки). | [Значение] [Единица] | {Bereich}: Диапазон взвешивания (1-4) | Приложение (неопределённость измерений, минимальная навеска) | все | 19
Mindesteinwaage_oJ{Bereich}_d | Минимальная навеска в диапазоне взвешивания {Bereich} с единицей измерения, рассчитанная по точности процесса и фактору безопасности диапазона, десятичные знаки в соответствии с ценой деления d, калибровка без регулировки (до регулировки). | [Значение] [Единица] | {Bereich}: Диапазон взвешивания (1-4) | Приложение (неопределённость измерений, минимальная навеска) | все | 21
Mindesteinwaage_oJ{Bereich}_SF0K5_01 | Минимальная навеска в диапазоне взвешивания {Bereich} с единицей измерения для фактора безопасности 0,5 и точности процесса 0,1 %, без регулировки (до регулировки). | [Значение] [Единица] | {Bereich}: Диапазон взвешивания (1-4) | Приложение (неопределённость измерений, минимальная навеска) | все | 28
Mindesteinwaage_oJ{Bereich}_SF0K5_01_d | Минимальная навеска в диапазоне взвешивания {Bereich} с единицей измерения для фактора безопасности 0,5 и точности процесса 0,1 %, десятичные знаки в соответствии с ценой деления d, без регулировки (до регулировки). | [Значение] [Единица] | {Bereich}: Диапазон взвешивания (1-4) | Приложение (неопределённость измерений, минимальная навеска) | все | 30
Mindesteinwaage_oJ{Bereich}_SF0K5_02 | Минимальная навеска в диапазоне взвешивания {Bereich} с единицей измерения для фактора безопасности 0,5 и точности процесса 0,2 %, без регулировки (до регулировки). | [Значение] [Единица] | {Bereich}: Диапазон взвешивания (1-4) | Приложение (неопределённость измерений, минимальная навеска) | все | 28
Mindesteinwaage_oJ{Bereich}_SF0K5_02_d | Минимальная навеска в диапазоне взвешивания {Bereich} с единицей измерения для фактора безопасности 0,5 и точности процесса 0,2 %, десятичные знаки в соответствии с ценой деления d, без регулировки (до регулировки). | [Значение] [Единица] | {Bereich}: Диапазон взвешивания (1-4) | Приложение (неопределённость измерений, минимальная навеска) | все | 30
Mindesteinwaage_oJ{Bereich}_SF0K5_03 | Минимальная навеска в диапазоне взвешивания {Bereich} с единицей измерения для фактора безопасности 0,5 и точности процесса 0,3 %, без регулировки (до регулировки). | [Значение] [Единица] | {Bereich}: Диапазон взвешивания (1-4) | Приложение (неопределённость измерений, минимальная навеска) | все | 28
Mindesteinwaage_oJ{Bereich}_SF0K5_03_d | Минимальная навеска в диапазоне взвешивания {Bereich} с единицей измерения для фактора безопасности 0,5 и точности процесса 0,3 %, десятичные знаки в соответствии с ценой деления d, без регулировки (до регулировки). | [Значение] [Единица] | {Bereich}: Диапазон взвешивания (1-4) | Приложение (неопределённость измерений, минимальная навеска) | все | 30
Mindesteinwaage_oJ{Bereich}_SF0K5_05 | Минимальная навеска в диапазоне взвешивания {Bereich} с единицей измерения для фактора безопасности 0,5 и точности процесса 0,5 %, без регулировки (до регулировки). | [Значение] [Единица] | {Bereich}: Диапазон взвешивания (1-4) | Приложение (неопределённость измерений, минимальная навеска) | все | 28
Mindesteinwaage_oJ{Bereich}_SF0K5_05_d | Минимальная навеска в диапазоне взвешивания {Bereich} с единицей измерения для фактора безопасности 0,5 и точности процесса 0,5 %, десятичные знаки в соответствии с ценой деления d, без регулировки (до регулировки). | [Значение] [Единица] | {Bereich}: Диапазон взвешивания (1-4) | Приложение (неопределённость измерений, минимальная навеска) | все | 30
Mindesteinwaage_oJ{Bereich}_SF0K5_1 | Минимальная навеска в диапазоне взвешивания {Bereich} с единицей измерения для фактора безопасности 0,5 и точности процесса 1 %, без регулировки (до регулировки). | [Значение] [Единица] | {Bereich}: Диапазон взвешивания (1-4) | Приложение (неопределённость измерений, минимальная навеска) | все | 27
Mindesteinwaage_oJ{Bereich}_SF0K5_10 | Минимальная навеска в диапазоне взвешивания {Bereich} с единицей измерения для фактора безопасности 0,5 и точности процесса 10 %, без регулировки (до регулировки). | [Значение] [Единица] | {Bereich}: Диапазон взвешивания (1-4) | Приложение (неопределённость измерений, минимальная навеска) | все | 28
Mindesteinwaage_oJ{Bereich}_SF0K5_10_d | Минимальная навеска в диапазоне взвешивания {Bereich} с единицей измерения для фактора безопасности 0,5 и точности процесса 10 %, десятичные знаки в соответствии с ценой деления d, без регулировки (до регулировки). | [Значение] [Единица] | {Bereich}: Диапазон взвешивания (1-4) | Приложение (неопределённость измерений, минимальная навеска) | все | 30
Mindesteinwaage_oJ{Bereich}_SF0K5_1_d | Минимальная навеска в диапазоне взвешивания {Bereich} с единицей измерения для фактора безопасности 0,5 и точности процесса 1 %, десятичные знаки в соответствии с ценой деления d, без регулировки (до регулировки). | [Значение] [Единица] | {Bereich}: Диапазон взвешивания (1-4) | Приложение (неопределённость измерений, минимальная навеска) | все | 29
Mindesteinwaage_oJ{Bereich}_SF0K5_2 | Минимальная навеска в диапазоне взвешивания {Bereich} с единицей измерения для фактора безопасности 0,5 и точности процесса 2 %, без регулировки (до регулировки). | [Значение] [Единица] | {Bereich}: Диапазон взвешивания (1-4) | Приложение (неопределённость измерений, минимальная навеска) | все | 27
Mindesteinwaage_oJ{Bereich}_SF0K5_2_d | Минимальная навеска в диапазоне взвешивания {Bereich} с единицей измерения для фактора безопасности 0,5 и точности процесса 2 %, десятичные знаки в соответствии с ценой деления d, без регулировки (до регулировки). | [Значение] [Единица] | {Bereich}: Диапазон взвешивания (1-4) | Приложение (неопределённость измерений, минимальная навеска) | все | 29
Mindesteinwaage_oJ{Bereich}_SF0K5_3 | Минимальная навеска в диапазоне взвешивания {Bereich} с единицей измерения для фактора безопасности 0,5 и точности процесса 3 %, без регулировки (до регулировки). | [Значение] [Единица] | {Bereich}: Диапазон взвешивания (1-4) | Приложение (неопределённость измерений, минимальная навеска) | все | 27
Mindesteinwaage_oJ{Bereich}_SF0K5_3_d | Минимальная навеска в диапазоне взвешивания {Bereich} с единицей измерения для фактора безопасности 0,5 и точности процесса 3 %, десятичные знаки в соответствии с ценой деления d, без регулировки (до регулировки). | [Значение] [Единица] | {Bereich}: Диапазон взвешивания (1-4) | Приложение (неопределённость измерений, минимальная навеска) | все | 29
Mindesteinwaage_oJ{Bereich}_SF0K5_5 | Минимальная навеска в диапазоне взвешивания {Bereich} с единицей измерения для фактора безопасности 0,5 и точности процесса 5 %, без регулировки (до регулировки). | [Значение] [Единица] | {Bereich}: Диапазон взвешивания (1-4) | Приложение (неопределённость измерений, минимальная навеска) | все | 27
Mindesteinwaage_oJ{Bereich}_SF0K5_5_d | Минимальная навеска в диапазоне взвешивания {Bereich} с единицей измерения для фактора безопасности 0,5 и точности процесса 5 %, десятичные знаки в соответствии с ценой деления d, без регулировки (до регулировки). | [Значение] [Единица] | {Bereich}: Диапазон взвешивания (1-4) | Приложение (неопределённость измерений, минимальная навеска) | все | 29
Mindesteinwaage_oJ{Bereich}_SF10_01 | Минимальная навеска в диапазоне взвешивания {Bereich} с единицей измерения для фактора безопасности 10 и точности процесса 0,1 %, без регулировки (до регулировки). | [Значение] [Единица] | {Bereich}: Диапазон взвешивания (1-4) | Приложение (неопределённость измерений, минимальная навеска) | все | 27
Mindesteinwaage_oJ{Bereich}_SF10_01_d | Минимальная навеска в диапазоне взвешивания {Bereich} с единицей измерения для фактора безопасности 10 и точности процесса 0,1 %, десятичные знаки в соответствии с ценой деления d, без регулировки (до регулировки). | [Значение] [Единица] | {Bereich}: Диапазон взвешивания (1-4) | Приложение (неопределённость измерений, минимальная навеска) | все | 29
Mindesteinwaage_oJ{Bereich}_SF10_02 | Минимальная навеска в диапазоне взвешивания {Bereich} с единицей измерения для фактора безопасности 10 и точности процесса 0,2 %, без регулировки (до регулировки). | [Значение] [Единица] | {Bereich}: Диапазон взвешивания (1-4) | Приложение (неопределённость измерений, минимальная навеска) | все | 27
Mindesteinwaage_oJ{Bereich}_SF10_02_d | Минимальная навеска в диапазоне взвешивания {Bereich} с единицей измерения для фактора безопасности 10 и точности процесса 0,2 %, десятичные знаки в соответствии с ценой деления d, без регулировки (до регулировки). | [Значение] [Единица] | {Bereich}: Диапазон взвешивания (1-4) | Приложение (неопределённость измерений, минимальная навеска) | все | 29
Mindesteinwaage_oJ{Bereich}_SF10_03 | Минимальная навеска в диапазоне взвешивания {Bereich} с единицей измерения для фактора безопасности 10 и точности процесса 0,3 %, без регулировки (до регулировки). | [Значение] [Единица] | {Bereich}: Диапазон взвешивания (1-4) | Приложение (неопределённость измерений, минимальная навеска) | все | 27
Mindesteinwaage_oJ{Bereich}_SF10_03_d | Минимальная навеска в диапазоне взвешивания {Bereich} с единицей измерения для фактора безопасности 10 и точности процесса 0,3 %, десятичные знаки в соответствии с ценой деления d, без регулировки (до регулировки). | [Значение] [Единица] | {Bereich}: Диапазон взвешивания (1-4) | Приложение (неопределённость измерений, минимальная навеска) | все | 29
Mindesteinwaage_oJ{Bereich}_SF10_05 | Минимальная навеска в диапазоне взвешивания {Bereich} с единицей измерения для фактора безопасности 10 и точности процесса 0,5 %, без регулировки (до регулировки). | [Значение] [Единица] | {Bereich}: Диапазон взвешивания (1-4) | Приложение (неопределённость измерений, минимальная навеска) | все | 27
Mindesteinwaage_oJ{Bereich}_SF10_05_d | Минимальная навеска в диапазоне взвешивания {Bereich} с единицей измерения для фактора безопасности 10 и точности процесса 0,5 %, десятичные знаки в соответствии с ценой деления d, без регулировки (до регулировки). | [Значение] [Единица] | {Bereich}: Диапазон взвешивания (1-4) | Приложение (неопределённость измерений, минимальная навеска) | все | 29
Mindesteinwaage_oJ{Bereich}_SF10_1 | Минимальная навеска в диапазоне взвешивания {Bereich} с единицей измерения для фактора безопасности 10 и точности процесса 1 %, без регулировки (до регулировки). | [Значение] [Единица] | {Bereich}: Диапазон взвешивания (1-4) | Приложение (неопределённость измерений, минимальная навеска) | все | 26
Mindesteinwaage_oJ{Bereich}_SF10_10 | Минимальная навеска в диапазоне взвешивания {Bereich} с единицей измерения для фактора безопасности 10 и точности процесса 10 %, без регулировки (до регулировки). | [Значение] [Единица] | {Bereich}: Диапазон взвешивания (1-4) | Приложение (неопределённость измерений, минимальная навеска) | все | 27
Mindesteinwaage_oJ{Bereich}_SF10_10_d | Минимальная навеска в диапазоне взвешивания {Bereich} с единицей измерения для фактора безопасности 10 и точности процесса 10 %, десятичные знаки в соответствии с ценой деления d, без регулировки (до регулировки). | [Значение] [Единица] | {Bereich}: Диапазон взвешивания (1-4) | Приложение (неопределённость измерений, минимальная навеска) | все | 29
Mindesteinwaage_oJ{Bereich}_SF10_1_d | Минимальная навеска в диапазоне взвешивания {Bereich} с единицей измерения для фактора безопасности 10 и точности процесса 1 %, десятичные знаки в соответствии с ценой деления d, без регулировки (до регулировки). | [Значение] [Единица] | {Bereich}: Диапазон взвешивания (1-4) | Приложение (неопределённость измерений, минимальная навеска) | все | 28
Mindesteinwaage_oJ{Bereich}_SF10_2 | Минимальная навеска в диапазоне взвешивания {Bereich} с единицей измерения для фактора безопасности 10 и точности процесса 2 %, без регулировки (до регулировки). | [Значение] [Единица] | {Bereich}: Диапазон взвешивания (1-4) | Приложение (неопределённость измерений, минимальная навеска) | все | 26
Mindesteinwaage_oJ{Bereich}_SF10_2_d | Минимальная навеска в диапазоне взвешивания {Bereich} с единицей измерения для фактора безопасности 10 и точности процесса 2 %, десятичные знаки в соответствии с ценой деления d, без регулировки (до регулировки). | [Значение] [Единица] | {Bereich}: Диапазон взвешивания (1-4) | Приложение (неопределённость измерений, минимальная навеска) | все | 28
Mindesteinwaage_oJ{Bereich}_SF10_3 | Минимальная навеска в диапазоне взвешивания {Bereich} с единицей измерения для фактора безопасности 10 и точности процесса 3 %, без регулировки (до регулировки). | [Значение] [Единица] | {Bereich}: Диапазон взвешивания (1-4) | Приложение (неопределённость измерений, минимальная навеска) | все | 26
Mindesteinwaage_oJ{Bereich}_SF10_3_d | Минимальная навеска в диапазоне взвешивания {Bereich} с единицей измерения для фактора безопасности 10 и точности процесса 3 %, десятичные знаки в соответствии с ценой деления d, без регулировки (до регулировки). | [Значение] [Единица] | {Bereich}: Диапазон взвешивания (1-4) | Приложение (неопределённость измерений, минимальная навеска) | все | 28
Mindesteinwaage_oJ{Bereich}_SF10_5 | Минимальная навеска в диапазоне взвешивания {Bereich} с единицей измерения для фактора безопасности 10 и точности процесса 5 %, без регулировки (до регулировки). | [Значение] [Единица] | {Bereich}: Диапазон взвешивания (1-4) | Приложение (неопределённость измерений, минимальная навеска) | все | 26
Mindesteinwaage_oJ{Bereich}_SF10_5_d | Минимальная навеска в диапазоне взвешивания {Bereich} с единицей измерения для фактора безопасности 10 и точности процесса 5 %, десятичные знаки в соответствии с ценой деления d, без регулировки (до регулировки). | [Значение] [Единица] | {Bereich}: Диапазон взвешивания (1-4) | Приложение (неопределённость измерений, минимальная навеска) | все | 28
Mindesteinwaage_oJ{Bereich}_SF1_01 | Минимальная навеска в диапазоне взвешивания {Bereich} с единицей измерения для фактора безопасности 1 и точности процесса 0,1 %, без регулировки (до регулировки). | [Значение] [Единица] | {Bereich}: Диапазон взвешивания (1-4) | Приложение (неопределённость измерений, минимальная навеска) | все | 26
Mindesteinwaage_oJ{Bereich}_SF1_01_d | Минимальная навеска в диапазоне взвешивания {Bereich} с единицей измерения для фактора безопасности 1 и точности процесса 0,1 %, десятичные знаки в соответствии с ценой деления d, без регулировки (до регулировки). | [Значение] [Единица] | {Bereich}: Диапазон взвешивания (1-4) | Приложение (неопределённость измерений, минимальная навеска) | все | 28
Mindesteinwaage_oJ{Bereich}_SF1_02 | Минимальная навеска в диапазоне взвешивания {Bereich} с единицей измерения для фактора безопасности 1 и точности процесса 0,2 %, без регулировки (до регулировки). | [Значение] [Единица] | {Bereich}: Диапазон взвешивания (1-4) | Приложение (неопределённость измерений, минимальная навеска) | все | 26
Mindesteinwaage_oJ{Bereich}_SF1_02_d | Минимальная навеска в диапазоне взвешивания {Bereich} с единицей измерения для фактора безопасности 1 и точности процесса 0,2 %, десятичные знаки в соответствии с ценой деления d, без регулировки (до регулировки). | [Значение] [Единица] | {Bereich}: Диапазон взвешивания (1-4) | Приложение (неопределённость измерений, минимальная навеска) | все | 28
Mindesteinwaage_oJ{Bereich}_SF1_03 | Минимальная навеска в диапазоне взвешивания {Bereich} с единицей измерения для фактора безопасности 1 и точности процесса 0,3 %, без регулировки (до регулировки). | [Значение] [Единица] | {Bereich}: Диапазон взвешивания (1-4) | Приложение (неопределённость измерений, минимальная навеска) | все | 26
Mindesteinwaage_oJ{Bereich}_SF1_03_d | Минимальная навеска в диапазоне взвешивания {Bereich} с единицей измерения для фактора безопасности 1 и точности процесса 0,3 %, десятичные знаки в соответствии с ценой деления d, без регулировки (до регулировки). | [Значение] [Единица] | {Bereich}: Диапазон взвешивания (1-4) | Приложение (неопределённость измерений, минимальная навеска) | все | 28
Mindesteinwaage_oJ{Bereich}_SF1_05 | Минимальная навеска в диапазоне взвешивания {Bereich} с единицей измерения для фактора безопасности 1 и точности процесса 0,5 %, без регулировки (до регулировки). | [Значение] [Единица] | {Bereich}: Диапазон взвешивания (1-4) | Приложение (неопределённость измерений, минимальная навеска) | все | 26
Mindesteinwaage_oJ{Bereich}_SF1_05_d | Минимальная навеска в диапазоне взвешивания {Bereich} с единицей измерения для фактора безопасности 1 и точности процесса 0,5 %, десятичные знаки в соответствии с ценой деления d, без регулировки (до регулировки). | [Значение] [Единица] | {Bereich}: Диапазон взвешивания (1-4) | Приложение (неопределённость измерений, минимальная навеска) | все | 28
Mindesteinwaage_oJ{Bereich}_SF1_1 | Минимальная навеска в диапазоне взвешивания {Bereich} с единицей измерения для фактора безопасности 1 и точности процесса 1 %, без регулировки (до регулировки). | [Значение] [Единица] | {Bereich}: Диапазон взвешивания (1-4) | Приложение (неопределённость измерений, минимальная навеска) | все | 25
Mindesteinwaage_oJ{Bereich}_SF1_10 | Минимальная навеска в диапазоне взвешивания {Bereich} с единицей измерения для фактора безопасности 1 и точности процесса 10 %, без регулировки (до регулировки). | [Значение] [Единица] | {Bereich}: Диапазон взвешивания (1-4) | Приложение (неопределённость измерений, минимальная навеска) | все | 26
Mindesteinwaage_oJ{Bereich}_SF1_10_d | Минимальная навеска в диапазоне взвешивания {Bereich} с единицей измерения для фактора безопасности 1 и точности процесса 10 %, десятичные знаки в соответствии с ценой деления d, без регулировки (до регулировки). | [Значение] [Единица] | {Bereich}: Диапазон взвешивания (1-4) | Приложение (неопределённость измерений, минимальная навеска) | все | 28
Mindesteinwaage_oJ{Bereich}_SF1_1_d | Минимальная навеска в диапазоне взвешивания {Bereich} с единицей измерения для фактора безопасности 1 и точности процесса 1 %, десятичные знаки в соответствии с ценой деления d, без регулировки (до регулировки). | [Значение] [Единица] | {Bereich}: Диапазон взвешивания (1-4) | Приложение (неопределённость измерений, минимальная навеска) | все | 27
Mindesteinwaage_oJ{Bereich}_SF1_2 | Минимальная навеска в диапазоне взвешивания {Bereich} с единицей измерения для фактора безопасности 1 и точности процесса 2 %, без регулировки (до регулировки). | [Значение] [Единица] | {Bereich}: Диапазон взвешивания (1-4) | Приложение (неопределённость измерений, минимальная навеска) | все | 25
Mindesteinwaage_oJ{Bereich}_SF1_2_d | Минимальная навеска в диапазоне взвешивания {Bereich} с единицей измерения для фактора безопасности 1 и точности процесса 2 %, десятичные знаки в соответствии с ценой деления d, без регулировки (до регулировки). | [Значение] [Единица] | {Bereich}: Диапазон взвешивания (1-4) | Приложение (неопределённость измерений, минимальная навеска) | все | 27
Mindesteinwaage_oJ{Bereich}_SF1_3 | Минимальная навеска в диапазоне взвешивания {Bereich} с единицей измерения для фактора безопасности 1 и точности процесса 3 %, без регулировки (до регулировки). | [Значение] [Единица] | {Bereich}: Диапазон взвешивания (1-4) | Приложение (неопределённость измерений, минимальная навеска) | все | 25
Mindesteinwaage_oJ{Bereich}_SF1_3_d | Минимальная навеска в диапазоне взвешивания {Bereich} с единицей измерения для фактора безопасности 1 и точности процесса 3 %, десятичные знаки в соответствии с ценой деления d, без регулировки (до регулировки). | [Значение] [Единица] | {Bereich}: Диапазон взвешивания (1-4) | Приложение (неопределённость измерений, минимальная навеска) | все | 27
Mindesteinwaage_oJ{Bereich}_SF1_5 | Минимальная навеска в диапазоне взвешивания {Bereich} с единицей измерения для фактора безопасности 1 и точности процесса 5 %, без регулировки (до регулировки). | [Значение] [Единица] | {Bereich}: Диапазон взвешивания (1-4) | Приложение (неопределённость измерений, минимальная навеска) | все | 25
Mindesteinwaage_oJ{Bereich}_SF1_5_d | Минимальная навеска в диапазоне взвешивания {Bereich} с единицей измерения для фактора безопасности 1 и точности процесса 5 %, десятичные знаки в соответствии с ценой деления d, без регулировки (до регулировки). | [Значение] [Единица] | {Bereich}: Диапазон взвешивания (1-4) | Приложение (неопределённость измерений, минимальная навеска) | все | 27
Mindesteinwaage_oJ{Bereich}_SF1K5_01 | Минимальная навеска в диапазоне взвешивания {Bereich} с единицей измерения для фактора безопасности 1,5 и точности процесса 0,1 %, без регулировки (до регулировки). | [Значение] [Единица] | {Bereich}: Диапазон взвешивания (1-4) | Приложение (неопределённость измерений, минимальная навеска) | все | 28
Mindesteinwaage_oJ{Bereich}_SF1K5_01_d | Минимальная навеска в диапазоне взвешивания {Bereich} с единицей измерения для фактора безопасности 1,5 и точности процесса 0,1 %, десятичные знаки в соответствии с ценой деления d, без регулировки (до регулировки). | [Значение] [Единица] | {Bereich}: Диапазон взвешивания (1-4) | Приложение (неопределённость измерений, минимальная навеска) | все | 30
Mindesteinwaage_oJ{Bereich}_SF1K5_02 | Минимальная навеска в диапазоне взвешивания {Bereich} с единицей измерения для фактора безопасности 1,5 и точности процесса 0,2 %, без регулировки (до регулировки). | [Значение] [Единица] | {Bereich}: Диапазон взвешивания (1-4) | Приложение (неопределённость измерений, минимальная навеска) | все | 28
Mindesteinwaage_oJ{Bereich}_SF1K5_02_d | Минимальная навеска в диапазоне взвешивания {Bereich} с единицей измерения для фактора безопасности 1,5 и точности процесса 0,2 %, десятичные знаки в соответствии с ценой деления d, без регулировки (до регулировки). | [Значение] [Единица] | {Bereich}: Диапазон взвешивания (1-4) | Приложение (неопределённость измерений, минимальная навеска) | все | 30
Mindesteinwaage_oJ{Bereich}_SF1K5_03 | Минимальная навеска в диапазоне взвешивания {Bereich} с единицей измерения для фактора безопасности 1,5 и точности процесса 0,3 %, без регулировки (до регулировки). | [Значение] [Единица] | {Bereich}: Диапазон взвешивания (1-4) | Приложение (неопределённость измерений, минимальная навеска) | все | 28
Mindesteinwaage_oJ{Bereich}_SF1K5_03_d | Минимальная навеска в диапазоне взвешивания {Bereich} с единицей измерения для фактора безопасности 1,5 и точности процесса 0,3 %, десятичные знаки в соответствии с ценой деления d, без регулировки (до регулировки). | [Значение] [Единица] | {Bereich}: Диапазон взвешивания (1-4) | Приложение (неопределённость измерений, минимальная навеска) | все | 30
Mindesteinwaage_oJ{Bereich}_SF1K5_05 | Минимальная навеска в диапазоне взвешивания {Bereich} с единицей измерения для фактора безопасности 1,5 и точности процесса 0,5 %, без регулировки (до регулировки). | [Значение] [Единица] | {Bereich}: Диапазон взвешивания (1-4) | Приложение (неопределённость измерений, минимальная навеска) | все | 28
Mindesteinwaage_oJ{Bereich}_SF1K5_05_d | Минимальная навеска в диапазоне взвешивания {Bereich} с единицей измерения для фактора безопасности 1,5 и точности процесса 0,5 %, десятичные знаки в соответствии с ценой деления d, без регулировки (до регулировки). | [Значение] [Единица] | {Bereich}: Диапазон взвешивания (1-4) | Приложение (неопределённость измерений, минимальная навеска) | все | 30
Mindesteinwaage_oJ{Bereich}_SF1K5_1 | Минимальная навеска в диапазоне взвешивания {Bereich} с единицей измерения для фактора безопасности 1,5 и точности процесса 1 %, без регулировки (до регулировки). | [Значение] [Единица] | {Bereich}: Диапазон взвешивания (1-4) | Приложение (неопределённость измерений, минимальная навеска) | все | 27
Mindesteinwaage_oJ{Bereich}_SF1K5_10 | Минимальная навеска в диапазоне взвешивания {Bereich} с единицей измерения для фактора безопасности 1,5 и точности процесса 10 %, без регулировки (до регулировки). | [Значение] [Единица] | {Bereich}: Диапазон взвешивания (1-4) | Приложение (неопределённость измерений, минимальная навеска) | все | 28
Mindesteinwaage_oJ{Bereich}_SF1K5_10_d | Минимальная навеска в диапазоне взвешивания {Bereich} с единицей измерения для фактора безопасности 1,5 и точности процесса 10 %, десятичные знаки в соответствии с ценой деления d, без регулировки (до регулировки). | [Значение] [Единица] | {Bereich}: Диапазон взвешивания (1-4) | Приложение (неопределённость измерений, минимальная навеска) | все | 30
Mindesteinwaage_oJ{Bereich}_SF1K5_1_d | Минимальная навеска в диапазоне взвешивания {Bereich} с единицей измерения для фактора безопасности 1,5 и точности процесса 1 %, десятичные знаки в соответствии с ценой деления d, без регулировки (до регулировки). | [Значение] [Единица] | {Bereich}: Диапазон взвешивания (1-4) | Приложение (неопределённость измерений, минимальная навеска) | все | 29
Mindesteinwaage_oJ{Bereich}_SF1K5_2 | Минимальная навеска в диапазоне взвешивания {Bereich} с единицей измерения для фактора безопасности 1,5 и точности процесса 2 %, без регулировки (до регулировки). | [Значение] [Единица] | {Bereich}: Диапазон взвешивания (1-4) | Приложение (неопределённость измерений, минимальная навеска) | все | 27
Mindesteinwaage_oJ{Bereich}_SF1K5_2_d | Минимальная навеска в диапазоне взвешивания {Bereich} с единицей измерения для фактора безопасности 1,5 и точности процесса 2 %, десятичные знаки в соответствии с ценой деления d, без регулировки (до регулировки). | [Значение] [Единица] | {Bereich}: Диапазон взвешивания (1-4) | Приложение (неопределённость измерений, минимальная навеска) | все | 29
Mindesteinwaage_oJ{Bereich}_SF1K5_3 | Минимальная навеска в диапазоне взвешивания {Bereich} с единицей измерения для фактора безопасности 1,5 и точности процесса 3 %, без регулировки (до регулировки). | [Значение] [Единица] | {Bereich}: Диапазон взвешивания (1-4) | Приложение (неопределённость измерений, минимальная навеска) | все | 27
Mindesteinwaage_oJ{Bereich}_SF1K5_3_d | Минимальная навеска в диапазоне взвешивания {Bereich} с единицей измерения для фактора безопасности 1,5 и точности процесса 3 %, десятичные знаки в соответствии с ценой деления d, без регулировки (до регулировки). | [Значение] [Единица] | {Bereich}: Диапазон взвешивания (1-4) | Приложение (неопределённость измерений, минимальная навеска) | все | 29
Mindesteinwaage_oJ{Bereich}_SF1K5_5 | Минимальная навеска в диапазоне взвешивания {Bereich} с единицей измерения для фактора безопасности 1,5 и точности процесса 5 %, без регулировки (до регулировки). | [Значение] [Единица] | {Bereich}: Диапазон взвешивания (1-4) | Приложение (неопределённость измерений, минимальная навеска) | все | 27
Mindesteinwaage_oJ{Bereich}_SF1K5_5_d | Минимальная навеска в диапазоне взвешивания {Bereich} с единицей измерения для фактора безопасности 1,5 и точности процесса 5 %, десятичные знаки в соответствии с ценой деления d, без регулировки (до регулировки). | [Значение] [Единица] | {Bereich}: Диапазон взвешивания (1-4) | Приложение (неопределённость измерений, минимальная навеска) | все | 29
Mindesteinwaage_oJ{Bereich}_SF2_01 | Минимальная навеска в диапазоне взвешивания {Bereich} с единицей измерения для фактора безопасности 2 и точности процесса 0,1 %, без регулировки (до регулировки). | [Значение] [Единица] | {Bereich}: Диапазон взвешивания (1-4) | Приложение (неопределённость измерений, минимальная навеска) | все | 26
Mindesteinwaage_oJ{Bereich}_SF2_01_d | Минимальная навеска в диапазоне взвешивания {Bereich} с единицей измерения для фактора безопасности 2 и точности процесса 0,1 %, десятичные знаки в соответствии с ценой деления d, без регулировки (до регулировки). | [Значение] [Единица] | {Bereich}: Диапазон взвешивания (1-4) | Приложение (неопределённость измерений, минимальная навеска) | все | 28
Mindesteinwaage_oJ{Bereich}_SF2_02 | Минимальная навеска в диапазоне взвешивания {Bereich} с единицей измерения для фактора безопасности 2 и точности процесса 0,2 %, без регулировки (до регулировки). | [Значение] [Единица] | {Bereich}: Диапазон взвешивания (1-4) | Приложение (неопределённость измерений, минимальная навеска) | все | 26
Mindesteinwaage_oJ{Bereich}_SF2_02_d | Минимальная навеска в диапазоне взвешивания {Bereich} с единицей измерения для фактора безопасности 2 и точности процесса 0,2 %, десятичные знаки в соответствии с ценой деления d, без регулировки (до регулировки). | [Значение] [Единица] | {Bereich}: Диапазон взвешивания (1-4) | Приложение (неопределённость измерений, минимальная навеска) | все | 28
Mindesteinwaage_oJ{Bereich}_SF2_03 | Минимальная навеска в диапазоне взвешивания {Bereich} с единицей измерения для фактора безопасности 2 и точности процесса 0,3 %, без регулировки (до регулировки). | [Значение] [Единица] | {Bereich}: Диапазон взвешивания (1-4) | Приложение (неопределённость измерений, минимальная навеска) | все | 26
Mindesteinwaage_oJ{Bereich}_SF2_03_d | Минимальная навеска в диапазоне взвешивания {Bereich} с единицей измерения для фактора безопасности 2 и точности процесса 0,3 %, десятичные знаки в соответствии с ценой деления d, без регулировки (до регулировки). | [Значение] [Единица] | {Bereich}: Диапазон взвешивания (1-4) | Приложение (неопределённость измерений, минимальная навеска) | все | 28
Mindesteinwaage_oJ{Bereich}_SF2_05 | Минимальная навеска в диапазоне взвешивания {Bereich} с единицей измерения для фактора безопасности 2 и точности процесса 0,5 %, без регулировки (до регулировки). | [Значение] [Единица] | {Bereich}: Диапазон взвешивания (1-4) | Приложение (неопределённость измерений, минимальная навеска) | все | 26
Mindesteinwaage_oJ{Bereich}_SF2_05_d | Минимальная навеска в диапазоне взвешивания {Bereich} с единицей измерения для фактора безопасности 2 и точности процесса 0,5 %, десятичные знаки в соответствии с ценой деления d, без регулировки (до регулировки). | [Значение] [Единица] | {Bereich}: Диапазон взвешивания (1-4) | Приложение (неопределённость измерений, минимальная навеска) | все | 28
Mindesteinwaage_oJ{Bereich}_SF2_1 | Минимальная навеска в диапазоне взвешивания {Bereich} с единицей измерения для фактора безопасности 2 и точности процесса 1 %, без регулировки (до регулировки). | [Значение] [Единица] | {Bereich}: Диапазон взвешивания (1-4) | Приложение (неопределённость измерений, минимальная навеска) | все | 25
Mindesteinwaage_oJ{Bereich}_SF2_10 | Минимальная навеска в диапазоне взвешивания {Bereich} с единицей измерения для фактора безопасности 2 и точности процесса 10 %, без регулировки (до регулировки). | [Значение] [Единица] | {Bereich}: Диапазон взвешивания (1-4) | Приложение (неопределённость измерений, минимальная навеска) | все | 26
Mindesteinwaage_oJ{Bereich}_SF2_10_d | Минимальная навеска в диапазоне взвешивания {Bereich} с единицей измерения для фактора безопасности 2 и точности процесса 10 %, десятичные знаки в соответствии с ценой деления d, без регулировки (до регулировки). | [Значение] [Единица] | {Bereich}: Диапазон взвешивания (1-4) | Приложение (неопределённость измерений, минимальная навеска) | все | 28
Mindesteinwaage_oJ{Bereich}_SF2_1_d | Минимальная навеска в диапазоне взвешивания {Bereich} с единицей измерения для фактора безопасности 2 и точности процесса 1 %, десятичные знаки в соответствии с ценой деления d, без регулировки (до регулировки). | [Значение] [Единица] | {Bereich}: Диапазон взвешивания (1-4) | Приложение (неопределённость измерений, минимальная навеска) | все | 27
Mindesteinwaage_oJ{Bereich}_SF2_2 | Минимальная навеска в диапазоне взвешивания {Bereich} с единицей измерения для фактора безопасности 2 и точности процесса 2 %, без регулировки (до регулировки). | [Значение] [Единица] | {Bereich}: Диапазон взвешивания (1-4) | Приложение (неопределённость измерений, минимальная навеска) | все | 25
Mindesteinwaage_oJ{Bereich}_SF2_2_d | Минимальная навеска в диапазоне взвешивания {Bereich} с единицей измерения для фактора безопасности 2 и точности процесса 2 %, десятичные знаки в соответствии с ценой деления d, без регулировки (до регулировки). | [Значение] [Единица] | {Bereich}: Диапазон взвешивания (1-4) | Приложение (неопределённость измерений, минимальная навеска) | все | 27
Mindesteinwaage_oJ{Bereich}_SF2_3 | Минимальная навеска в диапазоне взвешивания {Bereich} с единицей измерения для фактора безопасности 2 и точности процесса 3 %, без регулировки (до регулировки). | [Значение] [Единица] | {Bereich}: Диапазон взвешивания (1-4) | Приложение (неопределённость измерений, минимальная навеска) | все | 25
Mindesteinwaage_oJ{Bereich}_SF2_3_d | Минимальная навеска в диапазоне взвешивания {Bereich} с единицей измерения для фактора безопасности 2 и точности процесса 3 %, десятичные знаки в соответствии с ценой деления d, без регулировки (до регулировки). | [Значение] [Единица] | {Bereich}: Диапазон взвешивания (1-4) | Приложение (неопределённость измерений, минимальная навеска) | все | 27
Mindesteinwaage_oJ{Bereich}_SF2_5 | Минимальная навеска в диапазоне взвешивания {Bereich} с единицей измерения для фактора безопасности 2 и точности процесса 5 %, без регулировки (до регулировки). | [Значение] [Единица] | {Bereich}: Диапазон взвешивания (1-4) | Приложение (неопределённость измерений, минимальная навеска) | все | 25
Mindesteinwaage_oJ{Bereich}_SF2_5_d | Минимальная навеска в диапазоне взвешивания {Bereich} с единицей измерения для фактора безопасности 2 и точности процесса 5 %, десятичные знаки в соответствии с ценой деления d, без регулировки (до регулировки). | [Значение] [Единица] | {Bereich}: Диапазон взвешивания (1-4) | Приложение (неопределённость измерений, минимальная навеска) | все | 27
Mindesteinwaage_oJ{Bereich}_SF2K5_01 | Минимальная навеска в диапазоне взвешивания {Bereich} с единицей измерения для фактора безопасности 2,5 и точности процесса 0,1 %, без регулировки (до регулировки). | [Значение] [Единица] | {Bereich}: Диапазон взвешивания (1-4) | Приложение (неопределённость измерений, минимальная навеска) | все | 28
Mindesteinwaage_oJ{Bereich}_SF2K5_01_d | Минимальная навеска в диапазоне взвешивания {Bereich} с единицей измерения для фактора безопасности 2,5 и точности процесса 0,1 %, десятичные знаки в соответствии с ценой деления d, без регулировки (до регулировки). | [Значение] [Единица] | {Bereich}: Диапазон взвешивания (1-4) | Приложение (неопределённость измерений, минимальная навеска) | все | 30
Mindesteinwaage_oJ{Bereich}_SF2K5_02 | Минимальная навеска в диапазоне взвешивания {Bereich} с единицей измерения для фактора безопасности 2,5 и точности процесса 0,2 %, без регулировки (до регулировки). | [Значение] [Единица] | {Bereich}: Диапазон взвешивания (1-4) | Приложение (неопределённость измерений, минимальная навеска) | все | 28
Mindesteinwaage_oJ{Bereich}_SF2K5_02_d | Минимальная навеска в диапазоне взвешивания {Bereich} с единицей измерения для фактора безопасности 2,5 и точности процесса 0,2 %, десятичные знаки в соответствии с ценой деления d, без регулировки (до регулировки). | [Значение] [Единица] | {Bereich}: Диапазон взвешивания (1-4) | Приложение (неопределённость измерений, минимальная навеска) | все | 30
Mindesteinwaage_oJ{Bereich}_SF2K5_03 | Минимальная навеска в диапазоне взвешивания {Bereich} с единицей измерения для фактора безопасности 2,5 и точности процесса 0,3 %, без регулировки (до регулировки). | [Значение] [Единица] | {Bereich}: Диапазон взвешивания (1-4) | Приложение (неопределённость измерений, минимальная навеска) | все | 28
Mindesteinwaage_oJ{Bereich}_SF2K5_03_d | Минимальная навеска в диапазоне взвешивания {Bereich} с единицей измерения для фактора безопасности 2,5 и точности процесса 0,3 %, десятичные знаки в соответствии с ценой деления d, без регулировки (до регулировки). | [Значение] [Единица] | {Bereich}: Диапазон взвешивания (1-4) | Приложение (неопределённость измерений, минимальная навеска) | все | 30
Mindesteinwaage_oJ{Bereich}_SF2K5_05 | Минимальная навеска в диапазоне взвешивания {Bereich} с единицей измерения для фактора безопасности 2,5 и точности процесса 0,5 %, без регулировки (до регулировки). | [Значение] [Единица] | {Bereich}: Диапазон взвешивания (1-4) | Приложение (неопределённость измерений, минимальная навеска) | все | 28
Mindesteinwaage_oJ{Bereich}_SF2K5_05_d | Минимальная навеска в диапазоне взвешивания {Bereich} с единицей измерения для фактора безопасности 2,5 и точности процесса 0,5 %, десятичные знаки в соответствии с ценой деления d, без регулировки (до регулировки). | [Значение] [Единица] | {Bereich}: Диапазон взвешивания (1-4) | Приложение (неопределённость измерений, минимальная навеска) | все | 30
Mindesteinwaage_oJ{Bereich}_SF2K5_1 | Минимальная навеска в диапазоне взвешивания {Bereich} с единицей измерения для фактора безопасности 2,5 и точности процесса 1 %, без регулировки (до регулировки). | [Значение] [Единица] | {Bereich}: Диапазон взвешивания (1-4) | Приложение (неопределённость измерений, минимальная навеска) | все | 27
Mindesteinwaage_oJ{Bereich}_SF2K5_10 | Минимальная навеска в диапазоне взвешивания {Bereich} с единицей измерения для фактора безопасности 2,5 и точности процесса 10 %, без регулировки (до регулировки). | [Значение] [Единица] | {Bereich}: Диапазон взвешивания (1-4) | Приложение (неопределённость измерений, минимальная навеска) | все | 28
Mindesteinwaage_oJ{Bereich}_SF2K5_10_d | Минимальная навеска в диапазоне взвешивания {Bereich} с единицей измерения для фактора безопасности 2,5 и точности процесса 10 %, десятичные знаки в соответствии с ценой деления d, без регулировки (до регулировки). | [Значение] [Единица] | {Bereich}: Диапазон взвешивания (1-4) | Приложение (неопределённость измерений, минимальная навеска) | все | 30
Mindesteinwaage_oJ{Bereich}_SF2K5_1_d | Минимальная навеска в диапазоне взвешивания {Bereich} с единицей измерения для фактора безопасности 2,5 и точности процесса 1 %, десятичные знаки в соответствии с ценой деления d, без регулировки (до регулировки). | [Значение] [Единица] | {Bereich}: Диапазон взвешивания (1-4) | Приложение (неопределённость измерений, минимальная навеска) | все | 29
Mindesteinwaage_oJ{Bereich}_SF2K5_2 | Минимальная навеска в диапазоне взвешивания {Bereich} с единицей измерения для фактора безопасности 2,5 и точности процесса 2 %, без регулировки (до регулировки). | [Значение] [Единица] | {Bereich}: Диапазон взвешивания (1-4) | Приложение (неопределённость измерений, минимальная навеска) | все | 27
Mindesteinwaage_oJ{Bereich}_SF2K5_2_d | Минимальная навеска в диапазоне взвешивания {Bereich} с единицей измерения для фактора безопасности 2,5 и точности процесса 2 %, десятичные знаки в соответствии с ценой деления d, без регулировки (до регулировки). | [Значение] [Единица] | {Bereich}: Диапазон взвешивания (1-4) | Приложение (неопределённость измерений, минимальная навеска) | все | 29
Mindesteinwaage_oJ{Bereich}_SF2K5_3 | Минимальная навеска в диапазоне взвешивания {Bereich} с единицей измерения для фактора безопасности 2,5 и точности процесса 3 %, без регулировки (до регулировки). | [Значение] [Единица] | {Bereich}: Диапазон взвешивания (1-4) | Приложение (неопределённость измерений, минимальная навеска) | все | 27
Mindesteinwaage_oJ{Bereich}_SF2K5_3_d | Минимальная навеска в диапазоне взвешивания {Bereich} с единицей измерения для фактора безопасности 2,5 и точности процесса 3 %, десятичные знаки в соответствии с ценой деления d, без регулировки (до регулировки). | [Значение] [Единица] | {Bereich}: Диапазон взвешивания (1-4) | Приложение (неопределённость измерений, минимальная навеска) | все | 29
Mindesteinwaage_oJ{Bereich}_SF2K5_5 | Минимальная навеска в диапазоне взвешивания {Bereich} с единицей измерения для фактора безопасности 2,5 и точности процесса 5 %, без регулировки (до регулировки). | [Значение] [Единица] | {Bereich}: Диапазон взвешивания (1-4) | Приложение (неопределённость измерений, минимальная навеска) | все | 27
Mindesteinwaage_oJ{Bereich}_SF2K5_5_d | Минимальная навеска в диапазоне взвешивания {Bereich} с единицей измерения для фактора безопасности 2,5 и точности процесса 5 %, десятичные знаки в соответствии с ценой деления d, без регулировки (до регулировки). | [Значение] [Единица] | {Bereich}: Диапазон взвешивания (1-4) | Приложение (неопределённость измерений, минимальная навеска) | все | 29
Mindesteinwaage_oJ{Bereich}_SF3_01 | Минимальная навеска в диапазоне взвешивания {Bereich} с единицей измерения для фактора безопасности 3 и точности процесса 0,1 %, без регулировки (до регулировки). | [Значение] [Единица] | {Bereich}: Диапазон взвешивания (1-4) | Приложение (неопределённость измерений, минимальная навеска) | все | 26
Mindesteinwaage_oJ{Bereich}_SF3_01_d | Минимальная навеска в диапазоне взвешивания {Bereich} с единицей измерения для фактора безопасности 3 и точности процесса 0,1 %, десятичные знаки в соответствии с ценой деления d, без регулировки (до регулировки). | [Значение] [Единица] | {Bereich}: Диапазон взвешивания (1-4) | Приложение (неопределённость измерений, минимальная навеска) | все | 28
Mindesteinwaage_oJ{Bereich}_SF3_02 | Минимальная навеска в диапазоне взвешивания {Bereich} с единицей измерения для фактора безопасности 3 и точности процесса 0,2 %, без регулировки (до регулировки). | [Значение] [Единица] | {Bereich}: Диапазон взвешивания (1-4) | Приложение (неопределённость измерений, минимальная навеска) | все | 26
Mindesteinwaage_oJ{Bereich}_SF3_02_d | Минимальная навеска в диапазоне взвешивания {Bereich} с единицей измерения для фактора безопасности 3 и точности процесса 0,2 %, десятичные знаки в соответствии с ценой деления d, без регулировки (до регулировки). | [Значение] [Единица] | {Bereich}: Диапазон взвешивания (1-4) | Приложение (неопределённость измерений, минимальная навеска) | все | 28
Mindesteinwaage_oJ{Bereich}_SF3_03 | Минимальная навеска в диапазоне взвешивания {Bereich} с единицей измерения для фактора безопасности 3 и точности процесса 0,3 %, без регулировки (до регулировки). | [Значение] [Единица] | {Bereich}: Диапазон взвешивания (1-4) | Приложение (неопределённость измерений, минимальная навеска) | все | 26
Mindesteinwaage_oJ{Bereich}_SF3_03_d | Минимальная навеска в диапазоне взвешивания {Bereich} с единицей измерения для фактора безопасности 3 и точности процесса 0,3 %, десятичные знаки в соответствии с ценой деления d, без регулировки (до регулировки). | [Значение] [Единица] | {Bereich}: Диапазон взвешивания (1-4) | Приложение (неопределённость измерений, минимальная навеска) | все | 28
Mindesteinwaage_oJ{Bereich}_SF3_05 | Минимальная навеска в диапазоне взвешивания {Bereich} с единицей измерения для фактора безопасности 3 и точности процесса 0,5 %, без регулировки (до регулировки). | [Значение] [Единица] | {Bereich}: Диапазон взвешивания (1-4) | Приложение (неопределённость измерений, минимальная навеска) | все | 26
Mindesteinwaage_oJ{Bereich}_SF3_05_d | Минимальная навеска в диапазоне взвешивания {Bereich} с единицей измерения для фактора безопасности 3 и точности процесса 0,5 %, десятичные знаки в соответствии с ценой деления d, без регулировки (до регулировки). | [Значение] [Единица] | {Bereich}: Диапазон взвешивания (1-4) | Приложение (неопределённость измерений, минимальная навеска) | все | 28
Mindesteinwaage_oJ{Bereich}_SF3_1 | Минимальная навеска в диапазоне взвешивания {Bereich} с единицей измерения для фактора безопасности 3 и точности процесса 1 %, без регулировки (до регулировки). | [Значение] [Единица] | {Bereich}: Диапазон взвешивания (1-4) | Приложение (неопределённость измерений, минимальная навеска) | все | 25
Mindesteinwaage_oJ{Bereich}_SF3_10 | Минимальная навеска в диапазоне взвешивания {Bereich} с единицей измерения для фактора безопасности 3 и точности процесса 10 %, без регулировки (до регулировки). | [Значение] [Единица] | {Bereich}: Диапазон взвешивания (1-4) | Приложение (неопределённость измерений, минимальная навеска) | все | 26
Mindesteinwaage_oJ{Bereich}_SF3_10_d | Минимальная навеска в диапазоне взвешивания {Bereich} с единицей измерения для фактора безопасности 3 и точности процесса 10 %, десятичные знаки в соответствии с ценой деления d, без регулировки (до регулировки). | [Значение] [Единица] | {Bereich}: Диапазон взвешивания (1-4) | Приложение (неопределённость измерений, минимальная навеска) | все | 28
Mindesteinwaage_oJ{Bereich}_SF3_1_d | Минимальная навеска в диапазоне взвешивания {Bereich} с единицей измерения для фактора безопасности 3 и точности процесса 1 %, десятичные знаки в соответствии с ценой деления d, без регулировки (до регулировки). | [Значение] [Единица] | {Bereich}: Диапазон взвешивания (1-4) | Приложение (неопределённость измерений, минимальная навеска) | все | 27
Mindesteinwaage_oJ{Bereich}_SF3_2 | Минимальная навеска в диапазоне взвешивания {Bereich} с единицей измерения для фактора безопасности 3 и точности процесса 2 %, без регулировки (до регулировки). | [Значение] [Единица] | {Bereich}: Диапазон взвешивания (1-4) | Приложение (неопределённость измерений, минимальная навеска) | все | 25
Mindesteinwaage_oJ{Bereich}_SF3_2_d | Минимальная навеска в диапазоне взвешивания {Bereich} с единицей измерения для фактора безопасности 3 и точности процесса 2 %, десятичные знаки в соответствии с ценой деления d, без регулировки (до регулировки). | [Значение] [Единица] | {Bereich}: Диапазон взвешивания (1-4) | Приложение (неопределённость измерений, минимальная навеска) | все | 27
Mindesteinwaage_oJ{Bereich}_SF3_3 | Минимальная навеска в диапазоне взвешивания {Bereich} с единицей измерения для фактора безопасности 3 и точности процесса 3 %, без регулировки (до регулировки). | [Значение] [Единица] | {Bereich}: Диапазон взвешивания (1-4) | Приложение (неопределённость измерений, минимальная навеска) | все | 25
Mindesteinwaage_oJ{Bereich}_SF3_3_d | Минимальная навеска в диапазоне взвешивания {Bereich} с единицей измерения для фактора безопасности 3 и точности процесса 3 %, десятичные знаки в соответствии с ценой деления d, без регулировки (до регулировки). | [Значение] [Единица] | {Bereich}: Диапазон взвешивания (1-4) | Приложение (неопределённость измерений, минимальная навеска) | все | 27
Mindesteinwaage_oJ{Bereich}_SF3_5 | Минимальная навеска в диапазоне взвешивания {Bereich} с единицей измерения для фактора безопасности 3 и точности процесса 5 %, без регулировки (до регулировки). | [Значение] [Единица] | {Bereich}: Диапазон взвешивания (1-4) | Приложение (неопределённость измерений, минимальная навеска) | все | 25
Mindesteinwaage_oJ{Bereich}_SF3_5_d | Минимальная навеска в диапазоне взвешивания {Bereich} с единицей измерения для фактора безопасности 3 и точности процесса 5 %, десятичные знаки в соответствии с ценой деления d, без регулировки (до регулировки). | [Значение] [Единица] | {Bereich}: Диапазон взвешивания (1-4) | Приложение (неопределённость измерений, минимальная навеска) | все | 27
Mindesteinwaage_oJ{Bereich}_SF5_01 | Минимальная навеска в диапазоне взвешивания {Bereich} с единицей измерения для фактора безопасности 5 и точности процесса 0,1 %, без регулировки (до регулировки). | [Значение] [Единица] | {Bereich}: Диапазон взвешивания (1-4) | Приложение (неопределённость измерений, минимальная навеска) | все | 26
Mindesteinwaage_oJ{Bereich}_SF5_01_d | Минимальная навеска в диапазоне взвешивания {Bereich} с единицей измерения для фактора безопасности 5 и точности процесса 0,1 %, десятичные знаки в соответствии с ценой деления d, без регулировки (до регулировки). | [Значение] [Единица] | {Bereich}: Диапазон взвешивания (1-4) | Приложение (неопределённость измерений, минимальная навеска) | все | 28
Mindesteinwaage_oJ{Bereich}_SF5_02 | Минимальная навеска в диапазоне взвешивания {Bereich} с единицей измерения для фактора безопасности 5 и точности процесса 0,2 %, без регулировки (до регулировки). | [Значение] [Единица] | {Bereich}: Диапазон взвешивания (1-4) | Приложение (неопределённость измерений, минимальная навеска) | все | 26
Mindesteinwaage_oJ{Bereich}_SF5_02_d | Минимальная навеска в диапазоне взвешивания {Bereich} с единицей измерения для фактора безопасности 5 и точности процесса 0,2 %, десятичные знаки в соответствии с ценой деления d, без регулировки (до регулировки). | [Значение] [Единица] | {Bereich}: Диапазон взвешивания (1-4) | Приложение (неопределённость измерений, минимальная навеска) | все | 28
Mindesteinwaage_oJ{Bereich}_SF5_03 | Минимальная навеска в диапазоне взвешивания {Bereich} с единицей измерения для фактора безопасности 5 и точности процесса 0,3 %, без регулировки (до регулировки). | [Значение] [Единица] | {Bereich}: Диапазон взвешивания (1-4) | Приложение (неопределённость измерений, минимальная навеска) | все | 26
Mindesteinwaage_oJ{Bereich}_SF5_03_d | Минимальная навеска в диапазоне взвешивания {Bereich} с единицей измерения для фактора безопасности 5 и точности процесса 0,3 %, десятичные знаки в соответствии с ценой деления d, без регулировки (до регулировки). | [Значение] [Единица] | {Bereich}: Диапазон взвешивания (1-4) | Приложение (неопределённость измерений, минимальная навеска) | все | 28
Mindesteinwaage_oJ{Bereich}_SF5_05 | Минимальная навеска в диапазоне взвешивания {Bereich} с единицей измерения для фактора безопасности 5 и точности процесса 0,5 %, без регулировки (до регулировки). | [Значение] [Единица] | {Bereich}: Диапазон взвешивания (1-4) | Приложение (неопределённость измерений, минимальная навеска) | все | 26
Mindesteinwaage_oJ{Bereich}_SF5_05_d | Минимальная навеска в диапазоне взвешивания {Bereich} с единицей измерения для фактора безопасности 5 и точности процесса 0,5 %, десятичные знаки в соответствии с ценой деления d, без регулировки (до регулировки). | [Значение] [Единица] | {Bereich}: Диапазон взвешивания (1-4) | Приложение (неопределённость измерений, минимальная навеска) | все | 28
Mindesteinwaage_oJ{Bereich}_SF5_1 | Минимальная навеска в диапазоне взвешивания {Bereich} с единицей измерения для фактора безопасности 5 и точности процесса 1 %, без регулировки (до регулировки). | [Значение] [Единица] | {Bereich}: Диапазон взвешивания (1-4) | Приложение (неопределённость измерений, минимальная навеска) | все | 25
Mindesteinwaage_oJ{Bereich}_SF5_10 | Минимальная навеска в диапазоне взвешивания {Bereich} с единицей измерения для фактора безопасности 5 и точности процесса 10 %, без регулировки (до регулировки). | [Значение] [Единица] | {Bereich}: Диапазон взвешивания (1-4) | Приложение (неопределённость измерений, минимальная навеска) | все | 26
Mindesteinwaage_oJ{Bereich}_SF5_10_d | Минимальная навеска в диапазоне взвешивания {Bereich} с единицей измерения для фактора безопасности 5 и точности процесса 10 %, десятичные знаки в соответствии с ценой деления d, без регулировки (до регулировки). | [Значение] [Единица] | {Bereich}: Диапазон взвешивания (1-4) | Приложение (неопределённость измерений, минимальная навеска) | все | 28
Mindesteinwaage_oJ{Bereich}_SF5_1_d | Минимальная навеска в диапазоне взвешивания {Bereich} с единицей измерения для фактора безопасности 5 и точности процесса 1 %, десятичные знаки в соответствии с ценой деления d, без регулировки (до регулировки). | [Значение] [Единица] | {Bereich}: Диапазон взвешивания (1-4) | Приложение (неопределённость измерений, минимальная навеска) | все | 27
Mindesteinwaage_oJ{Bereich}_SF5_2 | Минимальная навеска в диапазоне взвешивания {Bereich} с единицей измерения для фактора безопасности 5 и точности процесса 2 %, без регулировки (до регулировки). | [Значение] [Единица] | {Bereich}: Диапазон взвешивания (1-4) | Приложение (неопределённость измерений, минимальная навеска) | все | 25
Mindesteinwaage_oJ{Bereich}_SF5_2_d | Минимальная навеска в диапазоне взвешивания {Bereich} с единицей измерения для фактора безопасности 5 и точности процесса 2 %, десятичные знаки в соответствии с ценой деления d, без регулировки (до регулировки). | [Значение] [Единица] | {Bereich}: Диапазон взвешивания (1-4) | Приложение (неопределённость измерений, минимальная навеска) | все | 27
Mindesteinwaage_oJ{Bereich}_SF5_3 | Минимальная навеска в диапазоне взвешивания {Bereich} с единицей измерения для фактора безопасности 5 и точности процесса 3 %, без регулировки (до регулировки). | [Значение] [Единица] | {Bereich}: Диапазон взвешивания (1-4) | Приложение (неопределённость измерений, минимальная навеска) | все | 25
Mindesteinwaage_oJ{Bereich}_SF5_3_d | Минимальная навеска в диапазоне взвешивания {Bereich} с единицей измерения для фактора безопасности 5 и точности процесса 3 %, десятичные знаки в соответствии с ценой деления d, без регулировки (до регулировки). | [Значение] [Единица] | {Bereich}: Диапазон взвешивания (1-4) | Приложение (неопределённость измерений, минимальная навеска) | все | 27
Mindesteinwaage_oJ{Bereich}_SF5_5 | Минимальная навеска в диапазоне взвешивания {Bereich} с единицей измерения для фактора безопасности 5 и точности процесса 5 %, без регулировки (до регулировки). | [Значение] [Единица] | {Bereich}: Диапазон взвешивания (1-4) | Приложение (неопределённость измерений, минимальная навеска) | все | 25
Mindesteinwaage_oJ{Bereich}_SF5_5_d | Минимальная навеска в диапазоне взвешивания {Bereich} с единицей измерения для фактора безопасности 5 и точности процесса 5 %, десятичные знаки в соответствии с ценой деления d, без регулировки (до регулировки). | [Значение] [Единица] | {Bereich}: Диапазон взвешивания (1-4) | Приложение (неопределённость измерений, минимальная навеска) | все | 27
Mindesteinwaagespez_bew_mJ{Bereich} | Да/Нет: соблюдает ли определённая минимальная навеска в диапазоне взвешивания {Bereich} заданную минимальную навеску, калибровка с регулировкой (после регулировки). | Да / Нет | {Bereich}: Диапазон взвешивания (1-4) | Приложение (неопределённость измерений, минимальная навеска) | все | 27
Mindesteinwaagespez_bew_oJ{Bereich} | Да/Нет: соблюдает ли определённая минимальная навеска в диапазоне взвешивания {Bereich} заданную минимальную навеску, калибровка без регулировки (до регулировки). | Да / Нет | {Bereich}: Диапазон взвешивания (1-4) | Приложение (неопределённость измерений, минимальная навеска) | все | 27
Mindesteinwaagespez_bew{Bereich} | Да/Нет: соблюдает ли определённая минимальная навеска в диапазоне взвешивания {Bereich} заданную минимальную навеску. | Да / Нет | {Bereich}: Диапазон взвешивания (1-4) | Приложение (неопределённость измерений, минимальная навеска) | все | 24
Mindesteinwaagespez_mJ{Bereich} | Заданная (специфицированная) минимальная навеска диапазона взвешивания {Bereich} с единицей измерения, калибровка с регулировкой (после регулировки). | [Значение] [Единица] | {Bereich}: Диапазон взвешивания (1-4) | Приложение (неопределённость измерений, минимальная навеска) | все | 23
Mindesteinwaagespez_oJ{Bereich} | Заданная (специфицированная) минимальная навеска диапазона взвешивания {Bereich} с единицей измерения, калибровка без регулировки (до регулировки). | [Значение] [Единица] | {Bereich}: Диапазон взвешивания (1-4) | Приложение (неопределённость измерений, минимальная навеска) | все | 23
Mindesteinwaagespez_SF_mJ{Bereich} | Фактор безопасности (число), заданный для диапазона взвешивания {Bereich}, калибровка с регулировкой (после регулировки). | [Значение] | {Bereich}: Диапазон взвешивания (1-4) | Приложение (неопределённость измерений, минимальная навеска) | все | 26
Mindesteinwaagespez_SF_oJ{Bereich} | Фактор безопасности (число), заданный для диапазона взвешивания {Bereich}, калибровка без регулировки (до регулировки). | [Значение] | {Bereich}: Диапазон взвешивания (1-4) | Приложение (неопределённость измерений, минимальная навеска) | все | 26
Mindesteinwaagespez_SF{Bereich} | Фактор безопасности (число), заданный для диапазона взвешивания {Bereich}. | [Значение] | {Bereich}: Диапазон взвешивания (1-4) | Приложение (неопределённость измерений, минимальная навеска) | все | 23
Mindesteinwaagespez{Bereich} | Заданная (специфицированная) минимальная навеска диапазона взвешивания {Bereich} с единицей измерения. | [Значение] [Единица] | {Bereich}: Диапазон взвешивания (1-4) | Приложение (неопределённость измерений, минимальная навеска) | все | 20
Mindesteinwaage{Bereich} | Минимальная навеска в диапазоне взвешивания {Bereich} с единицей измерения, рассчитанная по точности процесса и фактору безопасности диапазона. | [Значение] [Единица] | {Bereich}: Диапазон взвешивания (1-4) | Приложение (неопределённость измерений, минимальная навеска) | все | 16
Mindesteinwaage{Bereich}_d | Минимальная навеска в диапазоне взвешивания {Bereich} с единицей измерения, рассчитанная по точности процесса и фактору безопасности диапазона, десятичные знаки в соответствии с ценой деления d. | [Значение] [Единица] | {Bereich}: Диапазон взвешивания (1-4) | Приложение (неопределённость измерений, минимальная навеска) | все | 18
Mindesteinwaage{Bereich}_SF0K5_01 | Минимальная навеска в диапазоне взвешивания {Bereich} с единицей измерения для фактора безопасности 0,5 и точности процесса 0,1 %. | [Значение] [Единица] | {Bereich}: Диапазон взвешивания (1-4) | Приложение (неопределённость измерений, минимальная навеска) | все | 25
Mindesteinwaage{Bereich}_SF0K5_01_d | Минимальная навеска в диапазоне взвешивания {Bereich} с единицей измерения для фактора безопасности 0,5 и точности процесса 0,1 %, десятичные знаки в соответствии с ценой деления d. | [Значение] [Единица] | {Bereich}: Диапазон взвешивания (1-4) | Приложение (неопределённость измерений, минимальная навеска) | все | 27
Mindesteinwaage{Bereich}_SF0K5_02 | Минимальная навеска в диапазоне взвешивания {Bereich} с единицей измерения для фактора безопасности 0,5 и точности процесса 0,2 %. | [Значение] [Единица] | {Bereich}: Диапазон взвешивания (1-4) | Приложение (неопределённость измерений, минимальная навеска) | все | 25
Mindesteinwaage{Bereich}_SF0K5_02_d | Минимальная навеска в диапазоне взвешивания {Bereich} с единицей измерения для фактора безопасности 0,5 и точности процесса 0,2 %, десятичные знаки в соответствии с ценой деления d. | [Значение] [Единица] | {Bereich}: Диапазон взвешивания (1-4) | Приложение (неопределённость измерений, минимальная навеска) | все | 27
Mindesteinwaage{Bereich}_SF0K5_03 | Минимальная навеска в диапазоне взвешивания {Bereich} с единицей измерения для фактора безопасности 0,5 и точности процесса 0,3 %. | [Значение] [Единица] | {Bereich}: Диапазон взвешивания (1-4) | Приложение (неопределённость измерений, минимальная навеска) | все | 25
Mindesteinwaage{Bereich}_SF0K5_03_d | Минимальная навеска в диапазоне взвешивания {Bereich} с единицей измерения для фактора безопасности 0,5 и точности процесса 0,3 %, десятичные знаки в соответствии с ценой деления d. | [Значение] [Единица] | {Bereich}: Диапазон взвешивания (1-4) | Приложение (неопределённость измерений, минимальная навеска) | все | 27
Mindesteinwaage{Bereich}_SF0K5_05 | Минимальная навеска в диапазоне взвешивания {Bereich} с единицей измерения для фактора безопасности 0,5 и точности процесса 0,5 %. | [Значение] [Единица] | {Bereich}: Диапазон взвешивания (1-4) | Приложение (неопределённость измерений, минимальная навеска) | все | 25
Mindesteinwaage{Bereich}_SF0K5_05_d | Минимальная навеска в диапазоне взвешивания {Bereich} с единицей измерения для фактора безопасности 0,5 и точности процесса 0,5 %, десятичные знаки в соответствии с ценой деления d. | [Значение] [Единица] | {Bereich}: Диапазон взвешивания (1-4) | Приложение (неопределённость измерений, минимальная навеска) | все | 27
Mindesteinwaage{Bereich}_SF0K5_1 | Минимальная навеска в диапазоне взвешивания {Bereich} с единицей измерения для фактора безопасности 0,5 и точности процесса 1 %. | [Значение] [Единица] | {Bereich}: Диапазон взвешивания (1-4) | Приложение (неопределённость измерений, минимальная навеска) | все | 24
Mindesteinwaage{Bereich}_SF0K5_10 | Минимальная навеска в диапазоне взвешивания {Bereich} с единицей измерения для фактора безопасности 0,5 и точности процесса 10 %. | [Значение] [Единица] | {Bereich}: Диапазон взвешивания (1-4) | Приложение (неопределённость измерений, минимальная навеска) | все | 25
Mindesteinwaage{Bereich}_SF0K5_10_d | Минимальная навеска в диапазоне взвешивания {Bereich} с единицей измерения для фактора безопасности 0,5 и точности процесса 10 %, десятичные знаки в соответствии с ценой деления d. | [Значение] [Единица] | {Bereich}: Диапазон взвешивания (1-4) | Приложение (неопределённость измерений, минимальная навеска) | все | 27
Mindesteinwaage{Bereich}_SF0K5_1_d | Минимальная навеска в диапазоне взвешивания {Bereich} с единицей измерения для фактора безопасности 0,5 и точности процесса 1 %, десятичные знаки в соответствии с ценой деления d. | [Значение] [Единица] | {Bereich}: Диапазон взвешивания (1-4) | Приложение (неопределённость измерений, минимальная навеска) | все | 26
Mindesteinwaage{Bereich}_SF0K5_2 | Минимальная навеска в диапазоне взвешивания {Bereich} с единицей измерения для фактора безопасности 0,5 и точности процесса 2 %. | [Значение] [Единица] | {Bereich}: Диапазон взвешивания (1-4) | Приложение (неопределённость измерений, минимальная навеска) | все | 24
Mindesteinwaage{Bereich}_SF0K5_2_d | Минимальная навеска в диапазоне взвешивания {Bereich} с единицей измерения для фактора безопасности 0,5 и точности процесса 2 %, десятичные знаки в соответствии с ценой деления d. | [Значение] [Единица] | {Bereich}: Диапазон взвешивания (1-4) | Приложение (неопределённость измерений, минимальная навеска) | все | 26
Mindesteinwaage{Bereich}_SF0K5_3 | Минимальная навеска в диапазоне взвешивания {Bereich} с единицей измерения для фактора безопасности 0,5 и точности процесса 3 %. | [Значение] [Единица] | {Bereich}: Диапазон взвешивания (1-4) | Приложение (неопределённость измерений, минимальная навеска) | все | 24
Mindesteinwaage{Bereich}_SF0K5_3_d | Минимальная навеска в диапазоне взвешивания {Bereich} с единицей измерения для фактора безопасности 0,5 и точности процесса 3 %, десятичные знаки в соответствии с ценой деления d. | [Значение] [Единица] | {Bereich}: Диапазон взвешивания (1-4) | Приложение (неопределённость измерений, минимальная навеска) | все | 26
Mindesteinwaage{Bereich}_SF0K5_5 | Минимальная навеска в диапазоне взвешивания {Bereich} с единицей измерения для фактора безопасности 0,5 и точности процесса 5 %. | [Значение] [Единица] | {Bereich}: Диапазон взвешивания (1-4) | Приложение (неопределённость измерений, минимальная навеска) | все | 24
Mindesteinwaage{Bereich}_SF0K5_5_d | Минимальная навеска в диапазоне взвешивания {Bereich} с единицей измерения для фактора безопасности 0,5 и точности процесса 5 %, десятичные знаки в соответствии с ценой деления d. | [Значение] [Единица] | {Bereich}: Диапазон взвешивания (1-4) | Приложение (неопределённость измерений, минимальная навеска) | все | 26
Mindesteinwaage{Bereich}_SF10_01 | Минимальная навеска в диапазоне взвешивания {Bereich} с единицей измерения для фактора безопасности 10 и точности процесса 0,1 %. | [Значение] [Единица] | {Bereich}: Диапазон взвешивания (1-4) | Приложение (неопределённость измерений, минимальная навеска) | все | 24
Mindesteinwaage{Bereich}_SF10_01_d | Минимальная навеска в диапазоне взвешивания {Bereich} с единицей измерения для фактора безопасности 10 и точности процесса 0,1 %, десятичные знаки в соответствии с ценой деления d. | [Значение] [Единица] | {Bereich}: Диапазон взвешивания (1-4) | Приложение (неопределённость измерений, минимальная навеска) | все | 26
Mindesteinwaage{Bereich}_SF10_02 | Минимальная навеска в диапазоне взвешивания {Bereich} с единицей измерения для фактора безопасности 10 и точности процесса 0,2 %. | [Значение] [Единица] | {Bereich}: Диапазон взвешивания (1-4) | Приложение (неопределённость измерений, минимальная навеска) | все | 24
Mindesteinwaage{Bereich}_SF10_02_d | Минимальная навеска в диапазоне взвешивания {Bereich} с единицей измерения для фактора безопасности 10 и точности процесса 0,2 %, десятичные знаки в соответствии с ценой деления d. | [Значение] [Единица] | {Bereich}: Диапазон взвешивания (1-4) | Приложение (неопределённость измерений, минимальная навеска) | все | 26
Mindesteinwaage{Bereich}_SF10_03 | Минимальная навеска в диапазоне взвешивания {Bereich} с единицей измерения для фактора безопасности 10 и точности процесса 0,3 %. | [Значение] [Единица] | {Bereich}: Диапазон взвешивания (1-4) | Приложение (неопределённость измерений, минимальная навеска) | все | 24
Mindesteinwaage{Bereich}_SF10_03_d | Минимальная навеска в диапазоне взвешивания {Bereich} с единицей измерения для фактора безопасности 10 и точности процесса 0,3 %, десятичные знаки в соответствии с ценой деления d. | [Значение] [Единица] | {Bereich}: Диапазон взвешивания (1-4) | Приложение (неопределённость измерений, минимальная навеска) | все | 26
Mindesteinwaage{Bereich}_SF10_05 | Минимальная навеска в диапазоне взвешивания {Bereich} с единицей измерения для фактора безопасности 10 и точности процесса 0,5 %. | [Значение] [Единица] | {Bereich}: Диапазон взвешивания (1-4) | Приложение (неопределённость измерений, минимальная навеска) | все | 24
Mindesteinwaage{Bereich}_SF10_05_d | Минимальная навеска в диапазоне взвешивания {Bereich} с единицей измерения для фактора безопасности 10 и точности процесса 0,5 %, десятичные знаки в соответствии с ценой деления d. | [Значение] [Единица] | {Bereich}: Диапазон взвешивания (1-4) | Приложение (неопределённость измерений, минимальная навеска) | все | 26
Mindesteinwaage{Bereich}_SF10_1 | Минимальная навеска в диапазоне взвешивания {Bereich} с единицей измерения для фактора безопасности 10 и точности процесса 1 %. | [Значение] [Единица] | {Bereich}: Диапазон взвешивания (1-4) | Приложение (неопределённость измерений, минимальная навеска) | все | 23
Mindesteinwaage{Bereich}_SF10_10 | Минимальная навеска в диапазоне взвешивания {Bereich} с единицей измерения для фактора безопасности 10 и точности процесса 10 %. | [Значение] [Единица] | {Bereich}: Диапазон взвешивания (1-4) | Приложение (неопределённость измерений, минимальная навеска) | все | 24
Mindesteinwaage{Bereich}_SF10_10_d | Минимальная навеска в диапазоне взвешивания {Bereich} с единицей измерения для фактора безопасности 10 и точности процесса 10 %, десятичные знаки в соответствии с ценой деления d. | [Значение] [Единица] | {Bereich}: Диапазон взвешивания (1-4) | Приложение (неопределённость измерений, минимальная навеска) | все | 26
Mindesteinwaage{Bereich}_SF10_1_d | Минимальная навеска в диапазоне взвешивания {Bereich} с единицей измерения для фактора безопасности 10 и точности процесса 1 %, десятичные знаки в соответствии с ценой деления d. | [Значение] [Единица] | {Bereich}: Диапазон взвешивания (1-4) | Приложение (неопределённость измерений, минимальная навеска) | все | 25
Mindesteinwaage{Bereich}_SF10_2 | Минимальная навеска в диапазоне взвешивания {Bereich} с единицей измерения для фактора безопасности 10 и точности процесса 2 %. | [Значение] [Единица] | {Bereich}: Диапазон взвешивания (1-4) | Приложение (неопределённость измерений, минимальная навеска) | все | 23
Mindesteinwaage{Bereich}_SF10_2_d | Минимальная навеска в диапазоне взвешивания {Bereich} с единицей измерения для фактора безопасности 10 и точности процесса 2 %, десятичные знаки в соответствии с ценой деления d. | [Значение] [Единица] | {Bereich}: Диапазон взвешивания (1-4) | Приложение (неопределённость измерений, минимальная навеска) | все | 25
Mindesteinwaage{Bereich}_SF10_3 | Минимальная навеска в диапазоне взвешивания {Bereich} с единицей измерения для фактора безопасности 10 и точности процесса 3 %. | [Значение] [Единица] | {Bereich}: Диапазон взвешивания (1-4) | Приложение (неопределённость измерений, минимальная навеска) | все | 23
Mindesteinwaage{Bereich}_SF10_3_d | Минимальная навеска в диапазоне взвешивания {Bereich} с единицей измерения для фактора безопасности 10 и точности процесса 3 %, десятичные знаки в соответствии с ценой деления d. | [Значение] [Единица] | {Bereich}: Диапазон взвешивания (1-4) | Приложение (неопределённость измерений, минимальная навеска) | все | 25
Mindesteinwaage{Bereich}_SF10_5 | Минимальная навеска в диапазоне взвешивания {Bereich} с единицей измерения для фактора безопасности 10 и точности процесса 5 %. | [Значение] [Единица] | {Bereich}: Диапазон взвешивания (1-4) | Приложение (неопределённость измерений, минимальная навеска) | все | 23
Mindesteinwaage{Bereich}_SF10_5_d | Минимальная навеска в диапазоне взвешивания {Bereich} с единицей измерения для фактора безопасности 10 и точности процесса 5 %, десятичные знаки в соответствии с ценой деления d. | [Значение] [Единица] | {Bereich}: Диапазон взвешивания (1-4) | Приложение (неопределённость измерений, минимальная навеска) | все | 25
Mindesteinwaage{Bereich}_SF1_01 | Минимальная навеска в диапазоне взвешивания {Bereich} с единицей измерения для фактора безопасности 1 и точности процесса 0,1 %. | [Значение] [Единица] | {Bereich}: Диапазон взвешивания (1-4) | Приложение (неопределённость измерений, минимальная навеска) | все | 23
Mindesteinwaage{Bereich}_SF1_01_d | Минимальная навеска в диапазоне взвешивания {Bereich} с единицей измерения для фактора безопасности 1 и точности процесса 0,1 %, десятичные знаки в соответствии с ценой деления d. | [Значение] [Единица] | {Bereich}: Диапазон взвешивания (1-4) | Приложение (неопределённость измерений, минимальная навеска) | все | 25
Mindesteinwaage{Bereich}_SF1_02 | Минимальная навеска в диапазоне взвешивания {Bereich} с единицей измерения для фактора безопасности 1 и точности процесса 0,2 %. | [Значение] [Единица] | {Bereich}: Диапазон взвешивания (1-4) | Приложение (неопределённость измерений, минимальная навеска) | все | 23
Mindesteinwaage{Bereich}_SF1_02_d | Минимальная навеска в диапазоне взвешивания {Bereich} с единицей измерения для фактора безопасности 1 и точности процесса 0,2 %, десятичные знаки в соответствии с ценой деления d. | [Значение] [Единица] | {Bereich}: Диапазон взвешивания (1-4) | Приложение (неопределённость измерений, минимальная навеска) | все | 25
Mindesteinwaage{Bereich}_SF1_03 | Минимальная навеска в диапазоне взвешивания {Bereich} с единицей измерения для фактора безопасности 1 и точности процесса 0,3 %. | [Значение] [Единица] | {Bereich}: Диапазон взвешивания (1-4) | Приложение (неопределённость измерений, минимальная навеска) | все | 23
Mindesteinwaage{Bereich}_SF1_03_d | Минимальная навеска в диапазоне взвешивания {Bereich} с единицей измерения для фактора безопасности 1 и точности процесса 0,3 %, десятичные знаки в соответствии с ценой деления d. | [Значение] [Единица] | {Bereich}: Диапазон взвешивания (1-4) | Приложение (неопределённость измерений, минимальная навеска) | все | 25
Mindesteinwaage{Bereich}_SF1_05 | Минимальная навеска в диапазоне взвешивания {Bereich} с единицей измерения для фактора безопасности 1 и точности процесса 0,5 %. | [Значение] [Единица] | {Bereich}: Диапазон взвешивания (1-4) | Приложение (неопределённость измерений, минимальная навеска) | все | 23
Mindesteinwaage{Bereich}_SF1_05_d | Минимальная навеска в диапазоне взвешивания {Bereich} с единицей измерения для фактора безопасности 1 и точности процесса 0,5 %, десятичные знаки в соответствии с ценой деления d. | [Значение] [Единица] | {Bereich}: Диапазон взвешивания (1-4) | Приложение (неопределённость измерений, минимальная навеска) | все | 25
Mindesteinwaage{Bereich}_SF1_1 | Минимальная навеска в диапазоне взвешивания {Bereich} с единицей измерения для фактора безопасности 1 и точности процесса 1 %. | [Значение] [Единица] | {Bereich}: Диапазон взвешивания (1-4) | Приложение (неопределённость измерений, минимальная навеска) | все | 22
Mindesteinwaage{Bereich}_SF1_10 | Минимальная навеска в диапазоне взвешивания {Bereich} с единицей измерения для фактора безопасности 1 и точности процесса 10 %. | [Значение] [Единица] | {Bereich}: Диапазон взвешивания (1-4) | Приложение (неопределённость измерений, минимальная навеска) | все | 23
Mindesteinwaage{Bereich}_SF1_10_d | Минимальная навеска в диапазоне взвешивания {Bereich} с единицей измерения для фактора безопасности 1 и точности процесса 10 %, десятичные знаки в соответствии с ценой деления d. | [Значение] [Единица] | {Bereich}: Диапазон взвешивания (1-4) | Приложение (неопределённость измерений, минимальная навеска) | все | 25
Mindesteinwaage{Bereich}_SF1_1_d | Минимальная навеска в диапазоне взвешивания {Bereich} с единицей измерения для фактора безопасности 1 и точности процесса 1 %, десятичные знаки в соответствии с ценой деления d. | [Значение] [Единица] | {Bereich}: Диапазон взвешивания (1-4) | Приложение (неопределённость измерений, минимальная навеска) | все | 24
Mindesteinwaage{Bereich}_SF1_2 | Минимальная навеска в диапазоне взвешивания {Bereich} с единицей измерения для фактора безопасности 1 и точности процесса 2 %. | [Значение] [Единица] | {Bereich}: Диапазон взвешивания (1-4) | Приложение (неопределённость измерений, минимальная навеска) | все | 22
Mindesteinwaage{Bereich}_SF1_2_d | Минимальная навеска в диапазоне взвешивания {Bereich} с единицей измерения для фактора безопасности 1 и точности процесса 2 %, десятичные знаки в соответствии с ценой деления d. | [Значение] [Единица] | {Bereich}: Диапазон взвешивания (1-4) | Приложение (неопределённость измерений, минимальная навеска) | все | 24
Mindesteinwaage{Bereich}_SF1_3 | Минимальная навеска в диапазоне взвешивания {Bereich} с единицей измерения для фактора безопасности 1 и точности процесса 3 %. | [Значение] [Единица] | {Bereich}: Диапазон взвешивания (1-4) | Приложение (неопределённость измерений, минимальная навеска) | все | 22
Mindesteinwaage{Bereich}_SF1_3_d | Минимальная навеска в диапазоне взвешивания {Bereich} с единицей измерения для фактора безопасности 1 и точности процесса 3 %, десятичные знаки в соответствии с ценой деления d. | [Значение] [Единица] | {Bereich}: Диапазон взвешивания (1-4) | Приложение (неопределённость измерений, минимальная навеска) | все | 24
Mindesteinwaage{Bereich}_SF1_5 | Минимальная навеска в диапазоне взвешивания {Bereich} с единицей измерения для фактора безопасности 1 и точности процесса 5 %. | [Значение] [Единица] | {Bereich}: Диапазон взвешивания (1-4) | Приложение (неопределённость измерений, минимальная навеска) | все | 22
Mindesteinwaage{Bereich}_SF1_5_d | Минимальная навеска в диапазоне взвешивания {Bereich} с единицей измерения для фактора безопасности 1 и точности процесса 5 %, десятичные знаки в соответствии с ценой деления d. | [Значение] [Единица] | {Bereich}: Диапазон взвешивания (1-4) | Приложение (неопределённость измерений, минимальная навеска) | все | 24
Mindesteinwaage{Bereich}_SF1K5_01 | Минимальная навеска в диапазоне взвешивания {Bereich} с единицей измерения для фактора безопасности 1,5 и точности процесса 0,1 %. | [Значение] [Единица] | {Bereich}: Диапазон взвешивания (1-4) | Приложение (неопределённость измерений, минимальная навеска) | все | 25
Mindesteinwaage{Bereich}_SF1K5_01_d | Минимальная навеска в диапазоне взвешивания {Bereich} с единицей измерения для фактора безопасности 1,5 и точности процесса 0,1 %, десятичные знаки в соответствии с ценой деления d. | [Значение] [Единица] | {Bereich}: Диапазон взвешивания (1-4) | Приложение (неопределённость измерений, минимальная навеска) | все | 27
Mindesteinwaage{Bereich}_SF1K5_02 | Минимальная навеска в диапазоне взвешивания {Bereich} с единицей измерения для фактора безопасности 1,5 и точности процесса 0,2 %. | [Значение] [Единица] | {Bereich}: Диапазон взвешивания (1-4) | Приложение (неопределённость измерений, минимальная навеска) | все | 25
Mindesteinwaage{Bereich}_SF1K5_02_d | Минимальная навеска в диапазоне взвешивания {Bereich} с единицей измерения для фактора безопасности 1,5 и точности процесса 0,2 %, десятичные знаки в соответствии с ценой деления d. | [Значение] [Единица] | {Bereich}: Диапазон взвешивания (1-4) | Приложение (неопределённость измерений, минимальная навеска) | все | 27
Mindesteinwaage{Bereich}_SF1K5_03 | Минимальная навеска в диапазоне взвешивания {Bereich} с единицей измерения для фактора безопасности 1,5 и точности процесса 0,3 %. | [Значение] [Единица] | {Bereich}: Диапазон взвешивания (1-4) | Приложение (неопределённость измерений, минимальная навеска) | все | 25
Mindesteinwaage{Bereich}_SF1K5_03_d | Минимальная навеска в диапазоне взвешивания {Bereich} с единицей измерения для фактора безопасности 1,5 и точности процесса 0,3 %, десятичные знаки в соответствии с ценой деления d. | [Значение] [Единица] | {Bereich}: Диапазон взвешивания (1-4) | Приложение (неопределённость измерений, минимальная навеска) | все | 27
Mindesteinwaage{Bereich}_SF1K5_05 | Минимальная навеска в диапазоне взвешивания {Bereich} с единицей измерения для фактора безопасности 1,5 и точности процесса 0,5 %. | [Значение] [Единица] | {Bereich}: Диапазон взвешивания (1-4) | Приложение (неопределённость измерений, минимальная навеска) | все | 25
Mindesteinwaage{Bereich}_SF1K5_05_d | Минимальная навеска в диапазоне взвешивания {Bereich} с единицей измерения для фактора безопасности 1,5 и точности процесса 0,5 %, десятичные знаки в соответствии с ценой деления d. | [Значение] [Единица] | {Bereich}: Диапазон взвешивания (1-4) | Приложение (неопределённость измерений, минимальная навеска) | все | 27
Mindesteinwaage{Bereich}_SF1K5_1 | Минимальная навеска в диапазоне взвешивания {Bereich} с единицей измерения для фактора безопасности 1,5 и точности процесса 1 %. | [Значение] [Единица] | {Bereich}: Диапазон взвешивания (1-4) | Приложение (неопределённость измерений, минимальная навеска) | все | 24
Mindesteinwaage{Bereich}_SF1K5_10 | Минимальная навеска в диапазоне взвешивания {Bereich} с единицей измерения для фактора безопасности 1,5 и точности процесса 10 %. | [Значение] [Единица] | {Bereich}: Диапазон взвешивания (1-4) | Приложение (неопределённость измерений, минимальная навеска) | все | 25
Mindesteinwaage{Bereich}_SF1K5_10_d | Минимальная навеска в диапазоне взвешивания {Bereich} с единицей измерения для фактора безопасности 1,5 и точности процесса 10 %, десятичные знаки в соответствии с ценой деления d. | [Значение] [Единица] | {Bereich}: Диапазон взвешивания (1-4) | Приложение (неопределённость измерений, минимальная навеска) | все | 27
Mindesteinwaage{Bereich}_SF1K5_1_d | Минимальная навеска в диапазоне взвешивания {Bereich} с единицей измерения для фактора безопасности 1,5 и точности процесса 1 %, десятичные знаки в соответствии с ценой деления d. | [Значение] [Единица] | {Bereich}: Диапазон взвешивания (1-4) | Приложение (неопределённость измерений, минимальная навеска) | все | 26
Mindesteinwaage{Bereich}_SF1K5_2 | Минимальная навеска в диапазоне взвешивания {Bereich} с единицей измерения для фактора безопасности 1,5 и точности процесса 2 %. | [Значение] [Единица] | {Bereich}: Диапазон взвешивания (1-4) | Приложение (неопределённость измерений, минимальная навеска) | все | 24
Mindesteinwaage{Bereich}_SF1K5_2_d | Минимальная навеска в диапазоне взвешивания {Bereich} с единицей измерения для фактора безопасности 1,5 и точности процесса 2 %, десятичные знаки в соответствии с ценой деления d. | [Значение] [Единица] | {Bereich}: Диапазон взвешивания (1-4) | Приложение (неопределённость измерений, минимальная навеска) | все | 26
Mindesteinwaage{Bereich}_SF1K5_3 | Минимальная навеска в диапазоне взвешивания {Bereich} с единицей измерения для фактора безопасности 1,5 и точности процесса 3 %. | [Значение] [Единица] | {Bereich}: Диапазон взвешивания (1-4) | Приложение (неопределённость измерений, минимальная навеска) | все | 24
Mindesteinwaage{Bereich}_SF1K5_3_d | Минимальная навеска в диапазоне взвешивания {Bereich} с единицей измерения для фактора безопасности 1,5 и точности процесса 3 %, десятичные знаки в соответствии с ценой деления d. | [Значение] [Единица] | {Bereich}: Диапазон взвешивания (1-4) | Приложение (неопределённость измерений, минимальная навеска) | все | 26
Mindesteinwaage{Bereich}_SF1K5_5 | Минимальная навеска в диапазоне взвешивания {Bereich} с единицей измерения для фактора безопасности 1,5 и точности процесса 5 %. | [Значение] [Единица] | {Bereich}: Диапазон взвешивания (1-4) | Приложение (неопределённость измерений, минимальная навеска) | все | 24
Mindesteinwaage{Bereich}_SF1K5_5_d | Минимальная навеска в диапазоне взвешивания {Bereich} с единицей измерения для фактора безопасности 1,5 и точности процесса 5 %, десятичные знаки в соответствии с ценой деления d. | [Значение] [Единица] | {Bereich}: Диапазон взвешивания (1-4) | Приложение (неопределённость измерений, минимальная навеска) | все | 26
Mindesteinwaage{Bereich}_SF2_01 | Минимальная навеска в диапазоне взвешивания {Bereich} с единицей измерения для фактора безопасности 2 и точности процесса 0,1 %. | [Значение] [Единица] | {Bereich}: Диапазон взвешивания (1-4) | Приложение (неопределённость измерений, минимальная навеска) | все | 23
Mindesteinwaage{Bereich}_SF2_01_d | Минимальная навеска в диапазоне взвешивания {Bereich} с единицей измерения для фактора безопасности 2 и точности процесса 0,1 %, десятичные знаки в соответствии с ценой деления d. | [Значение] [Единица] | {Bereich}: Диапазон взвешивания (1-4) | Приложение (неопределённость измерений, минимальная навеска) | все | 25
Mindesteinwaage{Bereich}_SF2_02 | Минимальная навеска в диапазоне взвешивания {Bereich} с единицей измерения для фактора безопасности 2 и точности процесса 0,2 %. | [Значение] [Единица] | {Bereich}: Диапазон взвешивания (1-4) | Приложение (неопределённость измерений, минимальная навеска) | все | 23
Mindesteinwaage{Bereich}_SF2_02_d | Минимальная навеска в диапазоне взвешивания {Bereich} с единицей измерения для фактора безопасности 2 и точности процесса 0,2 %, десятичные знаки в соответствии с ценой деления d. | [Значение] [Единица] | {Bereich}: Диапазон взвешивания (1-4) | Приложение (неопределённость измерений, минимальная навеска) | все | 25
Mindesteinwaage{Bereich}_SF2_03 | Минимальная навеска в диапазоне взвешивания {Bereich} с единицей измерения для фактора безопасности 2 и точности процесса 0,3 %. | [Значение] [Единица] | {Bereich}: Диапазон взвешивания (1-4) | Приложение (неопределённость измерений, минимальная навеска) | все | 23
Mindesteinwaage{Bereich}_SF2_03_d | Минимальная навеска в диапазоне взвешивания {Bereich} с единицей измерения для фактора безопасности 2 и точности процесса 0,3 %, десятичные знаки в соответствии с ценой деления d. | [Значение] [Единица] | {Bereich}: Диапазон взвешивания (1-4) | Приложение (неопределённость измерений, минимальная навеска) | все | 25
Mindesteinwaage{Bereich}_SF2_05 | Минимальная навеска в диапазоне взвешивания {Bereich} с единицей измерения для фактора безопасности 2 и точности процесса 0,5 %. | [Значение] [Единица] | {Bereich}: Диапазон взвешивания (1-4) | Приложение (неопределённость измерений, минимальная навеска) | все | 23
Mindesteinwaage{Bereich}_SF2_05_d | Минимальная навеска в диапазоне взвешивания {Bereich} с единицей измерения для фактора безопасности 2 и точности процесса 0,5 %, десятичные знаки в соответствии с ценой деления d. | [Значение] [Единица] | {Bereich}: Диапазон взвешивания (1-4) | Приложение (неопределённость измерений, минимальная навеска) | все | 25
Mindesteinwaage{Bereich}_SF2_1 | Минимальная навеска в диапазоне взвешивания {Bereich} с единицей измерения для фактора безопасности 2 и точности процесса 1 %. | [Значение] [Единица] | {Bereich}: Диапазон взвешивания (1-4) | Приложение (неопределённость измерений, минимальная навеска) | все | 22
Mindesteinwaage{Bereich}_SF2_10 | Минимальная навеска в диапазоне взвешивания {Bereich} с единицей измерения для фактора безопасности 2 и точности процесса 10 %. | [Значение] [Единица] | {Bereich}: Диапазон взвешивания (1-4) | Приложение (неопределённость измерений, минимальная навеска) | все | 23
Mindesteinwaage{Bereich}_SF2_10_d | Минимальная навеска в диапазоне взвешивания {Bereich} с единицей измерения для фактора безопасности 2 и точности процесса 10 %, десятичные знаки в соответствии с ценой деления d. | [Значение] [Единица] | {Bereich}: Диапазон взвешивания (1-4) | Приложение (неопределённость измерений, минимальная навеска) | все | 25
Mindesteinwaage{Bereich}_SF2_1_d | Минимальная навеска в диапазоне взвешивания {Bereich} с единицей измерения для фактора безопасности 2 и точности процесса 1 %, десятичные знаки в соответствии с ценой деления d. | [Значение] [Единица] | {Bereich}: Диапазон взвешивания (1-4) | Приложение (неопределённость измерений, минимальная навеска) | все | 24
Mindesteinwaage{Bereich}_SF2_2 | Минимальная навеска в диапазоне взвешивания {Bereich} с единицей измерения для фактора безопасности 2 и точности процесса 2 %. | [Значение] [Единица] | {Bereich}: Диапазон взвешивания (1-4) | Приложение (неопределённость измерений, минимальная навеска) | все | 22
Mindesteinwaage{Bereich}_SF2_2_d | Минимальная навеска в диапазоне взвешивания {Bereich} с единицей измерения для фактора безопасности 2 и точности процесса 2 %, десятичные знаки в соответствии с ценой деления d. | [Значение] [Единица] | {Bereich}: Диапазон взвешивания (1-4) | Приложение (неопределённость измерений, минимальная навеска) | все | 24
Mindesteinwaage{Bereich}_SF2_3 | Минимальная навеска в диапазоне взвешивания {Bereich} с единицей измерения для фактора безопасности 2 и точности процесса 3 %. | [Значение] [Единица] | {Bereich}: Диапазон взвешивания (1-4) | Приложение (неопределённость измерений, минимальная навеска) | все | 22
Mindesteinwaage{Bereich}_SF2_3_d | Минимальная навеска в диапазоне взвешивания {Bereich} с единицей измерения для фактора безопасности 2 и точности процесса 3 %, десятичные знаки в соответствии с ценой деления d. | [Значение] [Единица] | {Bereich}: Диапазон взвешивания (1-4) | Приложение (неопределённость измерений, минимальная навеска) | все | 24
Mindesteinwaage{Bereich}_SF2_5 | Минимальная навеска в диапазоне взвешивания {Bereich} с единицей измерения для фактора безопасности 2 и точности процесса 5 %. | [Значение] [Единица] | {Bereich}: Диапазон взвешивания (1-4) | Приложение (неопределённость измерений, минимальная навеска) | все | 22
Mindesteinwaage{Bereich}_SF2_5_d | Минимальная навеска в диапазоне взвешивания {Bereich} с единицей измерения для фактора безопасности 2 и точности процесса 5 %, десятичные знаки в соответствии с ценой деления d. | [Значение] [Единица] | {Bereich}: Диапазон взвешивания (1-4) | Приложение (неопределённость измерений, минимальная навеска) | все | 24
Mindesteinwaage{Bereich}_SF2K5_01 | Минимальная навеска в диапазоне взвешивания {Bereich} с единицей измерения для фактора безопасности 2,5 и точности процесса 0,1 %. | [Значение] [Единица] | {Bereich}: Диапазон взвешивания (1-4) | Приложение (неопределённость измерений, минимальная навеска) | все | 25
Mindesteinwaage{Bereich}_SF2K5_01_d | Минимальная навеска в диапазоне взвешивания {Bereich} с единицей измерения для фактора безопасности 2,5 и точности процесса 0,1 %, десятичные знаки в соответствии с ценой деления d. | [Значение] [Единица] | {Bereich}: Диапазон взвешивания (1-4) | Приложение (неопределённость измерений, минимальная навеска) | все | 27
Mindesteinwaage{Bereich}_SF2K5_02 | Минимальная навеска в диапазоне взвешивания {Bereich} с единицей измерения для фактора безопасности 2,5 и точности процесса 0,2 %. | [Значение] [Единица] | {Bereich}: Диапазон взвешивания (1-4) | Приложение (неопределённость измерений, минимальная навеска) | все | 25
Mindesteinwaage{Bereich}_SF2K5_02_d | Минимальная навеска в диапазоне взвешивания {Bereich} с единицей измерения для фактора безопасности 2,5 и точности процесса 0,2 %, десятичные знаки в соответствии с ценой деления d. | [Значение] [Единица] | {Bereich}: Диапазон взвешивания (1-4) | Приложение (неопределённость измерений, минимальная навеска) | все | 27
Mindesteinwaage{Bereich}_SF2K5_03 | Минимальная навеска в диапазоне взвешивания {Bereich} с единицей измерения для фактора безопасности 2,5 и точности процесса 0,3 %. | [Значение] [Единица] | {Bereich}: Диапазон взвешивания (1-4) | Приложение (неопределённость измерений, минимальная навеска) | все | 25
Mindesteinwaage{Bereich}_SF2K5_03_d | Минимальная навеска в диапазоне взвешивания {Bereich} с единицей измерения для фактора безопасности 2,5 и точности процесса 0,3 %, десятичные знаки в соответствии с ценой деления d. | [Значение] [Единица] | {Bereich}: Диапазон взвешивания (1-4) | Приложение (неопределённость измерений, минимальная навеска) | все | 27
Mindesteinwaage{Bereich}_SF2K5_05 | Минимальная навеска в диапазоне взвешивания {Bereich} с единицей измерения для фактора безопасности 2,5 и точности процесса 0,5 %. | [Значение] [Единица] | {Bereich}: Диапазон взвешивания (1-4) | Приложение (неопределённость измерений, минимальная навеска) | все | 25
Mindesteinwaage{Bereich}_SF2K5_05_d | Минимальная навеска в диапазоне взвешивания {Bereich} с единицей измерения для фактора безопасности 2,5 и точности процесса 0,5 %, десятичные знаки в соответствии с ценой деления d. | [Значение] [Единица] | {Bereich}: Диапазон взвешивания (1-4) | Приложение (неопределённость измерений, минимальная навеска) | все | 27
Mindesteinwaage{Bereich}_SF2K5_1 | Минимальная навеска в диапазоне взвешивания {Bereich} с единицей измерения для фактора безопасности 2,5 и точности процесса 1 %. | [Значение] [Единица] | {Bereich}: Диапазон взвешивания (1-4) | Приложение (неопределённость измерений, минимальная навеска) | все | 24
Mindesteinwaage{Bereich}_SF2K5_10 | Минимальная навеска в диапазоне взвешивания {Bereich} с единицей измерения для фактора безопасности 2,5 и точности процесса 10 %. | [Значение] [Единица] | {Bereich}: Диапазон взвешивания (1-4) | Приложение (неопределённость измерений, минимальная навеска) | все | 25
Mindesteinwaage{Bereich}_SF2K5_10_d | Минимальная навеска в диапазоне взвешивания {Bereich} с единицей измерения для фактора безопасности 2,5 и точности процесса 10 %, десятичные знаки в соответствии с ценой деления d. | [Значение] [Единица] | {Bereich}: Диапазон взвешивания (1-4) | Приложение (неопределённость измерений, минимальная навеска) | все | 27
Mindesteinwaage{Bereich}_SF2K5_1_d | Минимальная навеска в диапазоне взвешивания {Bereich} с единицей измерения для фактора безопасности 2,5 и точности процесса 1 %, десятичные знаки в соответствии с ценой деления d. | [Значение] [Единица] | {Bereich}: Диапазон взвешивания (1-4) | Приложение (неопределённость измерений, минимальная навеска) | все | 26
Mindesteinwaage{Bereich}_SF2K5_2 | Минимальная навеска в диапазоне взвешивания {Bereich} с единицей измерения для фактора безопасности 2,5 и точности процесса 2 %. | [Значение] [Единица] | {Bereich}: Диапазон взвешивания (1-4) | Приложение (неопределённость измерений, минимальная навеска) | все | 24
Mindesteinwaage{Bereich}_SF2K5_2_d | Минимальная навеска в диапазоне взвешивания {Bereich} с единицей измерения для фактора безопасности 2,5 и точности процесса 2 %, десятичные знаки в соответствии с ценой деления d. | [Значение] [Единица] | {Bereich}: Диапазон взвешивания (1-4) | Приложение (неопределённость измерений, минимальная навеска) | все | 26
Mindesteinwaage{Bereich}_SF2K5_3 | Минимальная навеска в диапазоне взвешивания {Bereich} с единицей измерения для фактора безопасности 2,5 и точности процесса 3 %. | [Значение] [Единица] | {Bereich}: Диапазон взвешивания (1-4) | Приложение (неопределённость измерений, минимальная навеска) | все | 24
Mindesteinwaage{Bereich}_SF2K5_3_d | Минимальная навеска в диапазоне взвешивания {Bereich} с единицей измерения для фактора безопасности 2,5 и точности процесса 3 %, десятичные знаки в соответствии с ценой деления d. | [Значение] [Единица] | {Bereich}: Диапазон взвешивания (1-4) | Приложение (неопределённость измерений, минимальная навеска) | все | 26
Mindesteinwaage{Bereich}_SF2K5_5 | Минимальная навеска в диапазоне взвешивания {Bereich} с единицей измерения для фактора безопасности 2,5 и точности процесса 5 %. | [Значение] [Единица] | {Bereich}: Диапазон взвешивания (1-4) | Приложение (неопределённость измерений, минимальная навеска) | все | 24
Mindesteinwaage{Bereich}_SF2K5_5_d | Минимальная навеска в диапазоне взвешивания {Bereich} с единицей измерения для фактора безопасности 2,5 и точности процесса 5 %, десятичные знаки в соответствии с ценой деления d. | [Значение] [Единица] | {Bereich}: Диапазон взвешивания (1-4) | Приложение (неопределённость измерений, минимальная навеска) | все | 26
Mindesteinwaage{Bereich}_SF3_01 | Минимальная навеска в диапазоне взвешивания {Bereich} с единицей измерения для фактора безопасности 3 и точности процесса 0,1 %. | [Значение] [Единица] | {Bereich}: Диапазон взвешивания (1-4) | Приложение (неопределённость измерений, минимальная навеска) | все | 23
Mindesteinwaage{Bereich}_SF3_01_d | Минимальная навеска в диапазоне взвешивания {Bereich} с единицей измерения для фактора безопасности 3 и точности процесса 0,1 %, десятичные знаки в соответствии с ценой деления d. | [Значение] [Единица] | {Bereich}: Диапазон взвешивания (1-4) | Приложение (неопределённость измерений, минимальная навеска) | все | 25
Mindesteinwaage{Bereich}_SF3_02 | Минимальная навеска в диапазоне взвешивания {Bereich} с единицей измерения для фактора безопасности 3 и точности процесса 0,2 %. | [Значение] [Единица] | {Bereich}: Диапазон взвешивания (1-4) | Приложение (неопределённость измерений, минимальная навеска) | все | 23
Mindesteinwaage{Bereich}_SF3_02_d | Минимальная навеска в диапазоне взвешивания {Bereich} с единицей измерения для фактора безопасности 3 и точности процесса 0,2 %, десятичные знаки в соответствии с ценой деления d. | [Значение] [Единица] | {Bereich}: Диапазон взвешивания (1-4) | Приложение (неопределённость измерений, минимальная навеска) | все | 25
Mindesteinwaage{Bereich}_SF3_03 | Минимальная навеска в диапазоне взвешивания {Bereich} с единицей измерения для фактора безопасности 3 и точности процесса 0,3 %. | [Значение] [Единица] | {Bereich}: Диапазон взвешивания (1-4) | Приложение (неопределённость измерений, минимальная навеска) | все | 23
Mindesteinwaage{Bereich}_SF3_03_d | Минимальная навеска в диапазоне взвешивания {Bereich} с единицей измерения для фактора безопасности 3 и точности процесса 0,3 %, десятичные знаки в соответствии с ценой деления d. | [Значение] [Единица] | {Bereich}: Диапазон взвешивания (1-4) | Приложение (неопределённость измерений, минимальная навеска) | все | 25
Mindesteinwaage{Bereich}_SF3_05 | Минимальная навеска в диапазоне взвешивания {Bereich} с единицей измерения для фактора безопасности 3 и точности процесса 0,5 %. | [Значение] [Единица] | {Bereich}: Диапазон взвешивания (1-4) | Приложение (неопределённость измерений, минимальная навеска) | все | 23
Mindesteinwaage{Bereich}_SF3_05_d | Минимальная навеска в диапазоне взвешивания {Bereich} с единицей измерения для фактора безопасности 3 и точности процесса 0,5 %, десятичные знаки в соответствии с ценой деления d. | [Значение] [Единица] | {Bereich}: Диапазон взвешивания (1-4) | Приложение (неопределённость измерений, минимальная навеска) | все | 25
Mindesteinwaage{Bereich}_SF3_1 | Минимальная навеска в диапазоне взвешивания {Bereich} с единицей измерения для фактора безопасности 3 и точности процесса 1 %. | [Значение] [Единица] | {Bereich}: Диапазон взвешивания (1-4) | Приложение (неопределённость измерений, минимальная навеска) | все | 22
Mindesteinwaage{Bereich}_SF3_10 | Минимальная навеска в диапазоне взвешивания {Bereich} с единицей измерения для фактора безопасности 3 и точности процесса 10 %. | [Значение] [Единица] | {Bereich}: Диапазон взвешивания (1-4) | Приложение (неопределённость измерений, минимальная навеска) | все | 23
Mindesteinwaage{Bereich}_SF3_10_d | Минимальная навеска в диапазоне взвешивания {Bereich} с единицей измерения для фактора безопасности 3 и точности процесса 10 %, десятичные знаки в соответствии с ценой деления d. | [Значение] [Единица] | {Bereich}: Диапазон взвешивания (1-4) | Приложение (неопределённость измерений, минимальная навеска) | все | 25
Mindesteinwaage{Bereich}_SF3_1_d | Минимальная навеска в диапазоне взвешивания {Bereich} с единицей измерения для фактора безопасности 3 и точности процесса 1 %, десятичные знаки в соответствии с ценой деления d. | [Значение] [Единица] | {Bereich}: Диапазон взвешивания (1-4) | Приложение (неопределённость измерений, минимальная навеска) | все | 24
Mindesteinwaage{Bereich}_SF3_2 | Минимальная навеска в диапазоне взвешивания {Bereich} с единицей измерения для фактора безопасности 3 и точности процесса 2 %. | [Значение] [Единица] | {Bereich}: Диапазон взвешивания (1-4) | Приложение (неопределённость измерений, минимальная навеска) | все | 22
Mindesteinwaage{Bereich}_SF3_2_d | Минимальная навеска в диапазоне взвешивания {Bereich} с единицей измерения для фактора безопасности 3 и точности процесса 2 %, десятичные знаки в соответствии с ценой деления d. | [Значение] [Единица] | {Bereich}: Диапазон взвешивания (1-4) | Приложение (неопределённость измерений, минимальная навеска) | все | 24
Mindesteinwaage{Bereich}_SF3_3 | Минимальная навеска в диапазоне взвешивания {Bereich} с единицей измерения для фактора безопасности 3 и точности процесса 3 %. | [Значение] [Единица] | {Bereich}: Диапазон взвешивания (1-4) | Приложение (неопределённость измерений, минимальная навеска) | все | 22
Mindesteinwaage{Bereich}_SF3_3_d | Минимальная навеска в диапазоне взвешивания {Bereich} с единицей измерения для фактора безопасности 3 и точности процесса 3 %, десятичные знаки в соответствии с ценой деления d. | [Значение] [Единица] | {Bereich}: Диапазон взвешивания (1-4) | Приложение (неопределённость измерений, минимальная навеска) | все | 24
Mindesteinwaage{Bereich}_SF3_5 | Минимальная навеска в диапазоне взвешивания {Bereich} с единицей измерения для фактора безопасности 3 и точности процесса 5 %. | [Значение] [Единица] | {Bereich}: Диапазон взвешивания (1-4) | Приложение (неопределённость измерений, минимальная навеска) | все | 22
Mindesteinwaage{Bereich}_SF3_5_d | Минимальная навеска в диапазоне взвешивания {Bereich} с единицей измерения для фактора безопасности 3 и точности процесса 5 %, десятичные знаки в соответствии с ценой деления d. | [Значение] [Единица] | {Bereich}: Диапазон взвешивания (1-4) | Приложение (неопределённость измерений, минимальная навеска) | все | 24
Mindesteinwaage{Bereich}_SF5_01 | Минимальная навеска в диапазоне взвешивания {Bereich} с единицей измерения для фактора безопасности 5 и точности процесса 0,1 %. | [Значение] [Единица] | {Bereich}: Диапазон взвешивания (1-4) | Приложение (неопределённость измерений, минимальная навеска) | все | 23
Mindesteinwaage{Bereich}_SF5_01_d | Минимальная навеска в диапазоне взвешивания {Bereich} с единицей измерения для фактора безопасности 5 и точности процесса 0,1 %, десятичные знаки в соответствии с ценой деления d. | [Значение] [Единица] | {Bereich}: Диапазон взвешивания (1-4) | Приложение (неопределённость измерений, минимальная навеска) | все | 25
Mindesteinwaage{Bereich}_SF5_02 | Минимальная навеска в диапазоне взвешивания {Bereich} с единицей измерения для фактора безопасности 5 и точности процесса 0,2 %. | [Значение] [Единица] | {Bereich}: Диапазон взвешивания (1-4) | Приложение (неопределённость измерений, минимальная навеска) | все | 23
Mindesteinwaage{Bereich}_SF5_02_d | Минимальная навеска в диапазоне взвешивания {Bereich} с единицей измерения для фактора безопасности 5 и точности процесса 0,2 %, десятичные знаки в соответствии с ценой деления d. | [Значение] [Единица] | {Bereich}: Диапазон взвешивания (1-4) | Приложение (неопределённость измерений, минимальная навеска) | все | 25
Mindesteinwaage{Bereich}_SF5_03 | Минимальная навеска в диапазоне взвешивания {Bereich} с единицей измерения для фактора безопасности 5 и точности процесса 0,3 %. | [Значение] [Единица] | {Bereich}: Диапазон взвешивания (1-4) | Приложение (неопределённость измерений, минимальная навеска) | все | 23
Mindesteinwaage{Bereich}_SF5_03_d | Минимальная навеска в диапазоне взвешивания {Bereich} с единицей измерения для фактора безопасности 5 и точности процесса 0,3 %, десятичные знаки в соответствии с ценой деления d. | [Значение] [Единица] | {Bereich}: Диапазон взвешивания (1-4) | Приложение (неопределённость измерений, минимальная навеска) | все | 25
Mindesteinwaage{Bereich}_SF5_05 | Минимальная навеска в диапазоне взвешивания {Bereich} с единицей измерения для фактора безопасности 5 и точности процесса 0,5 %. | [Значение] [Единица] | {Bereich}: Диапазон взвешивания (1-4) | Приложение (неопределённость измерений, минимальная навеска) | все | 23
Mindesteinwaage{Bereich}_SF5_05_d | Минимальная навеска в диапазоне взвешивания {Bereich} с единицей измерения для фактора безопасности 5 и точности процесса 0,5 %, десятичные знаки в соответствии с ценой деления d. | [Значение] [Единица] | {Bereich}: Диапазон взвешивания (1-4) | Приложение (неопределённость измерений, минимальная навеска) | все | 25
Mindesteinwaage{Bereich}_SF5_1 | Минимальная навеска в диапазоне взвешивания {Bereich} с единицей измерения для фактора безопасности 5 и точности процесса 1 %. | [Значение] [Единица] | {Bereich}: Диапазон взвешивания (1-4) | Приложение (неопределённость измерений, минимальная навеска) | все | 22
Mindesteinwaage{Bereich}_SF5_10 | Минимальная навеска в диапазоне взвешивания {Bereich} с единицей измерения для фактора безопасности 5 и точности процесса 10 %. | [Значение] [Единица] | {Bereich}: Диапазон взвешивания (1-4) | Приложение (неопределённость измерений, минимальная навеска) | все | 23
Mindesteinwaage{Bereich}_SF5_10_d | Минимальная навеска в диапазоне взвешивания {Bereich} с единицей измерения для фактора безопасности 5 и точности процесса 10 %, десятичные знаки в соответствии с ценой деления d. | [Значение] [Единица] | {Bereich}: Диапазон взвешивания (1-4) | Приложение (неопределённость измерений, минимальная навеска) | все | 25
Mindesteinwaage{Bereich}_SF5_1_d | Минимальная навеска в диапазоне взвешивания {Bereich} с единицей измерения для фактора безопасности 5 и точности процесса 1 %, десятичные знаки в соответствии с ценой деления d. | [Значение] [Единица] | {Bereich}: Диапазон взвешивания (1-4) | Приложение (неопределённость измерений, минимальная навеска) | все | 24
Mindesteinwaage{Bereich}_SF5_2 | Минимальная навеска в диапазоне взвешивания {Bereich} с единицей измерения для фактора безопасности 5 и точности процесса 2 %. | [Значение] [Единица] | {Bereich}: Диапазон взвешивания (1-4) | Приложение (неопределённость измерений, минимальная навеска) | все | 22
Mindesteinwaage{Bereich}_SF5_2_d | Минимальная навеска в диапазоне взвешивания {Bereich} с единицей измерения для фактора безопасности 5 и точности процесса 2 %, десятичные знаки в соответствии с ценой деления d. | [Значение] [Единица] | {Bereich}: Диапазон взвешивания (1-4) | Приложение (неопределённость измерений, минимальная навеска) | все | 24
Mindesteinwaage{Bereich}_SF5_3 | Минимальная навеска в диапазоне взвешивания {Bereich} с единицей измерения для фактора безопасности 5 и точности процесса 3 %. | [Значение] [Единица] | {Bereich}: Диапазон взвешивания (1-4) | Приложение (неопределённость измерений, минимальная навеска) | все | 22
Mindesteinwaage{Bereich}_SF5_3_d | Минимальная навеска в диапазоне взвешивания {Bereich} с единицей измерения для фактора безопасности 5 и точности процесса 3 %, десятичные знаки в соответствии с ценой деления d. | [Значение] [Единица] | {Bereich}: Диапазон взвешивания (1-4) | Приложение (неопределённость измерений, минимальная навеска) | все | 24
Mindesteinwaage{Bereich}_SF5_5 | Минимальная навеска в диапазоне взвешивания {Bereich} с единицей измерения для фактора безопасности 5 и точности процесса 5 %. | [Значение] [Единица] | {Bereich}: Диапазон взвешивания (1-4) | Приложение (неопределённость измерений, минимальная навеска) | все | 22
Mindesteinwaage{Bereich}_SF5_5_d | Минимальная навеска в диапазоне взвешивания {Bereich} с единицей измерения для фактора безопасности 5 и точности процесса 5 %, десятичные знаки в соответствии с ценой деления d. | [Значение] [Единица] | {Bereich}: Диапазон взвешивания (1-4) | Приложение (неопределённость измерений, минимальная навеска) | все | 24
Prozessgenauigkeit_mJ{Bereich} | Точность процесса диапазона взвешивания {Bereich} в процентах (два десятичных знака), калибровка с регулировкой (после регулировки). | [Значение] % | {Bereich}: Диапазон взвешивания (1-4) | Приложение (неопределённость измерений, минимальная навеска) | все | 22
Prozessgenauigkeit_oJ{Bereich} | Точность процесса диапазона взвешивания {Bereich} в процентах (два десятичных знака), калибровка без регулировки (до регулировки). | [Значение] % | {Bereich}: Диапазон взвешивания (1-4) | Приложение (неопределённость измерений, минимальная навеска) | все | 22
Prozessgenauigkeit{Bereich} | Точность процесса диапазона взвешивания {Bereich} в процентах (два десятичных знака). | [Значение] % | {Bereich}: Диапазон взвешивания (1-4) | Приложение (неопределённость измерений, минимальная навеска) | все | 19
Temperaturkoeffizient_mJ{Bereich} | Температурный коэффициент весов клиента в диапазоне взвешивания {Bereich} в 10^-6/K (один десятичный знак), калибровка с регулировкой (после регулировки). | [Значение] [Единица] | {Bereich}: Диапазон взвешивания (1-4) | Приложение (неопределённость измерений, минимальная навеска) | все | 25
Temperaturkoeffizient_oJ{Bereich} | Температурный коэффициент весов клиента в диапазоне взвешивания {Bereich} в 10^-6/K (один десятичный знак), калибровка без регулировки (до регулировки). | [Значение] [Единица] | {Bereich}: Диапазон взвешивания (1-4) | Приложение (неопределённость измерений, минимальная навеска) | все | 25
Temperaturkoeffizient{Bereich} | Температурный коэффициент весов клиента в диапазоне взвешивания {Bereich} в 10^-6/K (один десятичный знак). | [Значение] [Единица] | {Bereich}: Диапазон взвешивания (1-4) | Приложение (неопределённость измерений, минимальная навеска) | все | 22
Temperaturschwankung_mJ{Bereich} | Колебание температуры весов клиента в диапазоне взвешивания {Bereich} в K (модуль, один десятичный знак), калибровка с регулировкой (после регулировки). | [Значение] [Единица] | {Bereich}: Диапазон взвешивания (1-4) | Приложение (неопределённость измерений, минимальная навеска) | все | 24
Temperaturschwankung_oJ{Bereich} | Колебание температуры весов клиента в диапазоне взвешивания {Bereich} в K (модуль, один десятичный знак), калибровка без регулировки (до регулировки). | [Значение] [Единица] | {Bereich}: Диапазон взвешивания (1-4) | Приложение (неопределённость измерений, минимальная навеска) | все | 24
Temperaturschwankung{Bereich} | Колебание температуры весов клиента в диапазоне взвешивания {Bereich} в K (модуль, один десятичный знак). | [Значение] [Единица] | {Bereich}: Диапазон взвешивания (1-4) | Приложение (неопределённость измерений, минимальная навеска) | все | 21
Ugl_mJ{Bereich} | Глобальная формула неопределённости Ugl(W) для весов в эксплуатации, диапазон взвешивания {Bereich}, без префикса «Ugl(W) = », калибровка с регулировкой (после регулировки). | [Формула] | {Bereich}: Диапазон взвешивания (1-4) | Приложение (неопределённость измерений, минимальная навеска) | все | 7
Ugl_mJ{Nr}_W{Nr} | Глобальная формула неопределённости Ugl(W) для весов в эксплуатации; первый {Nr} — номер диапазона взвешивания, второй {Nr} — номер результата взвешивания, калибровка с регулировкой (после регулировки). | [Формула] | {Nr}: Номер (1 ... n) | Приложение (неопределённость измерений, минимальная навеска) | все | 12
Ugl_oJ{Bereich} | Глобальная формула неопределённости Ugl(W) для весов в эксплуатации, диапазон взвешивания {Bereich}, без префикса «Ugl(W) = », калибровка без регулировки (до регулировки). | [Формула] | {Bereich}: Диапазон взвешивания (1-4) | Приложение (неопределённость измерений, минимальная навеска) | все | 7
Ugl_oJ{Nr}_W{Nr} | Глобальная формула неопределённости Ugl(W) для весов в эксплуатации; первый {Nr} — номер диапазона взвешивания, второй {Nr} — номер результата взвешивания, калибровка без регулировки (до регулировки). | [Формула] | {Nr}: Номер (1 ... n) | Приложение (неопределённость измерений, минимальная навеска) | все | 12
Ugl{Bereich} | Глобальная формула неопределённости Ugl(W) для весов в эксплуатации, диапазон взвешивания {Bereich}, без префикса «Ugl(W) = ». | [Формула] | {Bereich}: Диапазон взвешивания (1-4) | Приложение (неопределённость измерений, минимальная навеска) | все | 4
Ugl{Nr}_W{Nr} | Глобальная формула неопределённости Ugl(W) для весов в эксплуатации; первый {Nr} — номер диапазона взвешивания, второй {Nr} — номер результата взвешивания. | [Формула] | {Nr}: Номер (1 ... n) | Приложение (неопределённость измерений, минимальная навеска) | все | 9
Unsicherheit_Waagenanzeige_Gebrauch_mJ{Bereich} | Глобальная формула неопределённости Ugl(W) для весов в эксплуатации, диапазон взвешивания {Bereich}, включая префикс «Ugl(W) = ». Для многодиапазонных весов и весов с несколькими интервалами деления при общем рассмотрении: формула всего диапазона, калибровка с регулировкой (после регулировки). | [Формула] | {Bereich}: Диапазон взвешивания (1-4) | Приложение (неопределённость измерений, минимальная навеска) | все | 39
Unsicherheit_Waagenanzeige_Gebrauch_oJ{Bereich} | Глобальная формула неопределённости Ugl(W) для весов в эксплуатации, диапазон взвешивания {Bereich}, включая префикс «Ugl(W) = ». Для многодиапазонных весов и весов с несколькими интервалами деления при общем рассмотрении: формула всего диапазона, калибровка без регулировки (до регулировки). | [Формула] | {Bereich}: Диапазон взвешивания (1-4) | Приложение (неопределённость измерений, минимальная навеска) | все | 39
Unsicherheit_Waagenanzeige_Gebrauch{Bereich} | Глобальная формула неопределённости Ugl(W) для весов в эксплуатации, диапазон взвешивания {Bereich}, включая префикс «Ugl(W) = ». Для многодиапазонных весов и весов с несколькими интервалами деления при общем рассмотрении: формула всего диапазона. | [Формула] | {Bereich}: Диапазон взвешивания (1-4) | Приложение (неопределённость измерений, минимальная навеска) | все | 36
Vor_Messung_Justiert_mJ{Bereich} | Регулировались ли весы перед измерением в диапазоне взвешивания {Bereich}: «Да», «Нет» или «Автоматически при [Значение] K», калибровка с регулировкой (после регулировки). | Да / Нет | {Bereich}: Диапазон взвешивания (1-4) | Приложение (неопределённость измерений, минимальная навеска) | все | 24
Vor_Messung_Justiert_oJ{Bereich} | Регулировались ли весы перед измерением в диапазоне взвешивания {Bereich}: «Да», «Нет» или «Автоматически при [Значение] K», калибровка без регулировки (до регулировки). | Да / Нет | {Bereich}: Диапазон взвешивания (1-4) | Приложение (неопределённость измерений, минимальная навеска) | все | 24
Vor_Messung_Justiert{Bereich} | Регулировались ли весы перед измерением в диапазоне взвешивания {Bereich}: «Да», «Нет» или «Автоматически при [Значение] K». | Да / Нет | {Bereich}: Диапазон взвешивания (1-4) | Приложение (неопределённость измерений, минимальная навеска) | все | 21
Aussermittig_Eichfehler_Innerhalb_Toleranz_mJ{Bereich}_{Punkt} | Да/Нет: соблюдено ли заданное значение предела погрешности при поверке в положении нагрузки {Punkt} проверки эксцентриситета нагрузки в диапазоне взвешивания {Bereich}, после регулировки; N/A без допуска. | Да / Нет | {Bereich}: Диапазон взвешивания (1-4) {Punkt}: Контрольная точка (1 ... n) | Допуски | все | 49
Aussermittig_Eichfehler_Innerhalb_Toleranz_oJ{Bereich}_{Punkt} | Да/Нет: соблюдено ли заданное значение предела погрешности при поверке в положении нагрузки {Punkt} проверки эксцентриситета нагрузки в диапазоне взвешивания {Bereich}, до регулировки; N/A без допуска. | Да / Нет | {Bereich}: Диапазон взвешивания (1-4) {Punkt}: Контрольная точка (1 ... n) | Допуски | все | 49
Aussermittig_Eichfehler_Innerhalb_Toleranz{Bereich}_{Punkt} | Да/Нет: соблюдено ли заданное значение предела погрешности при поверке в положении нагрузки {Punkt} проверки эксцентриситета нагрузки в диапазоне взвешивания {Bereich}; N/A без допуска. | Да / Нет | {Bereich}: Диапазон взвешивания (1-4) {Punkt}: Контрольная точка (1 ... n) | Допуски | все | 46
Aussermittig_Eichfehler_Messung_rot_mJ{Bereich}_{Punkt} | Измеренное значение (показание) с единицей измерения в положении нагрузки {Punkt} проверки эксцентриситета нагрузки в диапазоне взвешивания {Bereich}, после регулировки; красным цветом, если заданное значение предела погрешности при поверке не соблюдено; N/A без допуска. | [Значение] [Единица] | {Bereich}: Диапазон взвешивания (1-4) {Punkt}: Контрольная точка (1 ... n) | Допуски | все | 42
Aussermittig_Eichfehler_Messung_rot_oJ{Bereich}_{Punkt} | Измеренное значение (показание) с единицей измерения в положении нагрузки {Punkt} проверки эксцентриситета нагрузки в диапазоне взвешивания {Bereich}, до регулировки; красным цветом, если заданное значение предела погрешности при поверке не соблюдено; N/A без допуска. | [Значение] [Единица] | {Bereich}: Диапазон взвешивания (1-4) {Punkt}: Контрольная точка (1 ... n) | Допуски | все | 42
Aussermittig_Eichfehler_Messung_rot{Bereich}_{Punkt} | Измеренное значение (показание) с единицей измерения в положении нагрузки {Punkt} проверки эксцентриситета нагрузки в диапазоне взвешивания {Bereich}; красным цветом, если заданное значение предела погрешности при поверке не соблюдено; N/A без допуска. | [Значение] [Единица] | {Bereich}: Диапазон взвешивания (1-4) {Punkt}: Контрольная точка (1 ... n) | Допуски | все | 39
Aussermittig_Eichfehler_Toleranz_Differenz_mJ{Bereich}_{Punkt} | Модуль отклонения в положении нагрузки {Punkt} проверки эксцентриситета нагрузки в диапазоне взвешивания {Bereich}, после регулировки, в единице измерения заданного допуска (d, % или единица массы); пусто, если пересчёт невозможен. | [Значение] [Единица] | {Bereich}: Диапазон взвешивания (1-4) {Punkt}: Контрольная точка (1 ... n) | Допуски | все | 49
Aussermittig_Eichfehler_Toleranz_Differenz_oJ{Bereich}_{Punkt} | Модуль отклонения в положении нагрузки {Punkt} проверки эксцентриситета нагрузки в диапазоне взвешивания {Bereich}, до регулировки, в единице измерения заданного допуска (d, % или единица массы); пусто, если пересчёт невозможен. | [Значение] [Единица] | {Bereich}: Диапазон взвешивания (1-4) {Punkt}: Контрольная точка (1 ... n) | Допуски | все | 49
Aussermittig_Eichfehler_Toleranz_Differenz{Bereich}_{Punkt} | Модуль отклонения в положении нагрузки {Punkt} проверки эксцентриситета нагрузки в диапазоне взвешивания {Bereich}, в единице измерения заданного допуска (d, % или единица массы); пусто, если пересчёт невозможен. | [Значение] [Единица] | {Bereich}: Диапазон взвешивания (1-4) {Punkt}: Контрольная точка (1 ... n) | Допуски | все | 46
Aussermittig_Eichfehler_Toleranz_DiffWert_mJ{Bereich}_{Punkt} | Расстояние между заданным значением предела погрешности при поверке и сравниваемым значением в положении нагрузки {Punkt} проверки эксцентриситета нагрузки в диапазоне взвешивания {Bereich}, после регулировки, в единице измерения допуска; отрицательное значение при превышении; N/A без допуска. | [Значение] [Единица] | {Bereich}: Диапазон взвешивания (1-4) {Punkt}: Контрольная точка (1 ... n) | Допуски | все | 48
Aussermittig_Eichfehler_Toleranz_DiffWert_oJ{Bereich}_{Punkt} | Расстояние между заданным значением предела погрешности при поверке и сравниваемым значением в положении нагрузки {Punkt} проверки эксцентриситета нагрузки в диапазоне взвешивания {Bereich}, до регулировки, в единице измерения допуска; отрицательное значение при превышении; N/A без допуска. | [Значение] [Единица] | {Bereich}: Диапазон взвешивания (1-4) {Punkt}: Контрольная точка (1 ... n) | Допуски | все | 48
Aussermittig_Eichfehler_Toleranz_DiffWert{Bereich}_{Punkt} | Расстояние между заданным значением предела погрешности при поверке и сравниваемым значением в положении нагрузки {Punkt} проверки эксцентриситета нагрузки в диапазоне взвешивания {Bereich}, в единице измерения допуска; отрицательное значение при превышении; N/A без допуска. | [Значение] [Единица] | {Bereich}: Диапазон взвешивания (1-4) {Punkt}: Контрольная точка (1 ... n) | Допуски | все | 45
Aussermittig_Eichfehler_Toleranz_max{Bereich} | Заданное значение предела погрешности при поверке для последнего положения нагрузки проверки эксцентриситета нагрузки в диапазоне взвешивания {Bereich}, с единицей измерения (d, % или единица массы). | [Значение] [Единица] | {Bereich}: Диапазон взвешивания (1-4) | Допуски | все | 37
Aussermittig_Eichfehler_Toleranz_mJ{Bereich} | Заданное значение предела погрешности при поверке для первой контрольной точки проверки эксцентриситета нагрузки в диапазоне взвешивания {Bereich}, после регулировки, с единицей измерения (d, % или единица массы). | [Значение] [Единица] | {Bereich}: Диапазон взвешивания (1-4) | Допуски | все | 36
Aussermittig_Eichfehler_Toleranz_mJ{Bereich}_{Punkt} | Заданное значение предела погрешности при поверке для положения нагрузки {Punkt} проверки эксцентриситета нагрузки в диапазоне взвешивания {Bereich}, после регулировки, с единицей измерения (d, % или единица массы). | [Значение] [Единица] | {Bereich}: Диапазон взвешивания (1-4) {Punkt}: Контрольная точка (1 ... n) | Допуски | все | 39
Aussermittig_Eichfehler_Toleranz_oJ{Bereich} | Заданное значение предела погрешности при поверке для первой контрольной точки проверки эксцентриситета нагрузки в диапазоне взвешивания {Bereich}, до регулировки, с единицей измерения (d, % или единица массы). | [Значение] [Единица] | {Bereich}: Диапазон взвешивания (1-4) | Допуски | все | 36
Aussermittig_Eichfehler_Toleranz_oJ{Bereich}_{Punkt} | Заданное значение предела погрешности при поверке для положения нагрузки {Punkt} проверки эксцентриситета нагрузки в диапазоне взвешивания {Bereich}, до регулировки, с единицей измерения (d, % или единица массы). | [Значение] [Единица] | {Bereich}: Диапазон взвешивания (1-4) {Punkt}: Контрольная точка (1 ... n) | Допуски | все | 39
Aussermittig_Eichfehler_Toleranz_ok_mJ{Bereich}_{Punkt} | OK/НЕ OK: соблюдено ли заданное значение предела погрешности при поверке в положении нагрузки {Punkt} проверки эксцентриситета нагрузки в диапазоне взвешивания {Bereich}, после регулировки (НЕ OK красным цветом); N/A без допуска. | OK / НЕ OK | {Bereich}: Диапазон взвешивания (1-4) {Punkt}: Контрольная точка (1 ... n) | Допуски | все | 42
Aussermittig_Eichfehler_Toleranz_ok_oJ{Bereich}_{Punkt} | OK/НЕ OK: соблюдено ли заданное значение предела погрешности при поверке в положении нагрузки {Punkt} проверки эксцентриситета нагрузки в диапазоне взвешивания {Bereich}, до регулировки (НЕ OK красным цветом); N/A без допуска. | OK / НЕ OK | {Bereich}: Диапазон взвешивания (1-4) {Punkt}: Контрольная точка (1 ... n) | Допуски | все | 42
Aussermittig_Eichfehler_Toleranz_ok{Bereich}_{Punkt} | OK/НЕ OK: соблюдено ли заданное значение предела погрешности при поверке в положении нагрузки {Punkt} проверки эксцентриситета нагрузки в диапазоне взвешивания {Bereich} (НЕ OK красным цветом); N/A без допуска. | OK / НЕ OK | {Bereich}: Диапазон взвешивания (1-4) {Punkt}: Контрольная точка (1 ... n) | Допуски | все | 39
Aussermittig_Eichfehler_Toleranz_VglWert_mJ{Bereich}_{Punkt} | Сравниваемое значение (отклонение) в положении нагрузки {Punkt} проверки эксцентриситета нагрузки в диапазоне взвешивания {Bereich}, после регулировки, в единице измерения заданного допуска. N/A без допуска. | [Значение] [Единица] | {Bereich}: Диапазон взвешивания (1-4) {Punkt}: Контрольная точка (1 ... n) | Допуски | все | 47
Aussermittig_Eichfehler_Toleranz_VglWert_oJ{Bereich}_{Punkt} | Сравниваемое значение (отклонение) в положении нагрузки {Punkt} проверки эксцентриситета нагрузки в диапазоне взвешивания {Bereich}, до регулировки, в единице измерения заданного допуска. N/A без допуска. | [Значение] [Единица] | {Bereich}: Диапазон взвешивания (1-4) {Punkt}: Контрольная точка (1 ... n) | Допуски | все | 47
Aussermittig_Eichfehler_Toleranz_VglWert{Bereich}_{Punkt} | Сравниваемое значение (отклонение) в положении нагрузки {Punkt} проверки эксцентриситета нагрузки в диапазоне взвешивания {Bereich}, в единице измерения заданного допуска. N/A без допуска. | [Значение] [Единица] | {Bereich}: Диапазон взвешивания (1-4) {Punkt}: Контрольная точка (1 ... n) | Допуски | все | 44
Aussermittig_Eichfehler_Toleranz{Bereich} | Заданное значение предела погрешности при поверке для первой контрольной точки проверки эксцентриситета нагрузки в диапазоне взвешивания {Bereich}, с единицей измерения (d, % или единица массы). Выводится также в контрольных значениях весов клиента с хранящимися там допусками. | [Значение] [Единица] | {Bereich}: Диапазон взвешивания (1-4) | Допуски | все | 33
Aussermittig_Eichfehler_Toleranz{Bereich}_{Punkt} | Заданное значение предела погрешности при поверке для положения нагрузки {Punkt} проверки эксцентриситета нагрузки в диапазоне взвешивания {Bereich}, с единицей измерения (d, % или единица массы). | [Значение] [Единица] | {Bereich}: Диапазон взвешивания (1-4) {Punkt}: Контрольная точка (1 ... n) | Допуски | все | 36
Aussermittig_Eichfehler_Toleranz{Punkt} | Заданное значение предела погрешности при поверке для положения нагрузки {Punkt} проверки эксцентриситета нагрузки, с единицей измерения (d, % или единица массы), без указания диапазона взвешивания. | [Значение] [Единица] | {Punkt}: Контрольная точка (1 ... n) | Допуски | все | 34
Aussermittig_Hersteller_Innerhalb_Toleranz_mJ{Bereich}_{Punkt} | Да/Нет: соблюдено ли заданное значение допуска изготовителя в положении нагрузки {Punkt} проверки эксцентриситета нагрузки в диапазоне взвешивания {Bereich}, после регулировки; N/A без допуска. | Да / Нет | {Bereich}: Диапазон взвешивания (1-4) {Punkt}: Контрольная точка (1 ... n) | Допуски | все | 49
Aussermittig_Hersteller_Innerhalb_Toleranz_oJ{Bereich}_{Punkt} | Да/Нет: соблюдено ли заданное значение допуска изготовителя в положении нагрузки {Punkt} проверки эксцентриситета нагрузки в диапазоне взвешивания {Bereich}, до регулировки; N/A без допуска. | Да / Нет | {Bereich}: Диапазон взвешивания (1-4) {Punkt}: Контрольная точка (1 ... n) | Допуски | все | 49
Aussermittig_Hersteller_Innerhalb_Toleranz{Bereich}_{Punkt} | Да/Нет: соблюдено ли заданное значение допуска изготовителя в положении нагрузки {Punkt} проверки эксцентриситета нагрузки в диапазоне взвешивания {Bereich}; N/A без допуска. | Да / Нет | {Bereich}: Диапазон взвешивания (1-4) {Punkt}: Контрольная точка (1 ... n) | Допуски | все | 46
Aussermittig_Hersteller_Messung_rot_mJ{Bereich}_{Punkt} | Измеренное значение (показание) с единицей измерения в положении нагрузки {Punkt} проверки эксцентриситета нагрузки в диапазоне взвешивания {Bereich}, после регулировки; красным цветом, если заданное значение допуска изготовителя не соблюдено; N/A без допуска. | [Значение] [Единица] | {Bereich}: Диапазон взвешивания (1-4) {Punkt}: Контрольная точка (1 ... n) | Допуски | все | 42
Aussermittig_Hersteller_Messung_rot_oJ{Bereich}_{Punkt} | Измеренное значение (показание) с единицей измерения в положении нагрузки {Punkt} проверки эксцентриситета нагрузки в диапазоне взвешивания {Bereich}, до регулировки; красным цветом, если заданное значение допуска изготовителя не соблюдено; N/A без допуска. | [Значение] [Единица] | {Bereich}: Диапазон взвешивания (1-4) {Punkt}: Контрольная точка (1 ... n) | Допуски | все | 42
Aussermittig_Hersteller_Messung_rot{Bereich}_{Punkt} | Измеренное значение (показание) с единицей измерения в положении нагрузки {Punkt} проверки эксцентриситета нагрузки в диапазоне взвешивания {Bereich}; красным цветом, если заданное значение допуска изготовителя не соблюдено; N/A без допуска. | [Значение] [Единица] | {Bereich}: Диапазон взвешивания (1-4) {Punkt}: Контрольная точка (1 ... n) | Допуски | все | 39
Aussermittig_Hersteller_Toleranz_Differenz_mJ{Bereich}_{Punkt} | Модуль отклонения в положении нагрузки {Punkt} проверки эксцентриситета нагрузки в диапазоне взвешивания {Bereich}, после регулировки, в единице измерения заданного допуска (d, % или единица массы); пусто, если пересчёт невозможен. | [Значение] [Единица] | {Bereich}: Диапазон взвешивания (1-4) {Punkt}: Контрольная точка (1 ... n) | Допуски | все | 49
Aussermittig_Hersteller_Toleranz_Differenz_oJ{Bereich}_{Punkt} | Модуль отклонения в положении нагрузки {Punkt} проверки эксцентриситета нагрузки в диапазоне взвешивания {Bereich}, до регулировки, в единице измерения заданного допуска (d, % или единица массы); пусто, если пересчёт невозможен. | [Значение] [Единица] | {Bereich}: Диапазон взвешивания (1-4) {Punkt}: Контрольная точка (1 ... n) | Допуски | все | 49
Aussermittig_Hersteller_Toleranz_Differenz{Bereich}_{Punkt} | Модуль отклонения в положении нагрузки {Punkt} проверки эксцентриситета нагрузки в диапазоне взвешивания {Bereich}, в единице измерения заданного допуска (d, % или единица массы); пусто, если пересчёт невозможен. | [Значение] [Единица] | {Bereich}: Диапазон взвешивания (1-4) {Punkt}: Контрольная точка (1 ... n) | Допуски | все | 46
Aussermittig_Hersteller_Toleranz_DiffWert_mJ{Bereich}_{Punkt} | Расстояние между заданным значением допуска изготовителя и сравниваемым значением в положении нагрузки {Punkt} проверки эксцентриситета нагрузки в диапазоне взвешивания {Bereich}, после регулировки, в единице измерения допуска; отрицательное значение при превышении; N/A без допуска. | [Значение] [Единица] | {Bereich}: Диапазон взвешивания (1-4) {Punkt}: Контрольная точка (1 ... n) | Допуски | все | 48
Aussermittig_Hersteller_Toleranz_DiffWert_oJ{Bereich}_{Punkt} | Расстояние между заданным значением допуска изготовителя и сравниваемым значением в положении нагрузки {Punkt} проверки эксцентриситета нагрузки в диапазоне взвешивания {Bereich}, до регулировки, в единице измерения допуска; отрицательное значение при превышении; N/A без допуска. | [Значение] [Единица] | {Bereich}: Диапазон взвешивания (1-4) {Punkt}: Контрольная точка (1 ... n) | Допуски | все | 48
Aussermittig_Hersteller_Toleranz_DiffWert{Bereich}_{Punkt} | Расстояние между заданным значением допуска изготовителя и сравниваемым значением в положении нагрузки {Punkt} проверки эксцентриситета нагрузки в диапазоне взвешивания {Bereich}, в единице измерения допуска; отрицательное значение при превышении; N/A без допуска. | [Значение] [Единица] | {Bereich}: Диапазон взвешивания (1-4) {Punkt}: Контрольная точка (1 ... n) | Допуски | все | 45
Aussermittig_Hersteller_Toleranz_max{Bereich} | Заданное значение допуска изготовителя для последнего положения нагрузки проверки эксцентриситета нагрузки в диапазоне взвешивания {Bereich}, с единицей измерения (d, % или единица массы). | [Значение] [Единица] | {Bereich}: Диапазон взвешивания (1-4) | Допуски | все | 37
Aussermittig_Hersteller_Toleranz_mJ{Bereich} | Заданное значение допуска изготовителя для первой контрольной точки проверки эксцентриситета нагрузки в диапазоне взвешивания {Bereich}, после регулировки, с единицей измерения (d, % или единица массы). | [Значение] [Единица] | {Bereich}: Диапазон взвешивания (1-4) | Допуски | все | 36
Aussermittig_Hersteller_Toleranz_mJ{Bereich}_{Punkt} | Заданное значение допуска изготовителя для положения нагрузки {Punkt} проверки эксцентриситета нагрузки в диапазоне взвешивания {Bereich}, после регулировки, с единицей измерения (d, % или единица массы). | [Значение] [Единица] | {Bereich}: Диапазон взвешивания (1-4) {Punkt}: Контрольная точка (1 ... n) | Допуски | все | 39
Aussermittig_Hersteller_Toleranz_oJ{Bereich} | Заданное значение допуска изготовителя для первой контрольной точки проверки эксцентриситета нагрузки в диапазоне взвешивания {Bereich}, до регулировки, с единицей измерения (d, % или единица массы). | [Значение] [Единица] | {Bereich}: Диапазон взвешивания (1-4) | Допуски | все | 36
Aussermittig_Hersteller_Toleranz_oJ{Bereich}_{Punkt} | Заданное значение допуска изготовителя для положения нагрузки {Punkt} проверки эксцентриситета нагрузки в диапазоне взвешивания {Bereich}, до регулировки, с единицей измерения (d, % или единица массы). | [Значение] [Единица] | {Bereich}: Диапазон взвешивания (1-4) {Punkt}: Контрольная точка (1 ... n) | Допуски | все | 39
Aussermittig_Hersteller_Toleranz_ok_mJ{Bereich}_{Punkt} | OK/НЕ OK: соблюдено ли заданное значение допуска изготовителя в положении нагрузки {Punkt} проверки эксцентриситета нагрузки в диапазоне взвешивания {Bereich}, после регулировки (НЕ OK красным цветом); N/A без допуска. | OK / НЕ OK | {Bereich}: Диапазон взвешивания (1-4) {Punkt}: Контрольная точка (1 ... n) | Допуски | все | 42
Aussermittig_Hersteller_Toleranz_ok_oJ{Bereich}_{Punkt} | OK/НЕ OK: соблюдено ли заданное значение допуска изготовителя в положении нагрузки {Punkt} проверки эксцентриситета нагрузки в диапазоне взвешивания {Bereich}, до регулировки (НЕ OK красным цветом); N/A без допуска. | OK / НЕ OK | {Bereich}: Диапазон взвешивания (1-4) {Punkt}: Контрольная точка (1 ... n) | Допуски | все | 42
Aussermittig_Hersteller_Toleranz_ok{Bereich}_{Punkt} | OK/НЕ OK: соблюдено ли заданное значение допуска изготовителя в положении нагрузки {Punkt} проверки эксцентриситета нагрузки в диапазоне взвешивания {Bereich} (НЕ OK красным цветом); N/A без допуска. | OK / НЕ OK | {Bereich}: Диапазон взвешивания (1-4) {Punkt}: Контрольная точка (1 ... n) | Допуски | все | 39
Aussermittig_Hersteller_Toleranz_VglWert_mJ{Bereich}_{Punkt} | Сравниваемое значение (отклонение) в положении нагрузки {Punkt} проверки эксцентриситета нагрузки в диапазоне взвешивания {Bereich}, после регулировки, в единице измерения заданного допуска. N/A без допуска. | [Значение] [Единица] | {Bereich}: Диапазон взвешивания (1-4) {Punkt}: Контрольная точка (1 ... n) | Допуски | все | 47
Aussermittig_Hersteller_Toleranz_VglWert_oJ{Bereich}_{Punkt} | Сравниваемое значение (отклонение) в положении нагрузки {Punkt} проверки эксцентриситета нагрузки в диапазоне взвешивания {Bereich}, до регулировки, в единице измерения заданного допуска. N/A без допуска. | [Значение] [Единица] | {Bereich}: Диапазон взвешивания (1-4) {Punkt}: Контрольная точка (1 ... n) | Допуски | все | 47
Aussermittig_Hersteller_Toleranz_VglWert{Bereich}_{Punkt} | Сравниваемое значение (отклонение) в положении нагрузки {Punkt} проверки эксцентриситета нагрузки в диапазоне взвешивания {Bereich}, в единице измерения заданного допуска. N/A без допуска. | [Значение] [Единица] | {Bereich}: Диапазон взвешивания (1-4) {Punkt}: Контрольная точка (1 ... n) | Допуски | все | 44
Aussermittig_Hersteller_Toleranz{Bereich} | Заданное значение допуска изготовителя для первой контрольной точки проверки эксцентриситета нагрузки в диапазоне взвешивания {Bereich}, с единицей измерения (d, % или единица массы). Выводится также в контрольных значениях весов клиента с хранящимися там допусками. | [Значение] [Единица] | {Bereich}: Диапазон взвешивания (1-4) | Допуски | все | 33
Aussermittig_Hersteller_Toleranz{Bereich}_{Punkt} | Заданное значение допуска изготовителя для положения нагрузки {Punkt} проверки эксцентриситета нагрузки в диапазоне взвешивания {Bereich}, с единицей измерения (d, % или единица массы). | [Значение] [Единица] | {Bereich}: Диапазон взвешивания (1-4) {Punkt}: Контрольная точка (1 ... n) | Допуски | все | 36
Aussermittig_Hersteller_Toleranz{Punkt} | Заданное значение допуска изготовителя для положения нагрузки {Punkt} проверки эксцентриситета нагрузки, с единицей измерения (d, % или единица массы), без указания диапазона взвешивания. | [Значение] [Единица] | {Punkt}: Контрольная точка (1 ... n) | Допуски | все | 34
Aussermittig_Innerhalb_Toleranz_mJ{Bereich}_{Punkt} | Да/Нет: соблюдено ли заданное значение допуска калибровки в положении нагрузки {Punkt} проверки эксцентриситета нагрузки в диапазоне взвешивания {Bereich}, после регулировки; N/A без допуска. | Да / Нет | {Bereich}: Диапазон взвешивания (1-4) {Punkt}: Контрольная точка (1 ... n) | Допуски | все | 38
Aussermittig_Innerhalb_Toleranz_oJ{Bereich}_{Punkt} | Да/Нет: соблюдено ли заданное значение допуска калибровки в положении нагрузки {Punkt} проверки эксцентриситета нагрузки в диапазоне взвешивания {Bereich}, до регулировки; N/A без допуска. | Да / Нет | {Bereich}: Диапазон взвешивания (1-4) {Punkt}: Контрольная точка (1 ... n) | Допуски | все | 38
Aussermittig_Innerhalb_Toleranz{Bereich}_{Punkt} | Да/Нет: соблюдено ли заданное значение допуска калибровки в положении нагрузки {Punkt} проверки эксцентриситета нагрузки в диапазоне взвешивания {Bereich}; N/A без допуска. | Да / Нет | {Bereich}: Диапазон взвешивания (1-4) {Punkt}: Контрольная точка (1 ... n) | Допуски | все | 35
Aussermittig_Kunden_Innerhalb_Toleranz_mJ{Bereich}_{Punkt} | Да/Нет: соблюдено ли заданное значение допуска клиента в положении нагрузки {Punkt} проверки эксцентриситета нагрузки в диапазоне взвешивания {Bereich}, после регулировки; N/A без допуска. | Да / Нет | {Bereich}: Диапазон взвешивания (1-4) {Punkt}: Контрольная точка (1 ... n) | Допуски | все | 45
Aussermittig_Kunden_Innerhalb_Toleranz_oJ{Bereich}_{Punkt} | Да/Нет: соблюдено ли заданное значение допуска клиента в положении нагрузки {Punkt} проверки эксцентриситета нагрузки в диапазоне взвешивания {Bereich}, до регулировки; N/A без допуска. | Да / Нет | {Bereich}: Диапазон взвешивания (1-4) {Punkt}: Контрольная точка (1 ... n) | Допуски | все | 45
Aussermittig_Kunden_Innerhalb_Toleranz{Bereich}_{Punkt} | Да/Нет: соблюдено ли заданное значение допуска клиента в положении нагрузки {Punkt} проверки эксцентриситета нагрузки в диапазоне взвешивания {Bereich}; N/A без допуска. | Да / Нет | {Bereich}: Диапазон взвешивания (1-4) {Punkt}: Контрольная точка (1 ... n) | Допуски | все | 42
Aussermittig_Kunden_Messung_rot_mJ{Bereich}_{Punkt} | Измеренное значение (показание) с единицей измерения в положении нагрузки {Punkt} проверки эксцентриситета нагрузки в диапазоне взвешивания {Bereich}, после регулировки; красным цветом, если заданное значение допуска клиента не соблюдено; N/A без допуска. | [Значение] [Единица] | {Bereich}: Диапазон взвешивания (1-4) {Punkt}: Контрольная точка (1 ... n) | Допуски | все | 38
Aussermittig_Kunden_Messung_rot_oJ{Bereich}_{Punkt} | Измеренное значение (показание) с единицей измерения в положении нагрузки {Punkt} проверки эксцентриситета нагрузки в диапазоне взвешивания {Bereich}, до регулировки; красным цветом, если заданное значение допуска клиента не соблюдено; N/A без допуска. | [Значение] [Единица] | {Bereich}: Диапазон взвешивания (1-4) {Punkt}: Контрольная точка (1 ... n) | Допуски | все | 38
Aussermittig_Kunden_Messung_rot{Bereich}_{Punkt} | Измеренное значение (показание) с единицей измерения в положении нагрузки {Punkt} проверки эксцентриситета нагрузки в диапазоне взвешивания {Bereich}; красным цветом, если заданное значение допуска клиента не соблюдено; N/A без допуска. | [Значение] [Единица] | {Bereich}: Диапазон взвешивания (1-4) {Punkt}: Контрольная точка (1 ... n) | Допуски | все | 35
Aussermittig_Kunden_Toleranz_Differenz_mJ{Bereich}_{Punkt} | Модуль отклонения в положении нагрузки {Punkt} проверки эксцентриситета нагрузки в диапазоне взвешивания {Bereich}, после регулировки, в единице измерения заданного допуска (d, % или единица массы); пусто, если пересчёт невозможен. | [Значение] [Единица] | {Bereich}: Диапазон взвешивания (1-4) {Punkt}: Контрольная точка (1 ... n) | Допуски | все | 45
Aussermittig_Kunden_Toleranz_Differenz_oJ{Bereich}_{Punkt} | Модуль отклонения в положении нагрузки {Punkt} проверки эксцентриситета нагрузки в диапазоне взвешивания {Bereich}, до регулировки, в единице измерения заданного допуска (d, % или единица массы); пусто, если пересчёт невозможен. | [Значение] [Единица] | {Bereich}: Диапазон взвешивания (1-4) {Punkt}: Контрольная точка (1 ... n) | Допуски | все | 45
Aussermittig_Kunden_Toleranz_Differenz{Bereich}_{Punkt} | Модуль отклонения в положении нагрузки {Punkt} проверки эксцентриситета нагрузки в диапазоне взвешивания {Bereich}, в единице измерения заданного допуска (d, % или единица массы); пусто, если пересчёт невозможен. | [Значение] [Единица] | {Bereich}: Диапазон взвешивания (1-4) {Punkt}: Контрольная точка (1 ... n) | Допуски | все | 42
Aussermittig_Kunden_Toleranz_DiffWert_mJ{Bereich}_{Punkt} | Расстояние между заданным значением допуска клиента и сравниваемым значением в положении нагрузки {Punkt} проверки эксцентриситета нагрузки в диапазоне взвешивания {Bereich}, после регулировки, в единице измерения допуска; отрицательное значение при превышении; N/A без допуска. | [Значение] [Единица] | {Bereich}: Диапазон взвешивания (1-4) {Punkt}: Контрольная точка (1 ... n) | Допуски | все | 44
Aussermittig_Kunden_Toleranz_DiffWert_oJ{Bereich}_{Punkt} | Расстояние между заданным значением допуска клиента и сравниваемым значением в положении нагрузки {Punkt} проверки эксцентриситета нагрузки в диапазоне взвешивания {Bereich}, до регулировки, в единице измерения допуска; отрицательное значение при превышении; N/A без допуска. | [Значение] [Единица] | {Bereich}: Диапазон взвешивания (1-4) {Punkt}: Контрольная точка (1 ... n) | Допуски | все | 44
Aussermittig_Kunden_Toleranz_DiffWert{Bereich}_{Punkt} | Расстояние между заданным значением допуска клиента и сравниваемым значением в положении нагрузки {Punkt} проверки эксцентриситета нагрузки в диапазоне взвешивания {Bereich}, в единице измерения допуска; отрицательное значение при превышении; N/A без допуска. | [Значение] [Единица] | {Bereich}: Диапазон взвешивания (1-4) {Punkt}: Контрольная точка (1 ... n) | Допуски | все | 41
Aussermittig_Kunden_Toleranz_max{Bereich} | Заданное значение допуска клиента для последнего положения нагрузки проверки эксцентриситета нагрузки в диапазоне взвешивания {Bereich}, с единицей измерения (d, % или единица массы). | [Значение] [Единица] | {Bereich}: Диапазон взвешивания (1-4) | Допуски | все | 33
Aussermittig_Kunden_Toleranz_mJ{Bereich} | Заданное значение допуска клиента для первой контрольной точки проверки эксцентриситета нагрузки в диапазоне взвешивания {Bereich}, после регулировки, с единицей измерения (d, % или единица массы). | [Значение] [Единица] | {Bereich}: Диапазон взвешивания (1-4) | Допуски | все | 32
Aussermittig_Kunden_Toleranz_mJ{Bereich}_{Punkt} | Заданное значение допуска клиента для положения нагрузки {Punkt} проверки эксцентриситета нагрузки в диапазоне взвешивания {Bereich}, после регулировки, с единицей измерения (d, % или единица массы). | [Значение] [Единица] | {Bereich}: Диапазон взвешивания (1-4) {Punkt}: Контрольная точка (1 ... n) | Допуски | все | 35
Aussermittig_Kunden_Toleranz_oJ{Bereich} | Заданное значение допуска клиента для первой контрольной точки проверки эксцентриситета нагрузки в диапазоне взвешивания {Bereich}, до регулировки, с единицей измерения (d, % или единица массы). | [Значение] [Единица] | {Bereich}: Диапазон взвешивания (1-4) | Допуски | все | 32
Aussermittig_Kunden_Toleranz_oJ{Bereich}_{Punkt} | Заданное значение допуска клиента для положения нагрузки {Punkt} проверки эксцентриситета нагрузки в диапазоне взвешивания {Bereich}, до регулировки, с единицей измерения (d, % или единица массы). | [Значение] [Единица] | {Bereich}: Диапазон взвешивания (1-4) {Punkt}: Контрольная точка (1 ... n) | Допуски | все | 35
Aussermittig_Kunden_Toleranz_ok_mJ{Bereich}_{Punkt} | OK/НЕ OK: соблюдено ли заданное значение допуска клиента в положении нагрузки {Punkt} проверки эксцентриситета нагрузки в диапазоне взвешивания {Bereich}, после регулировки (НЕ OK красным цветом); N/A без допуска. | OK / НЕ OK | {Bereich}: Диапазон взвешивания (1-4) {Punkt}: Контрольная точка (1 ... n) | Допуски | все | 38
Aussermittig_Kunden_Toleranz_ok_oJ{Bereich}_{Punkt} | OK/НЕ OK: соблюдено ли заданное значение допуска клиента в положении нагрузки {Punkt} проверки эксцентриситета нагрузки в диапазоне взвешивания {Bereich}, до регулировки (НЕ OK красным цветом); N/A без допуска. | OK / НЕ OK | {Bereich}: Диапазон взвешивания (1-4) {Punkt}: Контрольная точка (1 ... n) | Допуски | все | 38
Aussermittig_Kunden_Toleranz_ok{Bereich}_{Punkt} | OK/НЕ OK: соблюдено ли заданное значение допуска клиента в положении нагрузки {Punkt} проверки эксцентриситета нагрузки в диапазоне взвешивания {Bereich} (НЕ OK красным цветом); N/A без допуска. | OK / НЕ OK | {Bereich}: Диапазон взвешивания (1-4) {Punkt}: Контрольная точка (1 ... n) | Допуски | все | 35
Aussermittig_Kunden_Toleranz_VglWert_mJ{Bereich}_{Punkt} | Сравниваемое значение (отклонение) в положении нагрузки {Punkt} проверки эксцентриситета нагрузки в диапазоне взвешивания {Bereich}, после регулировки, в единице измерения заданного допуска. N/A без допуска. | [Значение] [Единица] | {Bereich}: Диапазон взвешивания (1-4) {Punkt}: Контрольная точка (1 ... n) | Допуски | все | 43
Aussermittig_Kunden_Toleranz_VglWert_oJ{Bereich}_{Punkt} | Сравниваемое значение (отклонение) в положении нагрузки {Punkt} проверки эксцентриситета нагрузки в диапазоне взвешивания {Bereich}, до регулировки, в единице измерения заданного допуска. N/A без допуска. | [Значение] [Единица] | {Bereich}: Диапазон взвешивания (1-4) {Punkt}: Контрольная точка (1 ... n) | Допуски | все | 43
Aussermittig_Kunden_Toleranz_VglWert{Bereich}_{Punkt} | Сравниваемое значение (отклонение) в положении нагрузки {Punkt} проверки эксцентриситета нагрузки в диапазоне взвешивания {Bereich}, в единице измерения заданного допуска. N/A без допуска. | [Значение] [Единица] | {Bereich}: Диапазон взвешивания (1-4) {Punkt}: Контрольная точка (1 ... n) | Допуски | все | 40
Aussermittig_Kunden_Toleranz{Bereich} | Заданное значение допуска клиента для первой контрольной точки проверки эксцентриситета нагрузки в диапазоне взвешивания {Bereich}, с единицей измерения (d, % или единица массы). Выводится также в контрольных значениях весов клиента с хранящимися там допусками. | [Значение] [Единица] | {Bereich}: Диапазон взвешивания (1-4) | Допуски | все | 29
Aussermittig_Kunden_Toleranz{Bereich}_{Punkt} | Заданное значение допуска клиента для положения нагрузки {Punkt} проверки эксцентриситета нагрузки в диапазоне взвешивания {Bereich}, с единицей измерения (d, % или единица массы). | [Значение] [Единица] | {Bereich}: Диапазон взвешивания (1-4) {Punkt}: Контрольная точка (1 ... n) | Допуски | все | 32
Aussermittig_Kunden_Toleranz{Punkt} | Заданное значение допуска клиента для положения нагрузки {Punkt} проверки эксцентриситета нагрузки, с единицей измерения (d, % или единица массы), без указания диапазона взвешивания. | [Значение] [Единица] | {Punkt}: Контрольная точка (1 ... n) | Допуски | все | 30
Aussermittig_Messung_rot_mJ{Bereich}_{Punkt} | Измеренное значение (показание) с единицей измерения в положении нагрузки {Punkt} проверки эксцентриситета нагрузки в диапазоне взвешивания {Bereich}, после регулировки; красным цветом, если заданное значение допуска калибровки не соблюдено; N/A без допуска. | [Значение] [Единица] | {Bereich}: Диапазон взвешивания (1-4) {Punkt}: Контрольная точка (1 ... n) | Допуски | все | 31
Aussermittig_Messung_rot_oJ{Bereich}_{Punkt} | Измеренное значение (показание) с единицей измерения в положении нагрузки {Punkt} проверки эксцентриситета нагрузки в диапазоне взвешивания {Bereich}, до регулировки; красным цветом, если заданное значение допуска калибровки не соблюдено; N/A без допуска. | [Значение] [Единица] | {Bereich}: Диапазон взвешивания (1-4) {Punkt}: Контрольная точка (1 ... n) | Допуски | все | 31
Aussermittig_Messung_rot{Bereich}_{Punkt} | Измеренное значение (показание) с единицей измерения в положении нагрузки {Punkt} проверки эксцентриситета нагрузки в диапазоне взвешивания {Bereich}; красным цветом, если заданное значение допуска калибровки не соблюдено; N/A без допуска. | [Значение] [Единица] | {Bereich}: Диапазон взвешивания (1-4) {Punkt}: Контрольная точка (1 ... n) | Допуски | все | 28
Aussermittig_Toleranz_Differenz_mJ{Bereich}_{Punkt} | Модуль отклонения в положении нагрузки {Punkt} проверки эксцентриситета нагрузки в диапазоне взвешивания {Bereich}, после регулировки, в единице измерения заданного допуска (d, % или единица массы); пусто, если пересчёт невозможен. | [Значение] [Единица] | {Bereich}: Диапазон взвешивания (1-4) {Punkt}: Контрольная точка (1 ... n) | Допуски | все | 38
Aussermittig_Toleranz_Differenz_oJ{Bereich}_{Punkt} | Модуль отклонения в положении нагрузки {Punkt} проверки эксцентриситета нагрузки в диапазоне взвешивания {Bereich}, до регулировки, в единице измерения заданного допуска (d, % или единица массы); пусто, если пересчёт невозможен. | [Значение] [Единица] | {Bereich}: Диапазон взвешивания (1-4) {Punkt}: Контрольная точка (1 ... n) | Допуски | все | 38
Aussermittig_Toleranz_Differenz{Bereich}_{Punkt} | Модуль отклонения в положении нагрузки {Punkt} проверки эксцентриситета нагрузки в диапазоне взвешивания {Bereich}, в единице измерения заданного допуска (d, % или единица массы); пусто, если пересчёт невозможен. | [Значение] [Единица] | {Bereich}: Диапазон взвешивания (1-4) {Punkt}: Контрольная точка (1 ... n) | Допуски | все | 35
Aussermittig_Toleranz_DiffWert_mJ{Bereich}_{Punkt} | Расстояние между заданным значением допуска калибровки и сравниваемым значением в положении нагрузки {Punkt} проверки эксцентриситета нагрузки в диапазоне взвешивания {Bereich}, после регулировки, в единице измерения допуска; отрицательное значение при превышении; N/A без допуска. | [Значение] [Единица] | {Bereich}: Диапазон взвешивания (1-4) {Punkt}: Контрольная точка (1 ... n) | Допуски | все | 37
Aussermittig_Toleranz_DiffWert_oJ{Bereich}_{Punkt} | Расстояние между заданным значением допуска калибровки и сравниваемым значением в положении нагрузки {Punkt} проверки эксцентриситета нагрузки в диапазоне взвешивания {Bereich}, до регулировки, в единице измерения допуска; отрицательное значение при превышении; N/A без допуска. | [Значение] [Единица] | {Bereich}: Диапазон взвешивания (1-4) {Punkt}: Контрольная точка (1 ... n) | Допуски | все | 37
Aussermittig_Toleranz_DiffWert{Bereich}_{Punkt} | Расстояние между заданным значением допуска калибровки и сравниваемым значением в положении нагрузки {Punkt} проверки эксцентриситета нагрузки в диапазоне взвешивания {Bereich}, в единице измерения допуска; отрицательное значение при превышении; N/A без допуска. | [Значение] [Единица] | {Bereich}: Диапазон взвешивания (1-4) {Punkt}: Контрольная точка (1 ... n) | Допуски | все | 34
Aussermittig_Toleranz_max{Bereich} | Заданное значение допуска калибровки для последнего положения нагрузки проверки эксцентриситета нагрузки в диапазоне взвешивания {Bereich}, с единицей измерения (d, % или единица массы). | [Значение] [Единица] | {Bereich}: Диапазон взвешивания (1-4) | Допуски | все | 26
Aussermittig_Toleranz_mJ{Bereich} | Заданное значение допуска калибровки для первой контрольной точки проверки эксцентриситета нагрузки в диапазоне взвешивания {Bereich}, после регулировки, с единицей измерения (d, % или единица массы). | [Значение] [Единица] | {Bereich}: Диапазон взвешивания (1-4) | Допуски | все | 25
Aussermittig_Toleranz_mJ{Bereich}_{Punkt} | Заданное значение допуска калибровки для положения нагрузки {Punkt} проверки эксцентриситета нагрузки в диапазоне взвешивания {Bereich}, после регулировки, с единицей измерения (d, % или единица массы). | [Значение] [Единица] | {Bereich}: Диапазон взвешивания (1-4) {Punkt}: Контрольная точка (1 ... n) | Допуски | все | 28
Aussermittig_Toleranz_oJ{Bereich} | Заданное значение допуска калибровки для первой контрольной точки проверки эксцентриситета нагрузки в диапазоне взвешивания {Bereich}, до регулировки, с единицей измерения (d, % или единица массы). | [Значение] [Единица] | {Bereich}: Диапазон взвешивания (1-4) | Допуски | все | 25
Aussermittig_Toleranz_oJ{Bereich}_{Punkt} | Заданное значение допуска калибровки для положения нагрузки {Punkt} проверки эксцентриситета нагрузки в диапазоне взвешивания {Bereich}, до регулировки, с единицей измерения (d, % или единица массы). | [Значение] [Единица] | {Bereich}: Диапазон взвешивания (1-4) {Punkt}: Контрольная точка (1 ... n) | Допуски | все | 28
Aussermittig_Toleranz_ok_mJ{Bereich}_{Punkt} | OK/НЕ OK: соблюдено ли заданное значение допуска калибровки в положении нагрузки {Punkt} проверки эксцентриситета нагрузки в диапазоне взвешивания {Bereich}, после регулировки (НЕ OK красным цветом); N/A без допуска. | OK / НЕ OK | {Bereich}: Диапазон взвешивания (1-4) {Punkt}: Контрольная точка (1 ... n) | Допуски | все | 31
Aussermittig_Toleranz_ok_oJ{Bereich}_{Punkt} | OK/НЕ OK: соблюдено ли заданное значение допуска калибровки в положении нагрузки {Punkt} проверки эксцентриситета нагрузки в диапазоне взвешивания {Bereich}, до регулировки (НЕ OK красным цветом); N/A без допуска. | OK / НЕ OK | {Bereich}: Диапазон взвешивания (1-4) {Punkt}: Контрольная точка (1 ... n) | Допуски | все | 31
Aussermittig_Toleranz_ok{Bereich}_{Punkt} | OK/НЕ OK: соблюдено ли заданное значение допуска калибровки в положении нагрузки {Punkt} проверки эксцентриситета нагрузки в диапазоне взвешивания {Bereich} (НЕ OK красным цветом); N/A без допуска. | OK / НЕ OK | {Bereich}: Диапазон взвешивания (1-4) {Punkt}: Контрольная точка (1 ... n) | Допуски | все | 28
Aussermittig_Toleranz_VglWert_mJ{Bereich}_{Punkt} | Сравниваемое значение (отклонение) в положении нагрузки {Punkt} проверки эксцентриситета нагрузки в диапазоне взвешивания {Bereich}, после регулировки, в единице измерения заданного допуска. N/A без допуска. | [Значение] [Единица] | {Bereich}: Диапазон взвешивания (1-4) {Punkt}: Контрольная точка (1 ... n) | Допуски | все | 36
Aussermittig_Toleranz_VglWert_oJ{Bereich}_{Punkt} | Сравниваемое значение (отклонение) в положении нагрузки {Punkt} проверки эксцентриситета нагрузки в диапазоне взвешивания {Bereich}, до регулировки, в единице измерения заданного допуска. N/A без допуска. | [Значение] [Единица] | {Bereich}: Диапазон взвешивания (1-4) {Punkt}: Контрольная точка (1 ... n) | Допуски | все | 36
Aussermittig_Toleranz_VglWert{Bereich}_{Punkt} | Сравниваемое значение (отклонение) в положении нагрузки {Punkt} проверки эксцентриситета нагрузки в диапазоне взвешивания {Bereich}, в единице измерения заданного допуска. N/A без допуска. | [Значение] [Единица] | {Bereich}: Диапазон взвешивания (1-4) {Punkt}: Контрольная точка (1 ... n) | Допуски | все | 33
Aussermittig_Toleranz{Bereich} | Заданное значение допуска калибровки для первой контрольной точки проверки эксцентриситета нагрузки в диапазоне взвешивания {Bereich}, с единицей измерения (d, % или единица массы). Выводится также в контрольных значениях весов клиента с хранящимися там допусками. | [Значение] [Единица] | {Bereich}: Диапазон взвешивания (1-4) | Допуски | все | 22
Aussermittig_Toleranz{Bereich}_{Punkt} | Заданное значение допуска калибровки для положения нагрузки {Punkt} проверки эксцентриситета нагрузки в диапазоне взвешивания {Bereich}, с единицей измерения (d, % или единица массы). | [Значение] [Единица] | {Bereich}: Диапазон взвешивания (1-4) {Punkt}: Контрольная точка (1 ... n) | Допуски | все | 25
Aussermittig_Toleranz{Punkt} | Заданное значение допуска калибровки для положения нагрузки {Punkt} проверки эксцентриситета нагрузки, с единицей измерения (d, % или единица массы), без указания диапазона взвешивания. | [Значение] [Единица] | {Punkt}: Контрольная точка (1 ... n) | Допуски | все | 23
Aussermittig_Verkehrsfehler_Innerhalb_Toleranz_mJ{Bereich}_{Punkt} | Да/Нет: соблюдено ли заданное значение предела погрешности в эксплуатации в положении нагрузки {Punkt} проверки эксцентриситета нагрузки в диапазоне взвешивания {Bereich}, после регулировки; N/A без допуска. | Да / Нет | {Bereich}: Диапазон взвешивания (1-4) {Punkt}: Контрольная точка (1 ... n) | Допуски | все | 53
Aussermittig_Verkehrsfehler_Innerhalb_Toleranz_oJ{Bereich}_{Punkt} | Да/Нет: соблюдено ли заданное значение предела погрешности в эксплуатации в положении нагрузки {Punkt} проверки эксцентриситета нагрузки в диапазоне взвешивания {Bereich}, до регулировки; N/A без допуска. | Да / Нет | {Bereich}: Диапазон взвешивания (1-4) {Punkt}: Контрольная точка (1 ... n) | Допуски | все | 53
Aussermittig_Verkehrsfehler_Innerhalb_Toleranz{Bereich}_{Punkt} | Да/Нет: соблюдено ли заданное значение предела погрешности в эксплуатации в положении нагрузки {Punkt} проверки эксцентриситета нагрузки в диапазоне взвешивания {Bereich}; N/A без допуска. | Да / Нет | {Bereich}: Диапазон взвешивания (1-4) {Punkt}: Контрольная точка (1 ... n) | Допуски | все | 50
Aussermittig_Verkehrsfehler_Messung_rot_mJ{Bereich}_{Punkt} | Измеренное значение (показание) с единицей измерения в положении нагрузки {Punkt} проверки эксцентриситета нагрузки в диапазоне взвешивания {Bereich}, после регулировки; красным цветом, если заданное значение предела погрешности в эксплуатации не соблюдено; N/A без допуска. | [Значение] [Единица] | {Bereich}: Диапазон взвешивания (1-4) {Punkt}: Контрольная точка (1 ... n) | Допуски | все | 46
Aussermittig_Verkehrsfehler_Messung_rot_oJ{Bereich}_{Punkt} | Измеренное значение (показание) с единицей измерения в положении нагрузки {Punkt} проверки эксцентриситета нагрузки в диапазоне взвешивания {Bereich}, до регулировки; красным цветом, если заданное значение предела погрешности в эксплуатации не соблюдено; N/A без допуска. | [Значение] [Единица] | {Bereich}: Диапазон взвешивания (1-4) {Punkt}: Контрольная точка (1 ... n) | Допуски | все | 46
Aussermittig_Verkehrsfehler_Messung_rot{Bereich}_{Punkt} | Измеренное значение (показание) с единицей измерения в положении нагрузки {Punkt} проверки эксцентриситета нагрузки в диапазоне взвешивания {Bereich}; красным цветом, если заданное значение предела погрешности в эксплуатации не соблюдено; N/A без допуска. | [Значение] [Единица] | {Bereich}: Диапазон взвешивания (1-4) {Punkt}: Контрольная точка (1 ... n) | Допуски | все | 43
Aussermittig_Verkehrsfehler_Toleranz_Differenz_mJ{Bereich}_{Punkt} | Модуль отклонения в положении нагрузки {Punkt} проверки эксцентриситета нагрузки в диапазоне взвешивания {Bereich}, после регулировки, в единице измерения заданного допуска (d, % или единица массы); пусто, если пересчёт невозможен. | [Значение] [Единица] | {Bereich}: Диапазон взвешивания (1-4) {Punkt}: Контрольная точка (1 ... n) | Допуски | все | 53
Aussermittig_Verkehrsfehler_Toleranz_Differenz_oJ{Bereich}_{Punkt} | Модуль отклонения в положении нагрузки {Punkt} проверки эксцентриситета нагрузки в диапазоне взвешивания {Bereich}, до регулировки, в единице измерения заданного допуска (d, % или единица массы); пусто, если пересчёт невозможен. | [Значение] [Единица] | {Bereich}: Диапазон взвешивания (1-4) {Punkt}: Контрольная точка (1 ... n) | Допуски | все | 53
Aussermittig_Verkehrsfehler_Toleranz_Differenz{Bereich}_{Punkt} | Модуль отклонения в положении нагрузки {Punkt} проверки эксцентриситета нагрузки в диапазоне взвешивания {Bereich}, в единице измерения заданного допуска (d, % или единица массы); пусто, если пересчёт невозможен. | [Значение] [Единица] | {Bereich}: Диапазон взвешивания (1-4) {Punkt}: Контрольная точка (1 ... n) | Допуски | все | 50
Aussermittig_Verkehrsfehler_Toleranz_DiffWert_mJ{Bereich}_{Punkt} | Расстояние между заданным значением предела погрешности в эксплуатации и сравниваемым значением в положении нагрузки {Punkt} проверки эксцентриситета нагрузки в диапазоне взвешивания {Bereich}, после регулировки, в единице измерения допуска; отрицательное значение при превышении; N/A без допуска. | [Значение] [Единица] | {Bereich}: Диапазон взвешивания (1-4) {Punkt}: Контрольная точка (1 ... n) | Допуски | все | 52
Aussermittig_Verkehrsfehler_Toleranz_DiffWert_oJ{Bereich}_{Punkt} | Расстояние между заданным значением предела погрешности в эксплуатации и сравниваемым значением в положении нагрузки {Punkt} проверки эксцентриситета нагрузки в диапазоне взвешивания {Bereich}, до регулировки, в единице измерения допуска; отрицательное значение при превышении; N/A без допуска. | [Значение] [Единица] | {Bereich}: Диапазон взвешивания (1-4) {Punkt}: Контрольная точка (1 ... n) | Допуски | все | 52
Aussermittig_Verkehrsfehler_Toleranz_DiffWert{Bereich}_{Punkt} | Расстояние между заданным значением предела погрешности в эксплуатации и сравниваемым значением в положении нагрузки {Punkt} проверки эксцентриситета нагрузки в диапазоне взвешивания {Bereich}, в единице измерения допуска; отрицательное значение при превышении; N/A без допуска. | [Значение] [Единица] | {Bereich}: Диапазон взвешивания (1-4) {Punkt}: Контрольная точка (1 ... n) | Допуски | все | 49
Aussermittig_Verkehrsfehler_Toleranz_max{Bereich} | Заданное значение предела погрешности в эксплуатации для последнего положения нагрузки проверки эксцентриситета нагрузки в диапазоне взвешивания {Bereich}, с единицей измерения (d, % или единица массы). | [Значение] [Единица] | {Bereich}: Диапазон взвешивания (1-4) | Допуски | все | 41
Aussermittig_Verkehrsfehler_Toleranz_mJ{Bereich} | Заданное значение предела погрешности в эксплуатации для первой контрольной точки проверки эксцентриситета нагрузки в диапазоне взвешивания {Bereich}, после регулировки, с единицей измерения (d, % или единица массы). | [Значение] [Единица] | {Bereich}: Диапазон взвешивания (1-4) | Допуски | все | 40
Aussermittig_Verkehrsfehler_Toleranz_mJ{Bereich}_{Punkt} | Заданное значение предела погрешности в эксплуатации для положения нагрузки {Punkt} проверки эксцентриситета нагрузки в диапазоне взвешивания {Bereich}, после регулировки, с единицей измерения (d, % или единица массы). | [Значение] [Единица] | {Bereich}: Диапазон взвешивания (1-4) {Punkt}: Контрольная точка (1 ... n) | Допуски | все | 43
Aussermittig_Verkehrsfehler_Toleranz_oJ{Bereich} | Заданное значение предела погрешности в эксплуатации для первой контрольной точки проверки эксцентриситета нагрузки в диапазоне взвешивания {Bereich}, до регулировки, с единицей измерения (d, % или единица массы). | [Значение] [Единица] | {Bereich}: Диапазон взвешивания (1-4) | Допуски | все | 40
Aussermittig_Verkehrsfehler_Toleranz_oJ{Bereich}_{Punkt} | Заданное значение предела погрешности в эксплуатации для положения нагрузки {Punkt} проверки эксцентриситета нагрузки в диапазоне взвешивания {Bereich}, до регулировки, с единицей измерения (d, % или единица массы). | [Значение] [Единица] | {Bereich}: Диапазон взвешивания (1-4) {Punkt}: Контрольная точка (1 ... n) | Допуски | все | 43
Aussermittig_Verkehrsfehler_Toleranz_ok_mJ{Bereich}_{Punkt} | OK/НЕ OK: соблюдено ли заданное значение предела погрешности в эксплуатации в положении нагрузки {Punkt} проверки эксцентриситета нагрузки в диапазоне взвешивания {Bereich}, после регулировки (НЕ OK красным цветом); N/A без допуска. | OK / НЕ OK | {Bereich}: Диапазон взвешивания (1-4) {Punkt}: Контрольная точка (1 ... n) | Допуски | все | 46
Aussermittig_Verkehrsfehler_Toleranz_ok_oJ{Bereich}_{Punkt} | OK/НЕ OK: соблюдено ли заданное значение предела погрешности в эксплуатации в положении нагрузки {Punkt} проверки эксцентриситета нагрузки в диапазоне взвешивания {Bereich}, до регулировки (НЕ OK красным цветом); N/A без допуска. | OK / НЕ OK | {Bereich}: Диапазон взвешивания (1-4) {Punkt}: Контрольная точка (1 ... n) | Допуски | все | 46
Aussermittig_Verkehrsfehler_Toleranz_ok{Bereich}_{Punkt} | OK/НЕ OK: соблюдено ли заданное значение предела погрешности в эксплуатации в положении нагрузки {Punkt} проверки эксцентриситета нагрузки в диапазоне взвешивания {Bereich} (НЕ OK красным цветом); N/A без допуска. | OK / НЕ OK | {Bereich}: Диапазон взвешивания (1-4) {Punkt}: Контрольная точка (1 ... n) | Допуски | все | 43
Aussermittig_Verkehrsfehler_Toleranz_VglWert_mJ{Bereich}_{Punkt} | Сравниваемое значение (отклонение) в положении нагрузки {Punkt} проверки эксцентриситета нагрузки в диапазоне взвешивания {Bereich}, после регулировки, в единице измерения заданного допуска. N/A без допуска. | [Значение] [Единица] | {Bereich}: Диапазон взвешивания (1-4) {Punkt}: Контрольная точка (1 ... n) | Допуски | все | 51
Aussermittig_Verkehrsfehler_Toleranz_VglWert_oJ{Bereich}_{Punkt} | Сравниваемое значение (отклонение) в положении нагрузки {Punkt} проверки эксцентриситета нагрузки в диапазоне взвешивания {Bereich}, до регулировки, в единице измерения заданного допуска. N/A без допуска. | [Значение] [Единица] | {Bereich}: Диапазон взвешивания (1-4) {Punkt}: Контрольная точка (1 ... n) | Допуски | все | 51
Aussermittig_Verkehrsfehler_Toleranz_VglWert{Bereich}_{Punkt} | Сравниваемое значение (отклонение) в положении нагрузки {Punkt} проверки эксцентриситета нагрузки в диапазоне взвешивания {Bereich}, в единице измерения заданного допуска. N/A без допуска. | [Значение] [Единица] | {Bereich}: Диапазон взвешивания (1-4) {Punkt}: Контрольная точка (1 ... n) | Допуски | все | 48
Aussermittig_Verkehrsfehler_Toleranz{Bereich} | Заданное значение предела погрешности в эксплуатации для первой контрольной точки проверки эксцентриситета нагрузки в диапазоне взвешивания {Bereich}, с единицей измерения (d, % или единица массы). Выводится также в контрольных значениях весов клиента с хранящимися там допусками. | [Значение] [Единица] | {Bereich}: Диапазон взвешивания (1-4) | Допуски | все | 37
Aussermittig_Verkehrsfehler_Toleranz{Bereich}_{Punkt} | Заданное значение предела погрешности в эксплуатации для положения нагрузки {Punkt} проверки эксцентриситета нагрузки в диапазоне взвешивания {Bereich}, с единицей измерения (d, % или единица массы). | [Значение] [Единица] | {Bereich}: Диапазон взвешивания (1-4) {Punkt}: Контрольная точка (1 ... n) | Допуски | все | 40
Aussermittig_Verkehrsfehler_Toleranz{Punkt} | Заданное значение предела погрешности в эксплуатации для положения нагрузки {Punkt} проверки эксцентриситета нагрузки, с единицей измерения (d, % или единица массы), без указания диапазона взвешивания. | [Значение] [Единица] | {Punkt}: Контрольная точка (1 ... n) | Допуски | все | 38
Eck_Eichfehler_MaxAbw_DiffWert{Bereich} | Расстояние между заданным значением предела погрешности при поверке и сравниваемым значением (наибольшее отклонение измеренных значений от измеренного значения в центре) проверки эксцентриситета нагрузки в диапазоне взвешивания {Bereich}, в единице измерения допуска; N/A без допуска. | [Значение] [Единица] | {Bereich}: Диапазон взвешивания (1-4) | Допуски | все | 31
Eck_Eichfehler_MaxAbw_Innerh{Bereich} | Да/Нет: соблюдено ли заданное значение предела погрешности при поверке для наибольшего отклонения измеренных значений от измеренного значения в центре проверки эксцентриситета нагрузки в диапазоне взвешивания {Bereich}; N/A без допуска. | Да / Нет | {Bereich}: Диапазон взвешивания (1-4) | Допуски | все | 29
Eck_Eichfehler_MaxAbw_VglWert{Bereich} | Сравниваемое значение: наибольшее отклонение измеренных значений от измеренного значения в центре проверки эксцентриситета нагрузки в диапазоне взвешивания {Bereich}, в единице измерения заданного допуска; N/A без допуска. | [Значение] [Единица] | {Bereich}: Диапазон взвешивания (1-4) | Допуски | все | 30
Eck_Hersteller_Imax_DiffWert{Bereich} | Расстояние между заданным значением допуска изготовителя и сравниваемым значением (наибольшее отклонение I_ecc,max от измеренного значения в центре) проверки эксцентриситета нагрузки в диапазоне взвешивания {Bereich}, в единице измерения допуска; N/A без допуска. | [Значение] [Единица] | {Bereich}: Диапазон взвешивания (1-4) | Допуски | все | 29
Eck_Hersteller_Imax_Innerh{Bereich} | Да/Нет: соблюдено ли заданное значение допуска изготовителя для наибольшего отклонения I_ecc,max от измеренного значения в центре проверки эксцентриситета нагрузки в диапазоне взвешивания {Bereich}; N/A без допуска. | Да / Нет | {Bereich}: Диапазон взвешивания (1-4) | Допуски | все | 27
Eck_Hersteller_Imax_Toleranz{Bereich} | Заданное значение допуска изготовителя для наибольшего отклонения I_ecc,max от измеренного значения в центре проверки эксцентриситета нагрузки в диапазоне взвешивания {Bereich}, с единицей измерения (d, % или единица массы); N/A без допуска. | [Значение] [Единица] | {Bereich}: Диапазон взвешивания (1-4) | Допуски | все | 29
Eck_Hersteller_Imax_VglWert{Bereich} | Сравниваемое значение: наибольшее отклонение I_ecc,max от измеренного значения в центре проверки эксцентриситета нагрузки в диапазоне взвешивания {Bereich}, в единице измерения заданного допуска; N/A без допуска. | [Значение] [Единица] | {Bereich}: Диапазон взвешивания (1-4) | Допуски | все | 28
Eck_Hersteller_MaxAbw_DiffWert{Bereich} | Расстояние между заданным значением допуска изготовителя и сравниваемым значением (наибольшее отклонение измеренных значений от измеренного значения в центре) проверки эксцентриситета нагрузки в диапазоне взвешивания {Bereich}, в единице измерения допуска; N/A без допуска. | [Значение] [Единица] | {Bereich}: Диапазон взвешивания (1-4) | Допуски | все | 31
Eck_Hersteller_MaxAbw_Innerh{Bereich} | Да/Нет: соблюдено ли заданное значение допуска изготовителя для наибольшего отклонения измеренных значений от измеренного значения в центре проверки эксцентриситета нагрузки в диапазоне взвешивания {Bereich}; N/A без допуска. | Да / Нет | {Bereich}: Диапазон взвешивания (1-4) | Допуски | все | 29
Eck_Hersteller_MaxAbw_VglWert{Bereich} | Сравниваемое значение: наибольшее отклонение измеренных значений от измеренного значения в центре проверки эксцентриситета нагрузки в диапазоне взвешивания {Bereich}, в единице измерения заданного допуска; N/A без допуска. | [Значение] [Единица] | {Bereich}: Диапазон взвешивания (1-4) | Допуски | все | 30
Eck_Imax_DiffWert{Bereich} | Расстояние между заданным значением допуска калибровки и сравниваемым значением (наибольшее отклонение I_ecc,max от измеренного значения в центре) проверки эксцентриситета нагрузки в диапазоне взвешивания {Bereich}, в единице измерения допуска; N/A без допуска. | [Значение] [Единица] | {Bereich}: Диапазон взвешивания (1-4) | Допуски | все | 18
Eck_Imax_Innerh{Bereich} | Да/Нет: соблюдено ли заданное значение допуска калибровки для наибольшего отклонения I_ecc,max от измеренного значения в центре проверки эксцентриситета нагрузки в диапазоне взвешивания {Bereich}; N/A без допуска. | Да / Нет | {Bereich}: Диапазон взвешивания (1-4) | Допуски | все | 16
Eck_Imax_Toleranz{Bereich} | Заданное значение допуска калибровки для наибольшего отклонения I_ecc,max от измеренного значения в центре проверки эксцентриситета нагрузки в диапазоне взвешивания {Bereich}, с единицей измерения (d, % или единица массы); N/A без допуска. | [Значение] [Единица] | {Bereich}: Диапазон взвешивания (1-4) | Допуски | все | 18
Eck_Imax_VglWert{Bereich} | Сравниваемое значение: наибольшее отклонение I_ecc,max от измеренного значения в центре проверки эксцентриситета нагрузки в диапазоне взвешивания {Bereich}, в единице измерения заданного допуска; N/A без допуска. | [Значение] [Единица] | {Bereich}: Диапазон взвешивания (1-4) | Допуски | все | 17
Eck_Kunden_Imax_DiffWert{Bereich} | Расстояние между заданным значением допуска клиента и сравниваемым значением (наибольшее отклонение I_ecc,max от измеренного значения в центре) проверки эксцентриситета нагрузки в диапазоне взвешивания {Bereich}, в единице измерения допуска; N/A без допуска. | [Значение] [Единица] | {Bereich}: Диапазон взвешивания (1-4) | Допуски | все | 25
Eck_Kunden_Imax_Innerh{Bereich} | Да/Нет: соблюдено ли заданное значение допуска клиента для наибольшего отклонения I_ecc,max от измеренного значения в центре проверки эксцентриситета нагрузки в диапазоне взвешивания {Bereich}; N/A без допуска. | Да / Нет | {Bereich}: Диапазон взвешивания (1-4) | Допуски | все | 23
Eck_Kunden_Imax_Toleranz{Bereich} | Заданное значение допуска клиента для наибольшего отклонения I_ecc,max от измеренного значения в центре проверки эксцентриситета нагрузки в диапазоне взвешивания {Bereich}, с единицей измерения (d, % или единица массы); N/A без допуска. | [Значение] [Единица] | {Bereich}: Диапазон взвешивания (1-4) | Допуски | все | 25
Eck_Kunden_Imax_VglWert{Bereich} | Сравниваемое значение: наибольшее отклонение I_ecc,max от измеренного значения в центре проверки эксцентриситета нагрузки в диапазоне взвешивания {Bereich}, в единице измерения заданного допуска; N/A без допуска. | [Значение] [Единица] | {Bereich}: Диапазон взвешивания (1-4) | Допуски | все | 24
Eck_Kunden_MaxAbw_DiffWert{Bereich} | Расстояние между заданным значением допуска клиента и сравниваемым значением (наибольшее отклонение измеренных значений от измеренного значения в центре) проверки эксцентриситета нагрузки в диапазоне взвешивания {Bereich}, в единице измерения допуска; N/A без допуска. | [Значение] [Единица] | {Bereich}: Диапазон взвешивания (1-4) | Допуски | все | 27
Eck_Kunden_MaxAbw_Innerh{Bereich} | Да/Нет: соблюдено ли заданное значение допуска клиента для наибольшего отклонения измеренных значений от измеренного значения в центре проверки эксцентриситета нагрузки в диапазоне взвешивания {Bereich}; N/A без допуска. | Да / Нет | {Bereich}: Диапазон взвешивания (1-4) | Допуски | все | 25
Eck_Kunden_MaxAbw_VglWert{Bereich} | Сравниваемое значение: наибольшее отклонение измеренных значений от измеренного значения в центре проверки эксцентриситета нагрузки в диапазоне взвешивания {Bereich}, в единице измерения заданного допуска; N/A без допуска. | [Значение] [Единица] | {Bereich}: Диапазон взвешивания (1-4) | Допуски | все | 26
Eck_MaxAbw_DiffWert{Bereich} | Расстояние между заданным значением допуска калибровки и сравниваемым значением (наибольшее отклонение измеренных значений от измеренного значения в центре) проверки эксцентриситета нагрузки в диапазоне взвешивания {Bereich}, в единице измерения допуска; N/A без допуска. | [Значение] [Единица] | {Bereich}: Диапазон взвешивания (1-4) | Допуски | все | 20
Eck_MaxAbw_Innerh{Bereich} | Да/Нет: соблюдено ли заданное значение допуска калибровки для наибольшего отклонения измеренных значений от измеренного значения в центре проверки эксцентриситета нагрузки в диапазоне взвешивания {Bereich}; N/A без допуска. | Да / Нет | {Bereich}: Диапазон взвешивания (1-4) | Допуски | все | 18
Eck_MaxAbw_VglWert{Bereich} | Сравниваемое значение: наибольшее отклонение измеренных значений от измеренного значения в центре проверки эксцентриситета нагрузки в диапазоне взвешивания {Bereich}, в единице измерения заданного допуска; N/A без допуска. | [Значение] [Единица] | {Bereich}: Диапазон взвешивания (1-4) | Допуски | все | 19
Eck_Verkehrsfehler_MaxAbw_DiffWert{Bereich} | Расстояние между заданным значением предела погрешности в эксплуатации и сравниваемым значением (наибольшее отклонение измеренных значений от измеренного значения в центре) проверки эксцентриситета нагрузки в диапазоне взвешивания {Bereich}, в единице измерения допуска; N/A без допуска. | [Значение] [Единица] | {Bereich}: Диапазон взвешивания (1-4) | Допуски | все | 35
Eck_Verkehrsfehler_MaxAbw_Innerh{Bereich} | Да/Нет: соблюдено ли заданное значение предела погрешности в эксплуатации для наибольшего отклонения измеренных значений от измеренного значения в центре проверки эксцентриситета нагрузки в диапазоне взвешивания {Bereich}; N/A без допуска. | Да / Нет | {Bereich}: Диапазон взвешивания (1-4) | Допуски | все | 33
Eck_Verkehrsfehler_MaxAbw_VglWert{Bereich} | Сравниваемое значение: наибольшее отклонение измеренных значений от измеренного значения в центре проверки эксцентриситета нагрузки в диапазоне взвешивания {Bereich}, в единице измерения заданного допуска; N/A без допуска. | [Значение] [Единица] | {Bereich}: Диапазон взвешивания (1-4) | Допуски | все | 34
Richtigkeit_Eichfehler_Innerhalb_Toleranz_mJ{Bereich}_{Punkt} | Да/Нет: соблюдено ли заданное значение предела погрешности при поверке в контрольной точке {Punkt} проверки погрешностей показаний в диапазоне взвешивания {Bereich}, после регулировки; N/A без допуска. | Да / Нет | {Bereich}: Диапазон взвешивания (1-4) {Punkt}: Контрольная точка (1 ... n) | Допуски | все | 48
Richtigkeit_Eichfehler_Innerhalb_Toleranz_oJ{Bereich}_{Punkt} | Да/Нет: соблюдено ли заданное значение предела погрешности при поверке в контрольной точке {Punkt} проверки погрешностей показаний в диапазоне взвешивания {Bereich}, до регулировки; N/A без допуска. | Да / Нет | {Bereich}: Диапазон взвешивания (1-4) {Punkt}: Контрольная точка (1 ... n) | Допуски | все | 48
Richtigkeit_Eichfehler_Innerhalb_Toleranz{Bereich}_{Punkt} | Да/Нет: соблюдено ли заданное значение предела погрешности при поверке в контрольной точке {Punkt} проверки погрешностей показаний в диапазоне взвешивания {Bereich}; N/A без допуска. | Да / Нет | {Bereich}: Диапазон взвешивания (1-4) {Punkt}: Контрольная точка (1 ... n) | Допуски | все | 45
Richtigkeit_Eichfehler_Messung_rot_mJ{Bereich}_{Punkt} | Измеренное значение (показание) с единицей измерения в контрольной точке {Punkt} проверки погрешностей показаний в диапазоне взвешивания {Bereich}, после регулировки; красным цветом, если заданное значение предела погрешности при поверке не соблюдено; N/A без допуска. | [Значение] [Единица] | {Bereich}: Диапазон взвешивания (1-4) {Punkt}: Контрольная точка (1 ... n) | Допуски | все | 41
Richtigkeit_Eichfehler_Messung_rot_oJ{Bereich}_{Punkt} | Измеренное значение (показание) с единицей измерения в контрольной точке {Punkt} проверки погрешностей показаний в диапазоне взвешивания {Bereich}, до регулировки; красным цветом, если заданное значение предела погрешности при поверке не соблюдено; N/A без допуска. | [Значение] [Единица] | {Bereich}: Диапазон взвешивания (1-4) {Punkt}: Контрольная точка (1 ... n) | Допуски | все | 41
Richtigkeit_Eichfehler_Messung_rot{Bereich}_{Punkt} | Измеренное значение (показание) с единицей измерения в контрольной точке {Punkt} проверки погрешностей показаний в диапазоне взвешивания {Bereich}; красным цветом, если заданное значение предела погрешности при поверке не соблюдено; N/A без допуска. | [Значение] [Единица] | {Bereich}: Диапазон взвешивания (1-4) {Punkt}: Контрольная точка (1 ... n) | Допуски | все | 38
Richtigkeit_Eichfehler_Toleranz_Differenz_mJ{Bereich}_{Punkt} | Модуль отклонения в контрольной точке {Punkt} проверки погрешностей показаний в диапазоне взвешивания {Bereich}, после регулировки, в единице измерения заданного допуска (d, % или единица массы); пусто, если пересчёт невозможен. | [Значение] [Единица] | {Bereich}: Диапазон взвешивания (1-4) {Punkt}: Контрольная точка (1 ... n) | Допуски | все | 48
Richtigkeit_Eichfehler_Toleranz_Differenz_oJ{Bereich}_{Punkt} | Модуль отклонения в контрольной точке {Punkt} проверки погрешностей показаний в диапазоне взвешивания {Bereich}, до регулировки, в единице измерения заданного допуска (d, % или единица массы); пусто, если пересчёт невозможен. | [Значение] [Единица] | {Bereich}: Диапазон взвешивания (1-4) {Punkt}: Контрольная точка (1 ... n) | Допуски | все | 48
Richtigkeit_Eichfehler_Toleranz_Differenz{Bereich}_{Punkt} | Модуль отклонения в контрольной точке {Punkt} проверки погрешностей показаний в диапазоне взвешивания {Bereich}, в единице измерения заданного допуска (d, % или единица массы); пусто, если пересчёт невозможен. | [Значение] [Единица] | {Bereich}: Диапазон взвешивания (1-4) {Punkt}: Контрольная точка (1 ... n) | Допуски | все | 45
Richtigkeit_Eichfehler_Toleranz_DiffWert_mJ{Bereich}_{Punkt} | Расстояние между заданным значением предела погрешности при поверке и сравниваемым значением в контрольной точке {Punkt} проверки погрешностей показаний в диапазоне взвешивания {Bereich}, после регулировки, в единице измерения допуска; отрицательное значение при превышении; N/A без допуска. | [Значение] [Единица] | {Bereich}: Диапазон взвешивания (1-4) {Punkt}: Контрольная точка (1 ... n) | Допуски | все | 47
Richtigkeit_Eichfehler_Toleranz_DiffWert_oJ{Bereich}_{Punkt} | Расстояние между заданным значением предела погрешности при поверке и сравниваемым значением в контрольной точке {Punkt} проверки погрешностей показаний в диапазоне взвешивания {Bereich}, до регулировки, в единице измерения допуска; отрицательное значение при превышении; N/A без допуска. | [Значение] [Единица] | {Bereich}: Диапазон взвешивания (1-4) {Punkt}: Контрольная точка (1 ... n) | Допуски | все | 47
Richtigkeit_Eichfehler_Toleranz_DiffWert{Bereich}_{Punkt} | Расстояние между заданным значением предела погрешности при поверке и сравниваемым значением в контрольной точке {Punkt} проверки погрешностей показаний в диапазоне взвешивания {Bereich}, в единице измерения допуска; отрицательное значение при превышении; N/A без допуска. | [Значение] [Единица] | {Bereich}: Диапазон взвешивания (1-4) {Punkt}: Контрольная точка (1 ... n) | Допуски | все | 44
Richtigkeit_Eichfehler_Toleranz_max{Bereich} | Заданное значение предела погрешности при поверке для последней контрольной точки проверки погрешностей показаний в диапазоне взвешивания {Bereich}, с единицей измерения (d, % или единица массы). | [Значение] [Единица] | {Bereich}: Диапазон взвешивания (1-4) | Допуски | все | 36
Richtigkeit_Eichfehler_Toleranz_mJ{Bereich} | Заданное значение предела погрешности при поверке для первой контрольной точки проверки погрешностей показаний в диапазоне взвешивания {Bereich}, после регулировки, с единицей измерения (d, % или единица массы). | [Значение] [Единица] | {Bereich}: Диапазон взвешивания (1-4) | Допуски | все | 35
Richtigkeit_Eichfehler_Toleranz_mJ{Bereich}_{Punkt} | Заданное значение предела погрешности при поверке для контрольной точки {Punkt} проверки погрешностей показаний в диапазоне взвешивания {Bereich}, после регулировки, с единицей измерения (d, % или единица массы). | [Значение] [Единица] | {Bereich}: Диапазон взвешивания (1-4) {Punkt}: Контрольная точка (1 ... n) | Допуски | все | 38
Richtigkeit_Eichfehler_Toleranz_oJ{Bereich} | Заданное значение предела погрешности при поверке для первой контрольной точки проверки погрешностей показаний в диапазоне взвешивания {Bereich}, до регулировки, с единицей измерения (d, % или единица массы). | [Значение] [Единица] | {Bereich}: Диапазон взвешивания (1-4) | Допуски | все | 35
Richtigkeit_Eichfehler_Toleranz_oJ{Bereich}_{Punkt} | Заданное значение предела погрешности при поверке для контрольной точки {Punkt} проверки погрешностей показаний в диапазоне взвешивания {Bereich}, до регулировки, с единицей измерения (d, % или единица массы). | [Значение] [Единица] | {Bereich}: Диапазон взвешивания (1-4) {Punkt}: Контрольная точка (1 ... n) | Допуски | все | 38
Richtigkeit_Eichfehler_Toleranz_ok_mJ{Bereich}_{Punkt} | OK/НЕ OK: соблюдено ли заданное значение предела погрешности при поверке в контрольной точке {Punkt} проверки погрешностей показаний в диапазоне взвешивания {Bereich}, после регулировки (НЕ OK красным цветом); N/A без допуска. | OK / НЕ OK | {Bereich}: Диапазон взвешивания (1-4) {Punkt}: Контрольная точка (1 ... n) | Допуски | все | 41
Richtigkeit_Eichfehler_Toleranz_ok_oJ{Bereich}_{Punkt} | OK/НЕ OK: соблюдено ли заданное значение предела погрешности при поверке в контрольной точке {Punkt} проверки погрешностей показаний в диапазоне взвешивания {Bereich}, до регулировки (НЕ OK красным цветом); N/A без допуска. | OK / НЕ OK | {Bereich}: Диапазон взвешивания (1-4) {Punkt}: Контрольная точка (1 ... n) | Допуски | все | 41
Richtigkeit_Eichfehler_Toleranz_ok{Bereich}_{Punkt} | OK/НЕ OK: соблюдено ли заданное значение предела погрешности при поверке в контрольной точке {Punkt} проверки погрешностей показаний в диапазоне взвешивания {Bereich} (НЕ OK красным цветом); N/A без допуска. | OK / НЕ OK | {Bereich}: Диапазон взвешивания (1-4) {Punkt}: Контрольная точка (1 ... n) | Допуски | все | 38
Richtigkeit_Eichfehler_Toleranz_VglWert_mJ{Bereich}_{Punkt} | Сравниваемое значение (отклонение) в контрольной точке {Punkt} проверки погрешностей показаний в диапазоне взвешивания {Bereich}, после регулировки, в единице измерения заданного допуска. В зависимости от правила принятия решения плюс неопределённость измерений. N/A без допуска. | [Значение] [Единица] | {Bereich}: Диапазон взвешивания (1-4) {Punkt}: Контрольная точка (1 ... n) | Допуски | все | 46
Richtigkeit_Eichfehler_Toleranz_VglWert_oJ{Bereich}_{Punkt} | Сравниваемое значение (отклонение) в контрольной точке {Punkt} проверки погрешностей показаний в диапазоне взвешивания {Bereich}, до регулировки, в единице измерения заданного допуска. В зависимости от правила принятия решения плюс неопределённость измерений. N/A без допуска. | [Значение] [Единица] | {Bereich}: Диапазон взвешивания (1-4) {Punkt}: Контрольная точка (1 ... n) | Допуски | все | 46
Richtigkeit_Eichfehler_Toleranz_VglWert{Bereich}_{Punkt} | Сравниваемое значение (отклонение) в контрольной точке {Punkt} проверки погрешностей показаний в диапазоне взвешивания {Bereich}, в единице измерения заданного допуска. В зависимости от правила принятия решения плюс неопределённость измерений. N/A без допуска. | [Значение] [Единица] | {Bereich}: Диапазон взвешивания (1-4) {Punkt}: Контрольная точка (1 ... n) | Допуски | все | 43
Richtigkeit_Eichfehler_Toleranz{Bereich} | Заданное значение предела погрешности при поверке для первой контрольной точки проверки погрешностей показаний в диапазоне взвешивания {Bereich}, с единицей измерения (d, % или единица массы). | [Значение] [Единица] | {Bereich}: Диапазон взвешивания (1-4) | Допуски | все | 32
Richtigkeit_Eichfehler_Toleranz{Bereich}_{Punkt} | Заданное значение предела погрешности при поверке для контрольной точки {Punkt} проверки погрешностей показаний в диапазоне взвешивания {Bereich}, с единицей измерения (d, % или единица массы). | [Значение] [Единица] | {Bereich}: Диапазон взвешивания (1-4) {Punkt}: Контрольная точка (1 ... n) | Допуски | все | 35
Richtigkeit_Eichfehler_Toleranz{Punkt} | Заданное значение предела погрешности при поверке для контрольной точки {Punkt} проверки погрешностей показаний, с единицей измерения (d, % или единица массы), без указания диапазона взвешивания. | [Значение] [Единица] | {Punkt}: Контрольная точка (1 ... n) | Допуски | все | 33
Richtigkeit_Hersteller_Innerhalb_Toleranz_mJ{Bereich}_{Punkt} | Да/Нет: соблюдено ли заданное значение допуска изготовителя в контрольной точке {Punkt} проверки погрешностей показаний в диапазоне взвешивания {Bereich}, после регулировки; N/A без допуска. | Да / Нет | {Bereich}: Диапазон взвешивания (1-4) {Punkt}: Контрольная точка (1 ... n) | Допуски | все | 48
Richtigkeit_Hersteller_Innerhalb_Toleranz_oJ{Bereich}_{Punkt} | Да/Нет: соблюдено ли заданное значение допуска изготовителя в контрольной точке {Punkt} проверки погрешностей показаний в диапазоне взвешивания {Bereich}, до регулировки; N/A без допуска. | Да / Нет | {Bereich}: Диапазон взвешивания (1-4) {Punkt}: Контрольная точка (1 ... n) | Допуски | все | 48
Richtigkeit_Hersteller_Innerhalb_Toleranz{Bereich}_{Punkt} | Да/Нет: соблюдено ли заданное значение допуска изготовителя в контрольной точке {Punkt} проверки погрешностей показаний в диапазоне взвешивания {Bereich}; N/A без допуска. | Да / Нет | {Bereich}: Диапазон взвешивания (1-4) {Punkt}: Контрольная точка (1 ... n) | Допуски | все | 45
Richtigkeit_Hersteller_Messung_rot_mJ{Bereich}_{Punkt} | Измеренное значение (показание) с единицей измерения в контрольной точке {Punkt} проверки погрешностей показаний в диапазоне взвешивания {Bereich}, после регулировки; красным цветом, если заданное значение допуска изготовителя не соблюдено; N/A без допуска. | [Значение] [Единица] | {Bereich}: Диапазон взвешивания (1-4) {Punkt}: Контрольная точка (1 ... n) | Допуски | все | 41
Richtigkeit_Hersteller_Messung_rot_oJ{Bereich}_{Punkt} | Измеренное значение (показание) с единицей измерения в контрольной точке {Punkt} проверки погрешностей показаний в диапазоне взвешивания {Bereich}, до регулировки; красным цветом, если заданное значение допуска изготовителя не соблюдено; N/A без допуска. | [Значение] [Единица] | {Bereich}: Диапазон взвешивания (1-4) {Punkt}: Контрольная точка (1 ... n) | Допуски | все | 41
Richtigkeit_Hersteller_Messung_rot{Bereich}_{Punkt} | Измеренное значение (показание) с единицей измерения в контрольной точке {Punkt} проверки погрешностей показаний в диапазоне взвешивания {Bereich}; красным цветом, если заданное значение допуска изготовителя не соблюдено; N/A без допуска. | [Значение] [Единица] | {Bereich}: Диапазон взвешивания (1-4) {Punkt}: Контрольная точка (1 ... n) | Допуски | все | 38
Richtigkeit_Hersteller_Toleranz_Differenz_mJ{Bereich}_{Punkt} | Модуль отклонения в контрольной точке {Punkt} проверки погрешностей показаний в диапазоне взвешивания {Bereich}, после регулировки, в единице измерения заданного допуска (d, % или единица массы); пусто, если пересчёт невозможен. | [Значение] [Единица] | {Bereich}: Диапазон взвешивания (1-4) {Punkt}: Контрольная точка (1 ... n) | Допуски | все | 48
Richtigkeit_Hersteller_Toleranz_Differenz_oJ{Bereich}_{Punkt} | Модуль отклонения в контрольной точке {Punkt} проверки погрешностей показаний в диапазоне взвешивания {Bereich}, до регулировки, в единице измерения заданного допуска (d, % или единица массы); пусто, если пересчёт невозможен. | [Значение] [Единица] | {Bereich}: Диапазон взвешивания (1-4) {Punkt}: Контрольная точка (1 ... n) | Допуски | все | 48
Richtigkeit_Hersteller_Toleranz_Differenz{Bereich}_{Punkt} | Модуль отклонения в контрольной точке {Punkt} проверки погрешностей показаний в диапазоне взвешивания {Bereich}, в единице измерения заданного допуска (d, % или единица массы); пусто, если пересчёт невозможен. | [Значение] [Единица] | {Bereich}: Диапазон взвешивания (1-4) {Punkt}: Контрольная точка (1 ... n) | Допуски | все | 45
Richtigkeit_Hersteller_Toleranz_DiffWert_mJ{Bereich}_{Punkt} | Расстояние между заданным значением допуска изготовителя и сравниваемым значением в контрольной точке {Punkt} проверки погрешностей показаний в диапазоне взвешивания {Bereich}, после регулировки, в единице измерения допуска; отрицательное значение при превышении; N/A без допуска. | [Значение] [Единица] | {Bereich}: Диапазон взвешивания (1-4) {Punkt}: Контрольная точка (1 ... n) | Допуски | все | 47
Richtigkeit_Hersteller_Toleranz_DiffWert_oJ{Bereich}_{Punkt} | Расстояние между заданным значением допуска изготовителя и сравниваемым значением в контрольной точке {Punkt} проверки погрешностей показаний в диапазоне взвешивания {Bereich}, до регулировки, в единице измерения допуска; отрицательное значение при превышении; N/A без допуска. | [Значение] [Единица] | {Bereich}: Диапазон взвешивания (1-4) {Punkt}: Контрольная точка (1 ... n) | Допуски | все | 47
Richtigkeit_Hersteller_Toleranz_DiffWert{Bereich}_{Punkt} | Расстояние между заданным значением допуска изготовителя и сравниваемым значением в контрольной точке {Punkt} проверки погрешностей показаний в диапазоне взвешивания {Bereich}, в единице измерения допуска; отрицательное значение при превышении; N/A без допуска. | [Значение] [Единица] | {Bereich}: Диапазон взвешивания (1-4) {Punkt}: Контрольная точка (1 ... n) | Допуски | все | 44
Richtigkeit_Hersteller_Toleranz_max{Bereich} | Заданное значение допуска изготовителя для последней контрольной точки проверки погрешностей показаний в диапазоне взвешивания {Bereich}, с единицей измерения (d, % или единица массы). | [Значение] [Единица] | {Bereich}: Диапазон взвешивания (1-4) | Допуски | все | 36
Richtigkeit_Hersteller_Toleranz_mJ{Bereich} | Заданное значение допуска изготовителя для первой контрольной точки проверки погрешностей показаний в диапазоне взвешивания {Bereich}, после регулировки, с единицей измерения (d, % или единица массы). | [Значение] [Единица] | {Bereich}: Диапазон взвешивания (1-4) | Допуски | все | 35
Richtigkeit_Hersteller_Toleranz_mJ{Bereich}_{Punkt} | Заданное значение допуска изготовителя для контрольной точки {Punkt} проверки погрешностей показаний в диапазоне взвешивания {Bereich}, после регулировки, с единицей измерения (d, % или единица массы). | [Значение] [Единица] | {Bereich}: Диапазон взвешивания (1-4) {Punkt}: Контрольная точка (1 ... n) | Допуски | все | 38
Richtigkeit_Hersteller_Toleranz_oJ{Bereich} | Заданное значение допуска изготовителя для первой контрольной точки проверки погрешностей показаний в диапазоне взвешивания {Bereich}, до регулировки, с единицей измерения (d, % или единица массы). | [Значение] [Единица] | {Bereich}: Диапазон взвешивания (1-4) | Допуски | все | 35
Richtigkeit_Hersteller_Toleranz_oJ{Bereich}_{Punkt} | Заданное значение допуска изготовителя для контрольной точки {Punkt} проверки погрешностей показаний в диапазоне взвешивания {Bereich}, до регулировки, с единицей измерения (d, % или единица массы). | [Значение] [Единица] | {Bereich}: Диапазон взвешивания (1-4) {Punkt}: Контрольная точка (1 ... n) | Допуски | все | 38
Richtigkeit_Hersteller_Toleranz_ok_mJ{Bereich}_{Punkt} | OK/НЕ OK: соблюдено ли заданное значение допуска изготовителя в контрольной точке {Punkt} проверки погрешностей показаний в диапазоне взвешивания {Bereich}, после регулировки (НЕ OK красным цветом); N/A без допуска. | OK / НЕ OK | {Bereich}: Диапазон взвешивания (1-4) {Punkt}: Контрольная точка (1 ... n) | Допуски | все | 41
Richtigkeit_Hersteller_Toleranz_ok_oJ{Bereich}_{Punkt} | OK/НЕ OK: соблюдено ли заданное значение допуска изготовителя в контрольной точке {Punkt} проверки погрешностей показаний в диапазоне взвешивания {Bereich}, до регулировки (НЕ OK красным цветом); N/A без допуска. | OK / НЕ OK | {Bereich}: Диапазон взвешивания (1-4) {Punkt}: Контрольная точка (1 ... n) | Допуски | все | 41
Richtigkeit_Hersteller_Toleranz_ok{Bereich}_{Punkt} | OK/НЕ OK: соблюдено ли заданное значение допуска изготовителя в контрольной точке {Punkt} проверки погрешностей показаний в диапазоне взвешивания {Bereich} (НЕ OK красным цветом); N/A без допуска. | OK / НЕ OK | {Bereich}: Диапазон взвешивания (1-4) {Punkt}: Контрольная точка (1 ... n) | Допуски | все | 38
Richtigkeit_Hersteller_Toleranz_VglWert_mJ{Bereich}_{Punkt} | Сравниваемое значение (отклонение) в контрольной точке {Punkt} проверки погрешностей показаний в диапазоне взвешивания {Bereich}, после регулировки, в единице измерения заданного допуска. В зависимости от правила принятия решения плюс неопределённость измерений. N/A без допуска. | [Значение] [Единица] | {Bereich}: Диапазон взвешивания (1-4) {Punkt}: Контрольная точка (1 ... n) | Допуски | все | 46
Richtigkeit_Hersteller_Toleranz_VglWert_oJ{Bereich}_{Punkt} | Сравниваемое значение (отклонение) в контрольной точке {Punkt} проверки погрешностей показаний в диапазоне взвешивания {Bereich}, до регулировки, в единице измерения заданного допуска. В зависимости от правила принятия решения плюс неопределённость измерений. N/A без допуска. | [Значение] [Единица] | {Bereich}: Диапазон взвешивания (1-4) {Punkt}: Контрольная точка (1 ... n) | Допуски | все | 46
Richtigkeit_Hersteller_Toleranz_VglWert{Bereich}_{Punkt} | Сравниваемое значение (отклонение) в контрольной точке {Punkt} проверки погрешностей показаний в диапазоне взвешивания {Bereich}, в единице измерения заданного допуска. В зависимости от правила принятия решения плюс неопределённость измерений. N/A без допуска. | [Значение] [Единица] | {Bereich}: Диапазон взвешивания (1-4) {Punkt}: Контрольная точка (1 ... n) | Допуски | все | 43
Richtigkeit_Hersteller_Toleranz{Bereich} | Заданное значение допуска изготовителя для первой контрольной точки проверки погрешностей показаний в диапазоне взвешивания {Bereich}, с единицей измерения (d, % или единица массы). | [Значение] [Единица] | {Bereich}: Диапазон взвешивания (1-4) | Допуски | все | 32
Richtigkeit_Hersteller_Toleranz{Bereich}_{Punkt} | Заданное значение допуска изготовителя для контрольной точки {Punkt} проверки погрешностей показаний в диапазоне взвешивания {Bereich}, с единицей измерения (d, % или единица массы). | [Значение] [Единица] | {Bereich}: Диапазон взвешивания (1-4) {Punkt}: Контрольная точка (1 ... n) | Допуски | все | 35
Richtigkeit_Hersteller_Toleranz{Punkt} | Заданное значение допуска изготовителя для контрольной точки {Punkt} проверки погрешностей показаний, с единицей измерения (d, % или единица массы), без указания диапазона взвешивания. | [Значение] [Единица] | {Punkt}: Контрольная точка (1 ... n) | Допуски | все | 33
Richtigkeit_Innerhalb_Toleranz_mJ{Bereich}_{Punkt} | Да/Нет: соблюдено ли заданное значение допуска калибровки в контрольной точке {Punkt} проверки погрешностей показаний в диапазоне взвешивания {Bereich}, после регулировки; N/A без допуска. | Да / Нет | {Bereich}: Диапазон взвешивания (1-4) {Punkt}: Контрольная точка (1 ... n) | Допуски | все | 37
Richtigkeit_Innerhalb_Toleranz_oJ{Bereich}_{Punkt} | Да/Нет: соблюдено ли заданное значение допуска калибровки в контрольной точке {Punkt} проверки погрешностей показаний в диапазоне взвешивания {Bereich}, до регулировки; N/A без допуска. | Да / Нет | {Bereich}: Диапазон взвешивания (1-4) {Punkt}: Контрольная точка (1 ... n) | Допуски | все | 37
Richtigkeit_Innerhalb_Toleranz{Bereich}_{Punkt} | Да/Нет: соблюдено ли заданное значение допуска калибровки в контрольной точке {Punkt} проверки погрешностей показаний в диапазоне взвешивания {Bereich}; N/A без допуска. | Да / Нет | {Bereich}: Диапазон взвешивания (1-4) {Punkt}: Контрольная точка (1 ... n) | Допуски | все | 34
Richtigkeit_Kunden_Innerhalb_Toleranz_mJ{Bereich}_{Punkt} | Да/Нет: соблюдено ли заданное значение допуска клиента в контрольной точке {Punkt} проверки погрешностей показаний в диапазоне взвешивания {Bereich}, после регулировки; N/A без допуска. | Да / Нет | {Bereich}: Диапазон взвешивания (1-4) {Punkt}: Контрольная точка (1 ... n) | Допуски | все | 44
Richtigkeit_Kunden_Innerhalb_Toleranz_oJ{Bereich}_{Punkt} | Да/Нет: соблюдено ли заданное значение допуска клиента в контрольной точке {Punkt} проверки погрешностей показаний в диапазоне взвешивания {Bereich}, до регулировки; N/A без допуска. | Да / Нет | {Bereich}: Диапазон взвешивания (1-4) {Punkt}: Контрольная точка (1 ... n) | Допуски | все | 44
Richtigkeit_Kunden_Innerhalb_Toleranz{Bereich}_{Punkt} | Да/Нет: соблюдено ли заданное значение допуска клиента в контрольной точке {Punkt} проверки погрешностей показаний в диапазоне взвешивания {Bereich}; N/A без допуска. | Да / Нет | {Bereich}: Диапазон взвешивания (1-4) {Punkt}: Контрольная точка (1 ... n) | Допуски | все | 41
Richtigkeit_Kunden_Messung_rot_mJ{Bereich}_{Punkt} | Измеренное значение (показание) с единицей измерения в контрольной точке {Punkt} проверки погрешностей показаний в диапазоне взвешивания {Bereich}, после регулировки; красным цветом, если заданное значение допуска клиента не соблюдено; N/A без допуска. | [Значение] [Единица] | {Bereich}: Диапазон взвешивания (1-4) {Punkt}: Контрольная точка (1 ... n) | Допуски | все | 37
Richtigkeit_Kunden_Messung_rot_oJ{Bereich}_{Punkt} | Измеренное значение (показание) с единицей измерения в контрольной точке {Punkt} проверки погрешностей показаний в диапазоне взвешивания {Bereich}, до регулировки; красным цветом, если заданное значение допуска клиента не соблюдено; N/A без допуска. | [Значение] [Единица] | {Bereich}: Диапазон взвешивания (1-4) {Punkt}: Контрольная точка (1 ... n) | Допуски | все | 37
Richtigkeit_Kunden_Messung_rot{Bereich}_{Punkt} | Измеренное значение (показание) с единицей измерения в контрольной точке {Punkt} проверки погрешностей показаний в диапазоне взвешивания {Bereich}; красным цветом, если заданное значение допуска клиента не соблюдено; N/A без допуска. | [Значение] [Единица] | {Bereich}: Диапазон взвешивания (1-4) {Punkt}: Контрольная точка (1 ... n) | Допуски | все | 34
Richtigkeit_Kunden_Toleranz_Differenz_mJ{Bereich}_{Punkt} | Модуль отклонения в контрольной точке {Punkt} проверки погрешностей показаний в диапазоне взвешивания {Bereich}, после регулировки, в единице измерения заданного допуска (d, % или единица массы); пусто, если пересчёт невозможен. | [Значение] [Единица] | {Bereich}: Диапазон взвешивания (1-4) {Punkt}: Контрольная точка (1 ... n) | Допуски | все | 44
Richtigkeit_Kunden_Toleranz_Differenz_oJ{Bereich}_{Punkt} | Модуль отклонения в контрольной точке {Punkt} проверки погрешностей показаний в диапазоне взвешивания {Bereich}, до регулировки, в единице измерения заданного допуска (d, % или единица массы); пусто, если пересчёт невозможен. | [Значение] [Единица] | {Bereich}: Диапазон взвешивания (1-4) {Punkt}: Контрольная точка (1 ... n) | Допуски | все | 44
Richtigkeit_Kunden_Toleranz_Differenz{Bereich}_{Punkt} | Модуль отклонения в контрольной точке {Punkt} проверки погрешностей показаний в диапазоне взвешивания {Bereich}, в единице измерения заданного допуска (d, % или единица массы); пусто, если пересчёт невозможен. | [Значение] [Единица] | {Bereich}: Диапазон взвешивания (1-4) {Punkt}: Контрольная точка (1 ... n) | Допуски | все | 41
Richtigkeit_Kunden_Toleranz_DiffWert_mJ{Bereich}_{Punkt} | Расстояние между заданным значением допуска клиента и сравниваемым значением в контрольной точке {Punkt} проверки погрешностей показаний в диапазоне взвешивания {Bereich}, после регулировки, в единице измерения допуска; отрицательное значение при превышении; N/A без допуска. | [Значение] [Единица] | {Bereich}: Диапазон взвешивания (1-4) {Punkt}: Контрольная точка (1 ... n) | Допуски | все | 43
Richtigkeit_Kunden_Toleranz_DiffWert_oJ{Bereich}_{Punkt} | Расстояние между заданным значением допуска клиента и сравниваемым значением в контрольной точке {Punkt} проверки погрешностей показаний в диапазоне взвешивания {Bereich}, до регулировки, в единице измерения допуска; отрицательное значение при превышении; N/A без допуска. | [Значение] [Единица] | {Bereich}: Диапазон взвешивания (1-4) {Punkt}: Контрольная точка (1 ... n) | Допуски | все | 43
Richtigkeit_Kunden_Toleranz_DiffWert{Bereich}_{Punkt} | Расстояние между заданным значением допуска клиента и сравниваемым значением в контрольной точке {Punkt} проверки погрешностей показаний в диапазоне взвешивания {Bereich}, в единице измерения допуска; отрицательное значение при превышении; N/A без допуска. | [Значение] [Единица] | {Bereich}: Диапазон взвешивания (1-4) {Punkt}: Контрольная точка (1 ... n) | Допуски | все | 40
Richtigkeit_Kunden_Toleranz_max{Bereich} | Заданное значение допуска клиента для последней контрольной точки проверки погрешностей показаний в диапазоне взвешивания {Bereich}, с единицей измерения (d, % или единица массы). | [Значение] [Единица] | {Bereich}: Диапазон взвешивания (1-4) | Допуски | все | 32
Richtigkeit_Kunden_Toleranz_mJ{Bereich} | Заданное значение допуска клиента для первой контрольной точки проверки погрешностей показаний в диапазоне взвешивания {Bereich}, после регулировки, с единицей измерения (d, % или единица массы). | [Значение] [Единица] | {Bereich}: Диапазон взвешивания (1-4) | Допуски | все | 31
Richtigkeit_Kunden_Toleranz_mJ{Bereich}_{Punkt} | Заданное значение допуска клиента для контрольной точки {Punkt} проверки погрешностей показаний в диапазоне взвешивания {Bereich}, после регулировки, с единицей измерения (d, % или единица массы). | [Значение] [Единица] | {Bereich}: Диапазон взвешивания (1-4) {Punkt}: Контрольная точка (1 ... n) | Допуски | все | 34
Richtigkeit_Kunden_Toleranz_oJ{Bereich} | Заданное значение допуска клиента для первой контрольной точки проверки погрешностей показаний в диапазоне взвешивания {Bereich}, до регулировки, с единицей измерения (d, % или единица массы). | [Значение] [Единица] | {Bereich}: Диапазон взвешивания (1-4) | Допуски | все | 31
Richtigkeit_Kunden_Toleranz_oJ{Bereich}_{Punkt} | Заданное значение допуска клиента для контрольной точки {Punkt} проверки погрешностей показаний в диапазоне взвешивания {Bereich}, до регулировки, с единицей измерения (d, % или единица массы). | [Значение] [Единица] | {Bereich}: Диапазон взвешивания (1-4) {Punkt}: Контрольная точка (1 ... n) | Допуски | все | 34
Richtigkeit_Kunden_Toleranz_ok_mJ{Bereich}_{Punkt} | OK/НЕ OK: соблюдено ли заданное значение допуска клиента в контрольной точке {Punkt} проверки погрешностей показаний в диапазоне взвешивания {Bereich}, после регулировки (НЕ OK красным цветом); N/A без допуска. | OK / НЕ OK | {Bereich}: Диапазон взвешивания (1-4) {Punkt}: Контрольная точка (1 ... n) | Допуски | все | 37
Richtigkeit_Kunden_Toleranz_ok_oJ{Bereich}_{Punkt} | OK/НЕ OK: соблюдено ли заданное значение допуска клиента в контрольной точке {Punkt} проверки погрешностей показаний в диапазоне взвешивания {Bereich}, до регулировки (НЕ OK красным цветом); N/A без допуска. | OK / НЕ OK | {Bereich}: Диапазон взвешивания (1-4) {Punkt}: Контрольная точка (1 ... n) | Допуски | все | 37
Richtigkeit_Kunden_Toleranz_ok{Bereich}_{Punkt} | OK/НЕ OK: соблюдено ли заданное значение допуска клиента в контрольной точке {Punkt} проверки погрешностей показаний в диапазоне взвешивания {Bereich} (НЕ OK красным цветом); N/A без допуска. | OK / НЕ OK | {Bereich}: Диапазон взвешивания (1-4) {Punkt}: Контрольная точка (1 ... n) | Допуски | все | 34
Richtigkeit_Kunden_Toleranz_VglWert_mJ{Bereich}_{Punkt} | Сравниваемое значение (отклонение) в контрольной точке {Punkt} проверки погрешностей показаний в диапазоне взвешивания {Bereich}, после регулировки, в единице измерения заданного допуска. В зависимости от правила принятия решения плюс неопределённость измерений. N/A без допуска. | [Значение] [Единица] | {Bereich}: Диапазон взвешивания (1-4) {Punkt}: Контрольная точка (1 ... n) | Допуски | все | 42
Richtigkeit_Kunden_Toleranz_VglWert_oJ{Bereich}_{Punkt} | Сравниваемое значение (отклонение) в контрольной точке {Punkt} проверки погрешностей показаний в диапазоне взвешивания {Bereich}, до регулировки, в единице измерения заданного допуска. В зависимости от правила принятия решения плюс неопределённость измерений. N/A без допуска. | [Значение] [Единица] | {Bereich}: Диапазон взвешивания (1-4) {Punkt}: Контрольная точка (1 ... n) | Допуски | все | 42
Richtigkeit_Kunden_Toleranz_VglWert{Bereich}_{Punkt} | Сравниваемое значение (отклонение) в контрольной точке {Punkt} проверки погрешностей показаний в диапазоне взвешивания {Bereich}, в единице измерения заданного допуска. В зависимости от правила принятия решения плюс неопределённость измерений. N/A без допуска. | [Значение] [Единица] | {Bereich}: Диапазон взвешивания (1-4) {Punkt}: Контрольная точка (1 ... n) | Допуски | все | 39
Richtigkeit_Kunden_Toleranz{Bereich} | Заданное значение допуска клиента для первой контрольной точки проверки погрешностей показаний в диапазоне взвешивания {Bereich}, с единицей измерения (d, % или единица массы). | [Значение] [Единица] | {Bereich}: Диапазон взвешивания (1-4) | Допуски | все | 28
Richtigkeit_Kunden_Toleranz{Bereich}_{Punkt} | Заданное значение допуска клиента для контрольной точки {Punkt} проверки погрешностей показаний в диапазоне взвешивания {Bereich}, с единицей измерения (d, % или единица массы). | [Значение] [Единица] | {Bereich}: Диапазон взвешивания (1-4) {Punkt}: Контрольная точка (1 ... n) | Допуски | все | 31
Richtigkeit_Kunden_Toleranz{Punkt} | Заданное значение допуска клиента для контрольной точки {Punkt} проверки погрешностей показаний, с единицей измерения (d, % или единица массы), без указания диапазона взвешивания. | [Значение] [Единица] | {Punkt}: Контрольная точка (1 ... n) | Допуски | все | 29
Richtigkeit_Messung_rot_mJ{Bereich}_{Punkt} | Измеренное значение (показание) с единицей измерения в контрольной точке {Punkt} проверки погрешностей показаний в диапазоне взвешивания {Bereich}, после регулировки; красным цветом, если заданное значение допуска калибровки не соблюдено; N/A без допуска. | [Значение] [Единица] | {Bereich}: Диапазон взвешивания (1-4) {Punkt}: Контрольная точка (1 ... n) | Допуски | все | 30
Richtigkeit_Messung_rot_oJ{Bereich}_{Punkt} | Измеренное значение (показание) с единицей измерения в контрольной точке {Punkt} проверки погрешностей показаний в диапазоне взвешивания {Bereich}, до регулировки; красным цветом, если заданное значение допуска калибровки не соблюдено; N/A без допуска. | [Значение] [Единица] | {Bereich}: Диапазон взвешивания (1-4) {Punkt}: Контрольная точка (1 ... n) | Допуски | все | 30
Richtigkeit_Messung_rot{Bereich}_{Punkt} | Измеренное значение (показание) с единицей измерения в контрольной точке {Punkt} проверки погрешностей показаний в диапазоне взвешивания {Bereich}; красным цветом, если заданное значение допуска калибровки не соблюдено; N/A без допуска. | [Значение] [Единица] | {Bereich}: Диапазон взвешивания (1-4) {Punkt}: Контрольная точка (1 ... n) | Допуски | все | 27
Richtigkeit_Toleranz_Differenz_mJ{Bereich}_{Punkt} | Модуль отклонения в контрольной точке {Punkt} проверки погрешностей показаний в диапазоне взвешивания {Bereich}, после регулировки, в единице измерения заданного допуска (d, % или единица массы); пусто, если пересчёт невозможен. | [Значение] [Единица] | {Bereich}: Диапазон взвешивания (1-4) {Punkt}: Контрольная точка (1 ... n) | Допуски | все | 37
Richtigkeit_Toleranz_Differenz_oJ{Bereich}_{Punkt} | Модуль отклонения в контрольной точке {Punkt} проверки погрешностей показаний в диапазоне взвешивания {Bereich}, до регулировки, в единице измерения заданного допуска (d, % или единица массы); пусто, если пересчёт невозможен. | [Значение] [Единица] | {Bereich}: Диапазон взвешивания (1-4) {Punkt}: Контрольная точка (1 ... n) | Допуски | все | 37
Richtigkeit_Toleranz_Differenz{Bereich}_{Punkt} | Модуль отклонения в контрольной точке {Punkt} проверки погрешностей показаний в диапазоне взвешивания {Bereich}, в единице измерения заданного допуска (d, % или единица массы); пусто, если пересчёт невозможен. | [Значение] [Единица] | {Bereich}: Диапазон взвешивания (1-4) {Punkt}: Контрольная точка (1 ... n) | Допуски | все | 34
Richtigkeit_Toleranz_DiffWert_mJ{Bereich}_{Punkt} | Расстояние между заданным значением допуска калибровки и сравниваемым значением в контрольной точке {Punkt} проверки погрешностей показаний в диапазоне взвешивания {Bereich}, после регулировки, в единице измерения допуска; отрицательное значение при превышении; N/A без допуска. | [Значение] [Единица] | {Bereich}: Диапазон взвешивания (1-4) {Punkt}: Контрольная точка (1 ... n) | Допуски | все | 36
Richtigkeit_Toleranz_DiffWert_oJ{Bereich}_{Punkt} | Расстояние между заданным значением допуска калибровки и сравниваемым значением в контрольной точке {Punkt} проверки погрешностей показаний в диапазоне взвешивания {Bereich}, до регулировки, в единице измерения допуска; отрицательное значение при превышении; N/A без допуска. | [Значение] [Единица] | {Bereich}: Диапазон взвешивания (1-4) {Punkt}: Контрольная точка (1 ... n) | Допуски | все | 36
Richtigkeit_Toleranz_DiffWert{Bereich}_{Punkt} | Расстояние между заданным значением допуска калибровки и сравниваемым значением в контрольной точке {Punkt} проверки погрешностей показаний в диапазоне взвешивания {Bereich}, в единице измерения допуска; отрицательное значение при превышении; N/A без допуска. | [Значение] [Единица] | {Bereich}: Диапазон взвешивания (1-4) {Punkt}: Контрольная точка (1 ... n) | Допуски | все | 33
Richtigkeit_Toleranz_max{Bereich} | Заданное значение допуска калибровки для последней контрольной точки проверки погрешностей показаний в диапазоне взвешивания {Bereich}, с единицей измерения (d, % или единица массы). | [Значение] [Единица] | {Bereich}: Диапазон взвешивания (1-4) | Допуски | все | 25
Richtigkeit_Toleranz_mJ{Bereich} | Заданное значение допуска калибровки для первой контрольной точки проверки погрешностей показаний в диапазоне взвешивания {Bereich}, после регулировки, с единицей измерения (d, % или единица массы). | [Значение] [Единица] | {Bereich}: Диапазон взвешивания (1-4) | Допуски | все | 24
Richtigkeit_Toleranz_mJ{Bereich}_{Punkt} | Заданное значение допуска калибровки для контрольной точки {Punkt} проверки погрешностей показаний в диапазоне взвешивания {Bereich}, после регулировки, с единицей измерения (d, % или единица массы). | [Значение] [Единица] | {Bereich}: Диапазон взвешивания (1-4) {Punkt}: Контрольная точка (1 ... n) | Допуски | все | 27
Richtigkeit_Toleranz_oJ{Bereich} | Заданное значение допуска калибровки для первой контрольной точки проверки погрешностей показаний в диапазоне взвешивания {Bereich}, до регулировки, с единицей измерения (d, % или единица массы). | [Значение] [Единица] | {Bereich}: Диапазон взвешивания (1-4) | Допуски | все | 24
Richtigkeit_Toleranz_oJ{Bereich}_{Punkt} | Заданное значение допуска калибровки для контрольной точки {Punkt} проверки погрешностей показаний в диапазоне взвешивания {Bereich}, до регулировки, с единицей измерения (d, % или единица массы). | [Значение] [Единица] | {Bereich}: Диапазон взвешивания (1-4) {Punkt}: Контрольная точка (1 ... n) | Допуски | все | 27
Richtigkeit_Toleranz_ok_mJ{Bereich}_{Punkt} | OK/НЕ OK: соблюдено ли заданное значение допуска калибровки в контрольной точке {Punkt} проверки погрешностей показаний в диапазоне взвешивания {Bereich}, после регулировки (НЕ OK красным цветом); N/A без допуска. | OK / НЕ OK | {Bereich}: Диапазон взвешивания (1-4) {Punkt}: Контрольная точка (1 ... n) | Допуски | все | 30
Richtigkeit_Toleranz_ok_oJ{Bereich}_{Punkt} | OK/НЕ OK: соблюдено ли заданное значение допуска калибровки в контрольной точке {Punkt} проверки погрешностей показаний в диапазоне взвешивания {Bereich}, до регулировки (НЕ OK красным цветом); N/A без допуска. | OK / НЕ OK | {Bereich}: Диапазон взвешивания (1-4) {Punkt}: Контрольная точка (1 ... n) | Допуски | все | 30
Richtigkeit_Toleranz_ok{Bereich}_{Punkt} | OK/НЕ OK: соблюдено ли заданное значение допуска калибровки в контрольной точке {Punkt} проверки погрешностей показаний в диапазоне взвешивания {Bereich} (НЕ OK красным цветом); N/A без допуска. | OK / НЕ OK | {Bereich}: Диапазон взвешивания (1-4) {Punkt}: Контрольная точка (1 ... n) | Допуски | все | 27
Richtigkeit_Toleranz_VglWert_mJ{Bereich}_{Punkt} | Сравниваемое значение (отклонение) в контрольной точке {Punkt} проверки погрешностей показаний в диапазоне взвешивания {Bereich}, после регулировки, в единице измерения заданного допуска. В зависимости от правила принятия решения плюс неопределённость измерений. N/A без допуска. | [Значение] [Единица] | {Bereich}: Диапазон взвешивания (1-4) {Punkt}: Контрольная точка (1 ... n) | Допуски | все | 35
Richtigkeit_Toleranz_VglWert_oJ{Bereich}_{Punkt} | Сравниваемое значение (отклонение) в контрольной точке {Punkt} проверки погрешностей показаний в диапазоне взвешивания {Bereich}, до регулировки, в единице измерения заданного допуска. В зависимости от правила принятия решения плюс неопределённость измерений. N/A без допуска. | [Значение] [Единица] | {Bereich}: Диапазон взвешивания (1-4) {Punkt}: Контрольная точка (1 ... n) | Допуски | все | 35
Richtigkeit_Toleranz_VglWert{Bereich}_{Punkt} | Сравниваемое значение (отклонение) в контрольной точке {Punkt} проверки погрешностей показаний в диапазоне взвешивания {Bereich}, в единице измерения заданного допуска. В зависимости от правила принятия решения плюс неопределённость измерений. N/A без допуска. | [Значение] [Единица] | {Bereich}: Диапазон взвешивания (1-4) {Punkt}: Контрольная точка (1 ... n) | Допуски | все | 32
Richtigkeit_Toleranz{Bereich} | Заданное значение допуска калибровки для первой контрольной точки проверки погрешностей показаний в диапазоне взвешивания {Bereich}, с единицей измерения (d, % или единица массы). | [Значение] [Единица] | {Bereich}: Диапазон взвешивания (1-4) | Допуски | все | 21
Richtigkeit_Toleranz{Bereich}_{Punkt} | Заданное значение допуска калибровки для контрольной точки {Punkt} проверки погрешностей показаний в диапазоне взвешивания {Bereich}, с единицей измерения (d, % или единица массы). | [Значение] [Единица] | {Bereich}: Диапазон взвешивания (1-4) {Punkt}: Контрольная точка (1 ... n) | Допуски | все | 24
Richtigkeit_Toleranz{Punkt} | Заданное значение допуска калибровки для контрольной точки {Punkt} проверки погрешностей показаний, с единицей измерения (d, % или единица массы), без указания диапазона взвешивания. | [Значение] [Единица] | {Punkt}: Контрольная точка (1 ... n) | Допуски | все | 22
Richtigkeit_Verkehrsfehler_Innerhalb_Toleranz_mJ{Bereich}_{Punkt} | Да/Нет: соблюдено ли заданное значение предела погрешности в эксплуатации в контрольной точке {Punkt} проверки погрешностей показаний в диапазоне взвешивания {Bereich}, после регулировки; N/A без допуска. | Да / Нет | {Bereich}: Диапазон взвешивания (1-4) {Punkt}: Контрольная точка (1 ... n) | Допуски | все | 52
Richtigkeit_Verkehrsfehler_Innerhalb_Toleranz_oJ{Bereich}_{Punkt} | Да/Нет: соблюдено ли заданное значение предела погрешности в эксплуатации в контрольной точке {Punkt} проверки погрешностей показаний в диапазоне взвешивания {Bereich}, до регулировки; N/A без допуска. | Да / Нет | {Bereich}: Диапазон взвешивания (1-4) {Punkt}: Контрольная точка (1 ... n) | Допуски | все | 52
Richtigkeit_Verkehrsfehler_Innerhalb_Toleranz{Bereich}_{Punkt} | Да/Нет: соблюдено ли заданное значение предела погрешности в эксплуатации в контрольной точке {Punkt} проверки погрешностей показаний в диапазоне взвешивания {Bereich}; N/A без допуска. | Да / Нет | {Bereich}: Диапазон взвешивания (1-4) {Punkt}: Контрольная точка (1 ... n) | Допуски | все | 49
Richtigkeit_Verkehrsfehler_Messung_rot_mJ{Bereich}_{Punkt} | Измеренное значение (показание) с единицей измерения в контрольной точке {Punkt} проверки погрешностей показаний в диапазоне взвешивания {Bereich}, после регулировки; красным цветом, если заданное значение предела погрешности в эксплуатации не соблюдено; N/A без допуска. | [Значение] [Единица] | {Bereich}: Диапазон взвешивания (1-4) {Punkt}: Контрольная точка (1 ... n) | Допуски | все | 45
Richtigkeit_Verkehrsfehler_Messung_rot_oJ{Bereich}_{Punkt} | Измеренное значение (показание) с единицей измерения в контрольной точке {Punkt} проверки погрешностей показаний в диапазоне взвешивания {Bereich}, до регулировки; красным цветом, если заданное значение предела погрешности в эксплуатации не соблюдено; N/A без допуска. | [Значение] [Единица] | {Bereich}: Диапазон взвешивания (1-4) {Punkt}: Контрольная точка (1 ... n) | Допуски | все | 45
Richtigkeit_Verkehrsfehler_Messung_rot{Bereich}_{Punkt} | Измеренное значение (показание) с единицей измерения в контрольной точке {Punkt} проверки погрешностей показаний в диапазоне взвешивания {Bereich}; красным цветом, если заданное значение предела погрешности в эксплуатации не соблюдено; N/A без допуска. | [Значение] [Единица] | {Bereich}: Диапазон взвешивания (1-4) {Punkt}: Контрольная точка (1 ... n) | Допуски | все | 42
Richtigkeit_Verkehrsfehler_Toleranz_Differenz_mJ{Bereich}_{Punkt} | Модуль отклонения в контрольной точке {Punkt} проверки погрешностей показаний в диапазоне взвешивания {Bereich}, после регулировки, в единице измерения заданного допуска (d, % или единица массы); пусто, если пересчёт невозможен. | [Значение] [Единица] | {Bereich}: Диапазон взвешивания (1-4) {Punkt}: Контрольная точка (1 ... n) | Допуски | все | 52
Richtigkeit_Verkehrsfehler_Toleranz_Differenz_oJ{Bereich}_{Punkt} | Модуль отклонения в контрольной точке {Punkt} проверки погрешностей показаний в диапазоне взвешивания {Bereich}, до регулировки, в единице измерения заданного допуска (d, % или единица массы); пусто, если пересчёт невозможен. | [Значение] [Единица] | {Bereich}: Диапазон взвешивания (1-4) {Punkt}: Контрольная точка (1 ... n) | Допуски | все | 52
Richtigkeit_Verkehrsfehler_Toleranz_Differenz{Bereich}_{Punkt} | Модуль отклонения в контрольной точке {Punkt} проверки погрешностей показаний в диапазоне взвешивания {Bereich}, в единице измерения заданного допуска (d, % или единица массы); пусто, если пересчёт невозможен. | [Значение] [Единица] | {Bereich}: Диапазон взвешивания (1-4) {Punkt}: Контрольная точка (1 ... n) | Допуски | все | 49
Richtigkeit_Verkehrsfehler_Toleranz_DiffWert_mJ{Bereich}_{Punkt} | Расстояние между заданным значением предела погрешности в эксплуатации и сравниваемым значением в контрольной точке {Punkt} проверки погрешностей показаний в диапазоне взвешивания {Bereich}, после регулировки, в единице измерения допуска; отрицательное значение при превышении; N/A без допуска. | [Значение] [Единица] | {Bereich}: Диапазон взвешивания (1-4) {Punkt}: Контрольная точка (1 ... n) | Допуски | все | 51
Richtigkeit_Verkehrsfehler_Toleranz_DiffWert_oJ{Bereich}_{Punkt} | Расстояние между заданным значением предела погрешности в эксплуатации и сравниваемым значением в контрольной точке {Punkt} проверки погрешностей показаний в диапазоне взвешивания {Bereich}, до регулировки, в единице измерения допуска; отрицательное значение при превышении; N/A без допуска. | [Значение] [Единица] | {Bereich}: Диапазон взвешивания (1-4) {Punkt}: Контрольная точка (1 ... n) | Допуски | все | 51
Richtigkeit_Verkehrsfehler_Toleranz_DiffWert{Bereich}_{Punkt} | Расстояние между заданным значением предела погрешности в эксплуатации и сравниваемым значением в контрольной точке {Punkt} проверки погрешностей показаний в диапазоне взвешивания {Bereich}, в единице измерения допуска; отрицательное значение при превышении; N/A без допуска. | [Значение] [Единица] | {Bereich}: Диапазон взвешивания (1-4) {Punkt}: Контрольная точка (1 ... n) | Допуски | все | 48
Richtigkeit_Verkehrsfehler_Toleranz_max{Bereich} | Заданное значение предела погрешности в эксплуатации для последней контрольной точки проверки погрешностей показаний в диапазоне взвешивания {Bereich}, с единицей измерения (d, % или единица массы). | [Значение] [Единица] | {Bereich}: Диапазон взвешивания (1-4) | Допуски | все | 40
Richtigkeit_Verkehrsfehler_Toleranz_mJ{Bereich} | Заданное значение предела погрешности в эксплуатации для первой контрольной точки проверки погрешностей показаний в диапазоне взвешивания {Bereich}, после регулировки, с единицей измерения (d, % или единица массы). | [Значение] [Единица] | {Bereich}: Диапазон взвешивания (1-4) | Допуски | все | 39
Richtigkeit_Verkehrsfehler_Toleranz_mJ{Bereich}_{Punkt} | Заданное значение предела погрешности в эксплуатации для контрольной точки {Punkt} проверки погрешностей показаний в диапазоне взвешивания {Bereich}, после регулировки, с единицей измерения (d, % или единица массы). | [Значение] [Единица] | {Bereich}: Диапазон взвешивания (1-4) {Punkt}: Контрольная точка (1 ... n) | Допуски | все | 42
Richtigkeit_Verkehrsfehler_Toleranz_oJ{Bereich} | Заданное значение предела погрешности в эксплуатации для первой контрольной точки проверки погрешностей показаний в диапазоне взвешивания {Bereich}, до регулировки, с единицей измерения (d, % или единица массы). | [Значение] [Единица] | {Bereich}: Диапазон взвешивания (1-4) | Допуски | все | 39
Richtigkeit_Verkehrsfehler_Toleranz_oJ{Bereich}_{Punkt} | Заданное значение предела погрешности в эксплуатации для контрольной точки {Punkt} проверки погрешностей показаний в диапазоне взвешивания {Bereich}, до регулировки, с единицей измерения (d, % или единица массы). | [Значение] [Единица] | {Bereich}: Диапазон взвешивания (1-4) {Punkt}: Контрольная точка (1 ... n) | Допуски | все | 42
Richtigkeit_Verkehrsfehler_Toleranz_ok_mJ{Bereich}_{Punkt} | OK/НЕ OK: соблюдено ли заданное значение предела погрешности в эксплуатации в контрольной точке {Punkt} проверки погрешностей показаний в диапазоне взвешивания {Bereich}, после регулировки (НЕ OK красным цветом); N/A без допуска. | OK / НЕ OK | {Bereich}: Диапазон взвешивания (1-4) {Punkt}: Контрольная точка (1 ... n) | Допуски | все | 45
Richtigkeit_Verkehrsfehler_Toleranz_ok_oJ{Bereich}_{Punkt} | OK/НЕ OK: соблюдено ли заданное значение предела погрешности в эксплуатации в контрольной точке {Punkt} проверки погрешностей показаний в диапазоне взвешивания {Bereich}, до регулировки (НЕ OK красным цветом); N/A без допуска. | OK / НЕ OK | {Bereich}: Диапазон взвешивания (1-4) {Punkt}: Контрольная точка (1 ... n) | Допуски | все | 45
Richtigkeit_Verkehrsfehler_Toleranz_ok{Bereich}_{Punkt} | OK/НЕ OK: соблюдено ли заданное значение предела погрешности в эксплуатации в контрольной точке {Punkt} проверки погрешностей показаний в диапазоне взвешивания {Bereich} (НЕ OK красным цветом); N/A без допуска. | OK / НЕ OK | {Bereich}: Диапазон взвешивания (1-4) {Punkt}: Контрольная точка (1 ... n) | Допуски | все | 42
Richtigkeit_Verkehrsfehler_Toleranz_VglWert_mJ{Bereich}_{Punkt} | Сравниваемое значение (отклонение) в контрольной точке {Punkt} проверки погрешностей показаний в диапазоне взвешивания {Bereich}, после регулировки, в единице измерения заданного допуска. В зависимости от правила принятия решения плюс неопределённость измерений. N/A без допуска. | [Значение] [Единица] | {Bereich}: Диапазон взвешивания (1-4) {Punkt}: Контрольная точка (1 ... n) | Допуски | все | 50
Richtigkeit_Verkehrsfehler_Toleranz_VglWert_oJ{Bereich}_{Punkt} | Сравниваемое значение (отклонение) в контрольной точке {Punkt} проверки погрешностей показаний в диапазоне взвешивания {Bereich}, до регулировки, в единице измерения заданного допуска. В зависимости от правила принятия решения плюс неопределённость измерений. N/A без допуска. | [Значение] [Единица] | {Bereich}: Диапазон взвешивания (1-4) {Punkt}: Контрольная точка (1 ... n) | Допуски | все | 50
Richtigkeit_Verkehrsfehler_Toleranz_VglWert{Bereich}_{Punkt} | Сравниваемое значение (отклонение) в контрольной точке {Punkt} проверки погрешностей показаний в диапазоне взвешивания {Bereich}, в единице измерения заданного допуска. В зависимости от правила принятия решения плюс неопределённость измерений. N/A без допуска. | [Значение] [Единица] | {Bereich}: Диапазон взвешивания (1-4) {Punkt}: Контрольная точка (1 ... n) | Допуски | все | 47
Richtigkeit_Verkehrsfehler_Toleranz{Bereich} | Заданное значение предела погрешности в эксплуатации для первой контрольной точки проверки погрешностей показаний в диапазоне взвешивания {Bereich}, с единицей измерения (d, % или единица массы). | [Значение] [Единица] | {Bereich}: Диапазон взвешивания (1-4) | Допуски | все | 36
Richtigkeit_Verkehrsfehler_Toleranz{Bereich}_{Punkt} | Заданное значение предела погрешности в эксплуатации для контрольной точки {Punkt} проверки погрешностей показаний в диапазоне взвешивания {Bereich}, с единицей измерения (d, % или единица массы). | [Значение] [Единица] | {Bereich}: Диапазон взвешивания (1-4) {Punkt}: Контрольная точка (1 ... n) | Допуски | все | 39
Richtigkeit_Verkehrsfehler_Toleranz{Punkt} | Заданное значение предела погрешности в эксплуатации для контрольной точки {Punkt} проверки погрешностей показаний, с единицей измерения (d, % или единица массы), без указания диапазона взвешивания. | [Значение] [Единица] | {Punkt}: Контрольная точка (1 ... n) | Допуски | все | 37
Toleranz_Entscheidungsregel | Указание, учитывает ли оценка допуска при проверке погрешностей показаний неопределённость измерений: «С неопределённостью» или «Без неопределённости» (согласно правилу принятия решения). | [Текст] |  | Допуски | все | 27
Wdh2_Eichfehler_MaxAbw_DiffWert{Bereich} | Расстояние между заданным значением предела погрешности при поверке и сравниваемым значением (размах измеренных значений) второй проверки повторяемости в диапазоне взвешивания {Bereich}, в единице измерения допуска; N/A без допуска. | [Значение] [Единица] | {Bereich}: Диапазон взвешивания (1-4) | Допуски | все | 32
Wdh2_Eichfehler_MaxAbw_Innerh{Bereich} | Да/Нет: соблюдено ли заданное значение предела погрешности при поверке для размаха измеренных значений второй проверки повторяемости в диапазоне взвешивания {Bereich}; N/A без допуска. | Да / Нет | {Bereich}: Диапазон взвешивания (1-4) | Допуски | все | 30
Wdh2_Eichfehler_MaxAbw_VglWert{Bereich} | Сравниваемое значение: размах измеренных значений второй проверки повторяемости в диапазоне взвешивания {Bereich}, в единице измерения заданного допуска; N/A без допуска. | [Значение] [Единица] | {Bereich}: Диапазон взвешивания (1-4) | Допуски | все | 31
Wdh2_Hersteller_MaxAbw_DiffWert{Bereich} | Расстояние между заданным значением допуска изготовителя и сравниваемым значением (размах измеренных значений) второй проверки повторяемости в диапазоне взвешивания {Bereich}, в единице измерения допуска; N/A без допуска. | [Значение] [Единица] | {Bereich}: Диапазон взвешивания (1-4) | Допуски | все | 32
Wdh2_Hersteller_MaxAbw_Innerh{Bereich} | Да/Нет: соблюдено ли заданное значение допуска изготовителя для размаха измеренных значений второй проверки повторяемости в диапазоне взвешивания {Bereich}; N/A без допуска. | Да / Нет | {Bereich}: Диапазон взвешивания (1-4) | Допуски | все | 30
Wdh2_Hersteller_MaxAbw_VglWert{Bereich} | Сравниваемое значение: размах измеренных значений второй проверки повторяемости в диапазоне взвешивания {Bereich}, в единице измерения заданного допуска; N/A без допуска. | [Значение] [Единица] | {Bereich}: Диапазон взвешивания (1-4) | Допуски | все | 31
Wdh2_Hersteller_Std_DiffWert{Bereich} | Расстояние между заданным значением допуска изготовителя и сравниваемым значением (стандартное отклонение s измеренных значений) второй проверки повторяемости в диапазоне взвешивания {Bereich}, в единице измерения допуска; N/A без допуска. | [Значение] [Единица] | {Bereich}: Диапазон взвешивания (1-4) | Допуски | все | 29
Wdh2_Hersteller_Std_Innerh{Bereich} | Да/Нет: соблюдено ли заданное значение допуска изготовителя для стандартного отклонения s измеренных значений второй проверки повторяемости в диапазоне взвешивания {Bereich}; N/A без допуска. | Да / Нет | {Bereich}: Диапазон взвешивания (1-4) | Допуски | все | 27
Wdh2_Hersteller_Std_Toleranz{Bereich} | Заданное значение допуска изготовителя для стандартного отклонения s измеренных значений второй проверки повторяемости в диапазоне взвешивания {Bereich}, с единицей измерения (d, % или единица массы); N/A без допуска. | [Значение] [Единица] | {Bereich}: Диапазон взвешивания (1-4) | Допуски | все | 29
Wdh2_Hersteller_Std_VglWert{Bereich} | Сравниваемое значение: стандартное отклонение s измеренных значений второй проверки повторяемости в диапазоне взвешивания {Bereich}, в единице измерения заданного допуска; N/A без допуска. | [Значение] [Единица] | {Bereich}: Диапазон взвешивания (1-4) | Допуски | все | 28
Wdh2_Kunden_MaxAbw_DiffWert{Bereich} | Расстояние между заданным значением допуска клиента и сравниваемым значением (размах измеренных значений) второй проверки повторяемости в диапазоне взвешивания {Bereich}, в единице измерения допуска; N/A без допуска. | [Значение] [Единица] | {Bereich}: Диапазон взвешивания (1-4) | Допуски | все | 28
Wdh2_Kunden_MaxAbw_Innerh{Bereich} | Да/Нет: соблюдено ли заданное значение допуска клиента для размаха измеренных значений второй проверки повторяемости в диапазоне взвешивания {Bereich}; N/A без допуска. | Да / Нет | {Bereich}: Диапазон взвешивания (1-4) | Допуски | все | 26
Wdh2_Kunden_MaxAbw_VglWert{Bereich} | Сравниваемое значение: размах измеренных значений второй проверки повторяемости в диапазоне взвешивания {Bereich}, в единице измерения заданного допуска; N/A без допуска. | [Значение] [Единица] | {Bereich}: Диапазон взвешивания (1-4) | Допуски | все | 27
Wdh2_Kunden_Std_DiffWert{Bereich} | Расстояние между заданным значением допуска клиента и сравниваемым значением (стандартное отклонение s измеренных значений) второй проверки повторяемости в диапазоне взвешивания {Bereich}, в единице измерения допуска; N/A без допуска. | [Значение] [Единица] | {Bereich}: Диапазон взвешивания (1-4) | Допуски | все | 25
Wdh2_Kunden_Std_Innerh{Bereich} | Да/Нет: соблюдено ли заданное значение допуска клиента для стандартного отклонения s измеренных значений второй проверки повторяемости в диапазоне взвешивания {Bereich}; N/A без допуска. | Да / Нет | {Bereich}: Диапазон взвешивания (1-4) | Допуски | все | 23
Wdh2_Kunden_Std_Toleranz{Bereich} | Заданное значение допуска клиента для стандартного отклонения s измеренных значений второй проверки повторяемости в диапазоне взвешивания {Bereich}, с единицей измерения (d, % или единица массы); N/A без допуска. | [Значение] [Единица] | {Bereich}: Диапазон взвешивания (1-4) | Допуски | все | 25
Wdh2_Kunden_Std_VglWert{Bereich} | Сравниваемое значение: стандартное отклонение s измеренных значений второй проверки повторяемости в диапазоне взвешивания {Bereich}, в единице измерения заданного допуска; N/A без допуска. | [Значение] [Единица] | {Bereich}: Диапазон взвешивания (1-4) | Допуски | все | 24
Wdh2_MaxAbw_DiffWert{Bereich} | Расстояние между заданным значением допуска калибровки и сравниваемым значением (размах измеренных значений) второй проверки повторяемости в диапазоне взвешивания {Bereich}, в единице измерения допуска; N/A без допуска. | [Значение] [Единица] | {Bereich}: Диапазон взвешивания (1-4) | Допуски | все | 21
Wdh2_MaxAbw_Innerh{Bereich} | Да/Нет: соблюдено ли заданное значение допуска калибровки для размаха измеренных значений второй проверки повторяемости в диапазоне взвешивания {Bereich}; N/A без допуска. | Да / Нет | {Bereich}: Диапазон взвешивания (1-4) | Допуски | все | 19
Wdh2_MaxAbw_VglWert{Bereich} | Сравниваемое значение: размах измеренных значений второй проверки повторяемости в диапазоне взвешивания {Bereich}, в единице измерения заданного допуска; N/A без допуска. | [Значение] [Единица] | {Bereich}: Диапазон взвешивания (1-4) | Допуски | все | 20
Wdh2_Std_DiffWert{Bereich} | Расстояние между заданным значением допуска калибровки и сравниваемым значением (стандартное отклонение s измеренных значений) второй проверки повторяемости в диапазоне взвешивания {Bereich}, в единице измерения допуска; N/A без допуска. | [Значение] [Единица] | {Bereich}: Диапазон взвешивания (1-4) | Допуски | все | 18
Wdh2_Std_Innerh{Bereich} | Да/Нет: соблюдено ли заданное значение допуска калибровки для стандартного отклонения s измеренных значений второй проверки повторяемости в диапазоне взвешивания {Bereich}; N/A без допуска. | Да / Нет | {Bereich}: Диапазон взвешивания (1-4) | Допуски | все | 16
Wdh2_Std_Toleranz{Bereich} | Заданное значение допуска калибровки для стандартного отклонения s измеренных значений второй проверки повторяемости в диапазоне взвешивания {Bereich}, с единицей измерения (d, % или единица массы); N/A без допуска. | [Значение] [Единица] | {Bereich}: Диапазон взвешивания (1-4) | Допуски | все | 18
Wdh2_Std_VglWert{Bereich} | Сравниваемое значение: стандартное отклонение s измеренных значений второй проверки повторяемости в диапазоне взвешивания {Bereich}, в единице измерения заданного допуска; N/A без допуска. | [Значение] [Единица] | {Bereich}: Диапазон взвешивания (1-4) | Допуски | все | 17
Wdh2_Verkehrsfehler_MaxAbw_DiffWert{Bereich} | Расстояние между заданным значением предела погрешности в эксплуатации и сравниваемым значением (размах измеренных значений) второй проверки повторяемости в диапазоне взвешивания {Bereich}, в единице измерения допуска; N/A без допуска. | [Значение] [Единица] | {Bereich}: Диапазон взвешивания (1-4) | Допуски | все | 36
Wdh2_Verkehrsfehler_MaxAbw_Innerh{Bereich} | Да/Нет: соблюдено ли заданное значение предела погрешности в эксплуатации для размаха измеренных значений второй проверки повторяемости в диапазоне взвешивания {Bereich}; N/A без допуска. | Да / Нет | {Bereich}: Диапазон взвешивания (1-4) | Допуски | все | 34
Wdh2_Verkehrsfehler_MaxAbw_VglWert{Bereich} | Сравниваемое значение: размах измеренных значений второй проверки повторяемости в диапазоне взвешивания {Bereich}, в единице измерения заданного допуска; N/A без допуска. | [Значение] [Единица] | {Bereich}: Диапазон взвешивания (1-4) | Допуски | все | 35
Wdh_Eichfehler_MaxAbw_DiffWert{Bereich} | Расстояние между заданным значением предела погрешности при поверке и сравниваемым значением (размах измеренных значений) проверки повторяемости в диапазоне взвешивания {Bereich}, в единице измерения допуска; N/A без допуска. | [Значение] [Единица] | {Bereich}: Диапазон взвешивания (1-4) | Допуски | все | 31
Wdh_Eichfehler_MaxAbw_Innerh{Bereich} | Да/Нет: соблюдено ли заданное значение предела погрешности при поверке для размаха измеренных значений проверки повторяемости в диапазоне взвешивания {Bereich}; N/A без допуска. | Да / Нет | {Bereich}: Диапазон взвешивания (1-4) | Допуски | все | 29
Wdh_Eichfehler_MaxAbw_VglWert{Bereich} | Сравниваемое значение: размах измеренных значений проверки повторяемости в диапазоне взвешивания {Bereich}, в единице измерения заданного допуска; N/A без допуска. | [Значение] [Единица] | {Bereich}: Диапазон взвешивания (1-4) | Допуски | все | 30
Wdh_Hersteller_MaxAbw_DiffWert{Bereich} | Расстояние между заданным значением допуска изготовителя и сравниваемым значением (размах измеренных значений) проверки повторяемости в диапазоне взвешивания {Bereich}, в единице измерения допуска; N/A без допуска. | [Значение] [Единица] | {Bereich}: Диапазон взвешивания (1-4) | Допуски | все | 31
Wdh_Hersteller_MaxAbw_Innerh{Bereich} | Да/Нет: соблюдено ли заданное значение допуска изготовителя для размаха измеренных значений проверки повторяемости в диапазоне взвешивания {Bereich}; N/A без допуска. | Да / Нет | {Bereich}: Диапазон взвешивания (1-4) | Допуски | все | 29
Wdh_Hersteller_MaxAbw_VglWert{Bereich} | Сравниваемое значение: размах измеренных значений проверки повторяемости в диапазоне взвешивания {Bereich}, в единице измерения заданного допуска; N/A без допуска. | [Значение] [Единица] | {Bereich}: Диапазон взвешивания (1-4) | Допуски | все | 30
Wdh_Hersteller_Std_DiffWert{Bereich} | Расстояние между заданным значением допуска изготовителя и сравниваемым значением (стандартное отклонение s измеренных значений) проверки повторяемости в диапазоне взвешивания {Bereich}, в единице измерения допуска; N/A без допуска. | [Значение] [Единица] | {Bereich}: Диапазон взвешивания (1-4) | Допуски | все | 28
Wdh_Hersteller_Std_Innerh{Bereich} | Да/Нет: соблюдено ли заданное значение допуска изготовителя для стандартного отклонения s измеренных значений проверки повторяемости в диапазоне взвешивания {Bereich}; N/A без допуска. | Да / Нет | {Bereich}: Диапазон взвешивания (1-4) | Допуски | все | 26
Wdh_Hersteller_Std_Toleranz{Bereich} | Заданное значение допуска изготовителя для стандартного отклонения s измеренных значений проверки повторяемости в диапазоне взвешивания {Bereich}, с единицей измерения (d, % или единица массы); N/A без допуска. | [Значение] [Единица] | {Bereich}: Диапазон взвешивания (1-4) | Допуски | все | 28
Wdh_Hersteller_Std_VglWert{Bereich} | Сравниваемое значение: стандартное отклонение s измеренных значений проверки повторяемости в диапазоне взвешивания {Bereich}, в единице измерения заданного допуска; N/A без допуска. | [Значение] [Единица] | {Bereich}: Диапазон взвешивания (1-4) | Допуски | все | 27
Wdh_Kunden_MaxAbw_DiffWert{Bereich} | Расстояние между заданным значением допуска клиента и сравниваемым значением (размах измеренных значений) проверки повторяемости в диапазоне взвешивания {Bereich}, в единице измерения допуска; N/A без допуска. | [Значение] [Единица] | {Bereich}: Диапазон взвешивания (1-4) | Допуски | все | 27
Wdh_Kunden_MaxAbw_Innerh{Bereich} | Да/Нет: соблюдено ли заданное значение допуска клиента для размаха измеренных значений проверки повторяемости в диапазоне взвешивания {Bereich}; N/A без допуска. | Да / Нет | {Bereich}: Диапазон взвешивания (1-4) | Допуски | все | 25
Wdh_Kunden_MaxAbw_VglWert{Bereich} | Сравниваемое значение: размах измеренных значений проверки повторяемости в диапазоне взвешивания {Bereich}, в единице измерения заданного допуска; N/A без допуска. | [Значение] [Единица] | {Bereich}: Диапазон взвешивания (1-4) | Допуски | все | 26
Wdh_Kunden_Std_DiffWert{Bereich} | Расстояние между заданным значением допуска клиента и сравниваемым значением (стандартное отклонение s измеренных значений) проверки повторяемости в диапазоне взвешивания {Bereich}, в единице измерения допуска; N/A без допуска. | [Значение] [Единица] | {Bereich}: Диапазон взвешивания (1-4) | Допуски | все | 24
Wdh_Kunden_Std_Innerh{Bereich} | Да/Нет: соблюдено ли заданное значение допуска клиента для стандартного отклонения s измеренных значений проверки повторяемости в диапазоне взвешивания {Bereich}; N/A без допуска. | Да / Нет | {Bereich}: Диапазон взвешивания (1-4) | Допуски | все | 22
Wdh_Kunden_Std_Toleranz{Bereich} | Заданное значение допуска клиента для стандартного отклонения s измеренных значений проверки повторяемости в диапазоне взвешивания {Bereich}, с единицей измерения (d, % или единица массы); N/A без допуска. | [Значение] [Единица] | {Bereich}: Диапазон взвешивания (1-4) | Допуски | все | 24
Wdh_Kunden_Std_VglWert{Bereich} | Сравниваемое значение: стандартное отклонение s измеренных значений проверки повторяемости в диапазоне взвешивания {Bereich}, в единице измерения заданного допуска; N/A без допуска. | [Значение] [Единица] | {Bereich}: Диапазон взвешивания (1-4) | Допуски | все | 23
Wdh_MaxAbw_DiffWert{Bereich} | Расстояние между заданным значением допуска калибровки и сравниваемым значением (размах измеренных значений) проверки повторяемости в диапазоне взвешивания {Bereich}, в единице измерения допуска; N/A без допуска. | [Значение] [Единица] | {Bereich}: Диапазон взвешивания (1-4) | Допуски | все | 20
Wdh_MaxAbw_Innerh{Bereich} | Да/Нет: соблюдено ли заданное значение допуска калибровки для размаха измеренных значений проверки повторяемости в диапазоне взвешивания {Bereich}; N/A без допуска. | Да / Нет | {Bereich}: Диапазон взвешивания (1-4) | Допуски | все | 18
Wdh_MaxAbw_VglWert{Bereich} | Сравниваемое значение: размах измеренных значений проверки повторяемости в диапазоне взвешивания {Bereich}, в единице измерения заданного допуска; N/A без допуска. | [Значение] [Единица] | {Bereich}: Диапазон взвешивания (1-4) | Допуски | все | 19
Wdh_Std_DiffWert{Bereich} | Расстояние между заданным значением допуска калибровки и сравниваемым значением (стандартное отклонение s измеренных значений) проверки повторяемости в диапазоне взвешивания {Bereich}, в единице измерения допуска; N/A без допуска. | [Значение] [Единица] | {Bereich}: Диапазон взвешивания (1-4) | Допуски | все | 17
Wdh_Std_Innerh{Bereich} | Да/Нет: соблюдено ли заданное значение допуска калибровки для стандартного отклонения s измеренных значений проверки повторяемости в диапазоне взвешивания {Bereich}; N/A без допуска. | Да / Нет | {Bereich}: Диапазон взвешивания (1-4) | Допуски | все | 15
Wdh_Std_Toleranz{Bereich} | Заданное значение допуска калибровки для стандартного отклонения s измеренных значений проверки повторяемости в диапазоне взвешивания {Bereich}, с единицей измерения (d, % или единица массы); N/A без допуска. | [Значение] [Единица] | {Bereich}: Диапазон взвешивания (1-4) | Допуски | все | 17
Wdh_Std_VglWert{Bereich} | Сравниваемое значение: стандартное отклонение s измеренных значений проверки повторяемости в диапазоне взвешивания {Bereich}, в единице измерения заданного допуска; N/A без допуска. | [Значение] [Единица] | {Bereich}: Диапазон взвешивания (1-4) | Допуски | все | 16
Wdh_Verkehrsfehler_MaxAbw_DiffWert{Bereich} | Расстояние между заданным значением предела погрешности в эксплуатации и сравниваемым значением (размах измеренных значений) проверки повторяемости в диапазоне взвешивания {Bereich}, в единице измерения допуска; N/A без допуска. | [Значение] [Единица] | {Bereich}: Диапазон взвешивания (1-4) | Допуски | все | 35
Wdh_Verkehrsfehler_MaxAbw_Innerh{Bereich} | Да/Нет: соблюдено ли заданное значение предела погрешности в эксплуатации для размаха измеренных значений проверки повторяемости в диапазоне взвешивания {Bereich}; N/A без допуска. | Да / Нет | {Bereich}: Диапазон взвешивания (1-4) | Допуски | все | 33
Wdh_Verkehrsfehler_MaxAbw_VglWert{Bereich} | Сравниваемое значение: размах измеренных значений проверки повторяемости в диапазоне взвешивания {Bereich}, в единице измерения заданного допуска; N/A без допуска. | [Значение] [Единица] | {Bereich}: Диапазон взвешивания (1-4) | Допуски | все | 34
Wiederholbarkeit2_Eichfehler_Innerhalb_Toleranz_mJ{Bereich}_{Messung} | Да/Нет: соблюдено ли заданное значение предела погрешности при поверке при измерении {Messung} второй проверки повторяемости в диапазоне взвешивания {Bereich}, после регулировки; N/A без допуска. | Да / Нет | {Bereich}: Диапазон взвешивания (1-4) {Messung}: Измерение (1 ... n) | Допуски | все | 54
Wiederholbarkeit2_Eichfehler_Innerhalb_Toleranz_oJ{Bereich}_{Messung} | Да/Нет: соблюдено ли заданное значение предела погрешности при поверке при измерении {Messung} второй проверки повторяемости в диапазоне взвешивания {Bereich}, до регулировки; N/A без допуска. | Да / Нет | {Bereich}: Диапазон взвешивания (1-4) {Messung}: Измерение (1 ... n) | Допуски | все | 54
Wiederholbarkeit2_Eichfehler_Innerhalb_Toleranz{Bereich}_{Messung} | Да/Нет: соблюдено ли заданное значение предела погрешности при поверке при измерении {Messung} второй проверки повторяемости в диапазоне взвешивания {Bereich}; N/A без допуска. | Да / Нет | {Bereich}: Диапазон взвешивания (1-4) {Messung}: Измерение (1 ... n) | Допуски | все | 51
Wiederholbarkeit2_Eichfehler_Messung_rot_mJ{Bereich}_{Messung} | Измеренное значение (показание) с единицей измерения при измерении {Messung} второй проверки повторяемости в диапазоне взвешивания {Bereich}, после регулировки; красным цветом, если заданное значение предела погрешности при поверке не соблюдено; N/A без допуска. | [Значение] [Единица] | {Bereich}: Диапазон взвешивания (1-4) {Messung}: Измерение (1 ... n) | Допуски | все | 47
Wiederholbarkeit2_Eichfehler_Messung_rot_oJ{Bereich}_{Messung} | Измеренное значение (показание) с единицей измерения при измерении {Messung} второй проверки повторяемости в диапазоне взвешивания {Bereich}, до регулировки; красным цветом, если заданное значение предела погрешности при поверке не соблюдено; N/A без допуска. | [Значение] [Единица] | {Bereich}: Диапазон взвешивания (1-4) {Messung}: Измерение (1 ... n) | Допуски | все | 47
Wiederholbarkeit2_Eichfehler_Messung_rot{Bereich}_{Messung} | Измеренное значение (показание) с единицей измерения при измерении {Messung} второй проверки повторяемости в диапазоне взвешивания {Bereich}; красным цветом, если заданное значение предела погрешности при поверке не соблюдено; N/A без допуска. | [Значение] [Единица] | {Bereich}: Диапазон взвешивания (1-4) {Messung}: Измерение (1 ... n) | Допуски | все | 44
Wiederholbarkeit2_Eichfehler_Toleranz_Differenz_mJ{Bereich}_{Messung} | Модуль отклонения при измерении {Messung} второй проверки повторяемости в диапазоне взвешивания {Bereich}, после регулировки, в единице измерения заданного допуска (d, % или единица массы); пусто, если пересчёт невозможен. | [Значение] [Единица] | {Bereich}: Диапазон взвешивания (1-4) {Messung}: Измерение (1 ... n) | Допуски | все | 54
Wiederholbarkeit2_Eichfehler_Toleranz_Differenz_oJ{Bereich}_{Messung} | Модуль отклонения при измерении {Messung} второй проверки повторяемости в диапазоне взвешивания {Bereich}, до регулировки, в единице измерения заданного допуска (d, % или единица массы); пусто, если пересчёт невозможен. | [Значение] [Единица] | {Bereich}: Диапазон взвешивания (1-4) {Messung}: Измерение (1 ... n) | Допуски | все | 54
Wiederholbarkeit2_Eichfehler_Toleranz_Differenz{Bereich}_{Messung} | Модуль отклонения при измерении {Messung} второй проверки повторяемости в диапазоне взвешивания {Bereich}, в единице измерения заданного допуска (d, % или единица массы); пусто, если пересчёт невозможен. | [Значение] [Единица] | {Bereich}: Диапазон взвешивания (1-4) {Messung}: Измерение (1 ... n) | Допуски | все | 51
Wiederholbarkeit2_Eichfehler_Toleranz_DiffWert_mJ{Bereich}_{Messung} | Расстояние между заданным значением предела погрешности при поверке и сравниваемым значением при измерении {Messung} второй проверки повторяемости в диапазоне взвешивания {Bereich}, после регулировки, в единице измерения допуска; отрицательное значение при превышении; N/A без допуска. | [Значение] [Единица] | {Bereich}: Диапазон взвешивания (1-4) {Messung}: Измерение (1 ... n) | Допуски | все | 53
Wiederholbarkeit2_Eichfehler_Toleranz_DiffWert_oJ{Bereich}_{Messung} | Расстояние между заданным значением предела погрешности при поверке и сравниваемым значением при измерении {Messung} второй проверки повторяемости в диапазоне взвешивания {Bereich}, до регулировки, в единице измерения допуска; отрицательное значение при превышении; N/A без допуска. | [Значение] [Единица] | {Bereich}: Диапазон взвешивания (1-4) {Messung}: Измерение (1 ... n) | Допуски | все | 53
Wiederholbarkeit2_Eichfehler_Toleranz_DiffWert{Bereich}_{Messung} | Расстояние между заданным значением предела погрешности при поверке и сравниваемым значением при измерении {Messung} второй проверки повторяемости в диапазоне взвешивания {Bereich}, в единице измерения допуска; отрицательное значение при превышении; N/A без допуска. | [Значение] [Единица] | {Bereich}: Диапазон взвешивания (1-4) {Messung}: Измерение (1 ... n) | Допуски | все | 50
Wiederholbarkeit2_Eichfehler_Toleranz_max{Bereich} | Заданное значение предела погрешности при поверке для последнего измерения второй проверки повторяемости в диапазоне взвешивания {Bereich}, с единицей измерения (d, % или единица массы). | [Значение] [Единица] | {Bereich}: Диапазон взвешивания (1-4) | Допуски | все | 42
Wiederholbarkeit2_Eichfehler_Toleranz_mJ{Bereich} | Заданное значение предела погрешности при поверке для первой контрольной точки второй проверки повторяемости в диапазоне взвешивания {Bereich}, после регулировки, с единицей измерения (d, % или единица массы). | [Значение] [Единица] | {Bereich}: Диапазон взвешивания (1-4) | Допуски | все | 41
Wiederholbarkeit2_Eichfehler_Toleranz_mJ{Bereich}_{Messung} | Заданное значение предела погрешности при поверке для измерения {Messung} второй проверки повторяемости в диапазоне взвешивания {Bereich}, после регулировки, с единицей измерения (d, % или единица массы). | [Значение] [Единица] | {Bereich}: Диапазон взвешивания (1-4) {Messung}: Измерение (1 ... n) | Допуски | все | 44
Wiederholbarkeit2_Eichfehler_Toleranz_oJ{Bereich} | Заданное значение предела погрешности при поверке для первой контрольной точки второй проверки повторяемости в диапазоне взвешивания {Bereich}, до регулировки, с единицей измерения (d, % или единица массы). | [Значение] [Единица] | {Bereich}: Диапазон взвешивания (1-4) | Допуски | все | 41
Wiederholbarkeit2_Eichfehler_Toleranz_oJ{Bereich}_{Messung} | Заданное значение предела погрешности при поверке для измерения {Messung} второй проверки повторяемости в диапазоне взвешивания {Bereich}, до регулировки, с единицей измерения (d, % или единица массы). | [Значение] [Единица] | {Bereich}: Диапазон взвешивания (1-4) {Messung}: Измерение (1 ... n) | Допуски | все | 44
Wiederholbarkeit2_Eichfehler_Toleranz_ok_mJ{Bereich}_{Messung} | OK/НЕ OK: соблюдено ли заданное значение предела погрешности при поверке при измерении {Messung} второй проверки повторяемости в диапазоне взвешивания {Bereich}, после регулировки (НЕ OK красным цветом); N/A без допуска. | OK / НЕ OK | {Bereich}: Диапазон взвешивания (1-4) {Messung}: Измерение (1 ... n) | Допуски | все | 47
Wiederholbarkeit2_Eichfehler_Toleranz_ok_oJ{Bereich}_{Messung} | OK/НЕ OK: соблюдено ли заданное значение предела погрешности при поверке при измерении {Messung} второй проверки повторяемости в диапазоне взвешивания {Bereich}, до регулировки (НЕ OK красным цветом); N/A без допуска. | OK / НЕ OK | {Bereich}: Диапазон взвешивания (1-4) {Messung}: Измерение (1 ... n) | Допуски | все | 47
Wiederholbarkeit2_Eichfehler_Toleranz_ok{Bereich}_{Messung} | OK/НЕ OK: соблюдено ли заданное значение предела погрешности при поверке при измерении {Messung} второй проверки повторяемости в диапазоне взвешивания {Bereich} (НЕ OK красным цветом); N/A без допуска. | OK / НЕ OK | {Bereich}: Диапазон взвешивания (1-4) {Messung}: Измерение (1 ... n) | Допуски | все | 44
Wiederholbarkeit2_Eichfehler_Toleranz_VglWert_mJ{Bereich}_{Messung} | Сравниваемое значение (отклонение) при измерении {Messung} второй проверки повторяемости в диапазоне взвешивания {Bereich}, после регулировки, в единице измерения заданного допуска. N/A без допуска. | [Значение] [Единица] | {Bereich}: Диапазон взвешивания (1-4) {Messung}: Измерение (1 ... n) | Допуски | все | 52
Wiederholbarkeit2_Eichfehler_Toleranz_VglWert_oJ{Bereich}_{Messung} | Сравниваемое значение (отклонение) при измерении {Messung} второй проверки повторяемости в диапазоне взвешивания {Bereich}, до регулировки, в единице измерения заданного допуска. N/A без допуска. | [Значение] [Единица] | {Bereich}: Диапазон взвешивания (1-4) {Messung}: Измерение (1 ... n) | Допуски | все | 52
Wiederholbarkeit2_Eichfehler_Toleranz_VglWert{Bereich}_{Messung} | Сравниваемое значение (отклонение) при измерении {Messung} второй проверки повторяемости в диапазоне взвешивания {Bereich}, в единице измерения заданного допуска. N/A без допуска. | [Значение] [Единица] | {Bereich}: Диапазон взвешивания (1-4) {Messung}: Измерение (1 ... n) | Допуски | все | 49
Wiederholbarkeit2_Eichfehler_Toleranz{Bereich} | Заданное значение предела погрешности при поверке для первой контрольной точки второй проверки повторяемости в диапазоне взвешивания {Bereich}, с единицей измерения (d, % или единица массы). | [Значение] [Единица] | {Bereich}: Диапазон взвешивания (1-4) | Допуски | все | 38
Wiederholbarkeit2_Eichfehler_Toleranz{Bereich}_{Messung} | Заданное значение предела погрешности при поверке для измерения {Messung} второй проверки повторяемости в диапазоне взвешивания {Bereich}, с единицей измерения (d, % или единица массы). | [Значение] [Единица] | {Bereich}: Диапазон взвешивания (1-4) {Messung}: Измерение (1 ... n) | Допуски | все | 41
Wiederholbarkeit2_Eichfehler_Toleranz{Punkt} | Заданное значение предела погрешности при поверке для измерения {Punkt} второй проверки повторяемости, с единицей измерения (d, % или единица массы), без указания диапазона взвешивания. | [Значение] [Единица] | {Punkt}: Контрольная точка (1 ... n) | Допуски | все | 39
Wiederholbarkeit2_Hersteller_Innerhalb_Toleranz_mJ{Bereich}_{Messung} | Да/Нет: соблюдено ли заданное значение допуска изготовителя при измерении {Messung} второй проверки повторяемости в диапазоне взвешивания {Bereich}, после регулировки; N/A без допуска. | Да / Нет | {Bereich}: Диапазон взвешивания (1-4) {Messung}: Измерение (1 ... n) | Допуски | все | 54
Wiederholbarkeit2_Hersteller_Innerhalb_Toleranz_oJ{Bereich}_{Messung} | Да/Нет: соблюдено ли заданное значение допуска изготовителя при измерении {Messung} второй проверки повторяемости в диапазоне взвешивания {Bereich}, до регулировки; N/A без допуска. | Да / Нет | {Bereich}: Диапазон взвешивания (1-4) {Messung}: Измерение (1 ... n) | Допуски | все | 54
Wiederholbarkeit2_Hersteller_Innerhalb_Toleranz{Bereich}_{Messung} | Да/Нет: соблюдено ли заданное значение допуска изготовителя при измерении {Messung} второй проверки повторяемости в диапазоне взвешивания {Bereich}; N/A без допуска. | Да / Нет | {Bereich}: Диапазон взвешивания (1-4) {Messung}: Измерение (1 ... n) | Допуски | все | 51
Wiederholbarkeit2_Hersteller_Messung_rot_mJ{Bereich}_{Messung} | Измеренное значение (показание) с единицей измерения при измерении {Messung} второй проверки повторяемости в диапазоне взвешивания {Bereich}, после регулировки; красным цветом, если заданное значение допуска изготовителя не соблюдено; N/A без допуска. | [Значение] [Единица] | {Bereich}: Диапазон взвешивания (1-4) {Messung}: Измерение (1 ... n) | Допуски | все | 47
Wiederholbarkeit2_Hersteller_Messung_rot_oJ{Bereich}_{Messung} | Измеренное значение (показание) с единицей измерения при измерении {Messung} второй проверки повторяемости в диапазоне взвешивания {Bereich}, до регулировки; красным цветом, если заданное значение допуска изготовителя не соблюдено; N/A без допуска. | [Значение] [Единица] | {Bereich}: Диапазон взвешивания (1-4) {Messung}: Измерение (1 ... n) | Допуски | все | 47
Wiederholbarkeit2_Hersteller_Messung_rot{Bereich}_{Messung} | Измеренное значение (показание) с единицей измерения при измерении {Messung} второй проверки повторяемости в диапазоне взвешивания {Bereich}; красным цветом, если заданное значение допуска изготовителя не соблюдено; N/A без допуска. | [Значение] [Единица] | {Bereich}: Диапазон взвешивания (1-4) {Messung}: Измерение (1 ... n) | Допуски | все | 44
Wiederholbarkeit2_Hersteller_Toleranz_Differenz_mJ{Bereich}_{Messung} | Модуль отклонения при измерении {Messung} второй проверки повторяемости в диапазоне взвешивания {Bereich}, после регулировки, в единице измерения заданного допуска (d, % или единица массы); пусто, если пересчёт невозможен. | [Значение] [Единица] | {Bereich}: Диапазон взвешивания (1-4) {Messung}: Измерение (1 ... n) | Допуски | все | 54
Wiederholbarkeit2_Hersteller_Toleranz_Differenz_oJ{Bereich}_{Messung} | Модуль отклонения при измерении {Messung} второй проверки повторяемости в диапазоне взвешивания {Bereich}, до регулировки, в единице измерения заданного допуска (d, % или единица массы); пусто, если пересчёт невозможен. | [Значение] [Единица] | {Bereich}: Диапазон взвешивания (1-4) {Messung}: Измерение (1 ... n) | Допуски | все | 54
Wiederholbarkeit2_Hersteller_Toleranz_Differenz{Bereich}_{Messung} | Модуль отклонения при измерении {Messung} второй проверки повторяемости в диапазоне взвешивания {Bereich}, в единице измерения заданного допуска (d, % или единица массы); пусто, если пересчёт невозможен. | [Значение] [Единица] | {Bereich}: Диапазон взвешивания (1-4) {Messung}: Измерение (1 ... n) | Допуски | все | 51
Wiederholbarkeit2_Hersteller_Toleranz_DiffWert_mJ{Bereich}_{Messung} | Расстояние между заданным значением допуска изготовителя и сравниваемым значением при измерении {Messung} второй проверки повторяемости в диапазоне взвешивания {Bereich}, после регулировки, в единице измерения допуска; отрицательное значение при превышении; N/A без допуска. | [Значение] [Единица] | {Bereich}: Диапазон взвешивания (1-4) {Messung}: Измерение (1 ... n) | Допуски | все | 53
Wiederholbarkeit2_Hersteller_Toleranz_DiffWert_oJ{Bereich}_{Messung} | Расстояние между заданным значением допуска изготовителя и сравниваемым значением при измерении {Messung} второй проверки повторяемости в диапазоне взвешивания {Bereich}, до регулировки, в единице измерения допуска; отрицательное значение при превышении; N/A без допуска. | [Значение] [Единица] | {Bereich}: Диапазон взвешивания (1-4) {Messung}: Измерение (1 ... n) | Допуски | все | 53
Wiederholbarkeit2_Hersteller_Toleranz_DiffWert{Bereich}_{Messung} | Расстояние между заданным значением допуска изготовителя и сравниваемым значением при измерении {Messung} второй проверки повторяемости в диапазоне взвешивания {Bereich}, в единице измерения допуска; отрицательное значение при превышении; N/A без допуска. | [Значение] [Единица] | {Bereich}: Диапазон взвешивания (1-4) {Messung}: Измерение (1 ... n) | Допуски | все | 50
Wiederholbarkeit2_Hersteller_Toleranz_max{Bereich} | Заданное значение допуска изготовителя для последнего измерения второй проверки повторяемости в диапазоне взвешивания {Bereich}, с единицей измерения (d, % или единица массы). | [Значение] [Единица] | {Bereich}: Диапазон взвешивания (1-4) | Допуски | все | 42
Wiederholbarkeit2_Hersteller_Toleranz_mJ{Bereich} | Заданное значение допуска изготовителя для первой контрольной точки второй проверки повторяемости в диапазоне взвешивания {Bereich}, после регулировки, с единицей измерения (d, % или единица массы). | [Значение] [Единица] | {Bereich}: Диапазон взвешивания (1-4) | Допуски | все | 41
Wiederholbarkeit2_Hersteller_Toleranz_mJ{Bereich}_{Messung} | Заданное значение допуска изготовителя для измерения {Messung} второй проверки повторяемости в диапазоне взвешивания {Bereich}, после регулировки, с единицей измерения (d, % или единица массы). | [Значение] [Единица] | {Bereich}: Диапазон взвешивания (1-4) {Messung}: Измерение (1 ... n) | Допуски | все | 44
Wiederholbarkeit2_Hersteller_Toleranz_oJ{Bereich} | Заданное значение допуска изготовителя для первой контрольной точки второй проверки повторяемости в диапазоне взвешивания {Bereich}, до регулировки, с единицей измерения (d, % или единица массы). | [Значение] [Единица] | {Bereich}: Диапазон взвешивания (1-4) | Допуски | все | 41
Wiederholbarkeit2_Hersteller_Toleranz_oJ{Bereich}_{Messung} | Заданное значение допуска изготовителя для измерения {Messung} второй проверки повторяемости в диапазоне взвешивания {Bereich}, до регулировки, с единицей измерения (d, % или единица массы). | [Значение] [Единица] | {Bereich}: Диапазон взвешивания (1-4) {Messung}: Измерение (1 ... n) | Допуски | все | 44
Wiederholbarkeit2_Hersteller_Toleranz_ok_mJ{Bereich}_{Messung} | OK/НЕ OK: соблюдено ли заданное значение допуска изготовителя при измерении {Messung} второй проверки повторяемости в диапазоне взвешивания {Bereich}, после регулировки (НЕ OK красным цветом); N/A без допуска. | OK / НЕ OK | {Bereich}: Диапазон взвешивания (1-4) {Messung}: Измерение (1 ... n) | Допуски | все | 47
Wiederholbarkeit2_Hersteller_Toleranz_ok_oJ{Bereich}_{Messung} | OK/НЕ OK: соблюдено ли заданное значение допуска изготовителя при измерении {Messung} второй проверки повторяемости в диапазоне взвешивания {Bereich}, до регулировки (НЕ OK красным цветом); N/A без допуска. | OK / НЕ OK | {Bereich}: Диапазон взвешивания (1-4) {Messung}: Измерение (1 ... n) | Допуски | все | 47
Wiederholbarkeit2_Hersteller_Toleranz_ok{Bereich}_{Messung} | OK/НЕ OK: соблюдено ли заданное значение допуска изготовителя при измерении {Messung} второй проверки повторяемости в диапазоне взвешивания {Bereich} (НЕ OK красным цветом); N/A без допуска. | OK / НЕ OK | {Bereich}: Диапазон взвешивания (1-4) {Messung}: Измерение (1 ... n) | Допуски | все | 44
Wiederholbarkeit2_Hersteller_Toleranz_VglWert_mJ{Bereich}_{Messung} | Сравниваемое значение (отклонение) при измерении {Messung} второй проверки повторяемости в диапазоне взвешивания {Bereich}, после регулировки, в единице измерения заданного допуска. N/A без допуска. | [Значение] [Единица] | {Bereich}: Диапазон взвешивания (1-4) {Messung}: Измерение (1 ... n) | Допуски | все | 52
Wiederholbarkeit2_Hersteller_Toleranz_VglWert_oJ{Bereich}_{Messung} | Сравниваемое значение (отклонение) при измерении {Messung} второй проверки повторяемости в диапазоне взвешивания {Bereich}, до регулировки, в единице измерения заданного допуска. N/A без допуска. | [Значение] [Единица] | {Bereich}: Диапазон взвешивания (1-4) {Messung}: Измерение (1 ... n) | Допуски | все | 52
Wiederholbarkeit2_Hersteller_Toleranz_VglWert{Bereich}_{Messung} | Сравниваемое значение (отклонение) при измерении {Messung} второй проверки повторяемости в диапазоне взвешивания {Bereich}, в единице измерения заданного допуска. N/A без допуска. | [Значение] [Единица] | {Bereich}: Диапазон взвешивания (1-4) {Messung}: Измерение (1 ... n) | Допуски | все | 49
Wiederholbarkeit2_Hersteller_Toleranz{Bereich} | Заданное значение допуска изготовителя для первой контрольной точки второй проверки повторяемости в диапазоне взвешивания {Bereich}, с единицей измерения (d, % или единица массы). | [Значение] [Единица] | {Bereich}: Диапазон взвешивания (1-4) | Допуски | все | 38
Wiederholbarkeit2_Hersteller_Toleranz{Bereich}_{Messung} | Заданное значение допуска изготовителя для измерения {Messung} второй проверки повторяемости в диапазоне взвешивания {Bereich}, с единицей измерения (d, % или единица массы). | [Значение] [Единица] | {Bereich}: Диапазон взвешивания (1-4) {Messung}: Измерение (1 ... n) | Допуски | все | 41
Wiederholbarkeit2_Hersteller_Toleranz{Punkt} | Заданное значение допуска изготовителя для измерения {Punkt} второй проверки повторяемости, с единицей измерения (d, % или единица массы), без указания диапазона взвешивания. | [Значение] [Единица] | {Punkt}: Контрольная точка (1 ... n) | Допуски | все | 39
Wiederholbarkeit2_Innerhalb_Toleranz_mJ{Bereich}_{Messung} | Да/Нет: соблюдено ли заданное значение допуска калибровки при измерении {Messung} второй проверки повторяемости в диапазоне взвешивания {Bereich}, после регулировки; N/A без допуска. | Да / Нет | {Bereich}: Диапазон взвешивания (1-4) {Messung}: Измерение (1 ... n) | Допуски | все | 43
Wiederholbarkeit2_Innerhalb_Toleranz_oJ{Bereich}_{Messung} | Да/Нет: соблюдено ли заданное значение допуска калибровки при измерении {Messung} второй проверки повторяемости в диапазоне взвешивания {Bereich}, до регулировки; N/A без допуска. | Да / Нет | {Bereich}: Диапазон взвешивания (1-4) {Messung}: Измерение (1 ... n) | Допуски | все | 43
Wiederholbarkeit2_Innerhalb_Toleranz{Bereich}_{Messung} | Да/Нет: соблюдено ли заданное значение допуска калибровки при измерении {Messung} второй проверки повторяемости в диапазоне взвешивания {Bereich}; N/A без допуска. | Да / Нет | {Bereich}: Диапазон взвешивания (1-4) {Messung}: Измерение (1 ... n) | Допуски | все | 40
Wiederholbarkeit2_Kunden_Innerhalb_Toleranz_mJ{Bereich}_{Messung} | Да/Нет: соблюдено ли заданное значение допуска клиента при измерении {Messung} второй проверки повторяемости в диапазоне взвешивания {Bereich}, после регулировки; N/A без допуска. | Да / Нет | {Bereich}: Диапазон взвешивания (1-4) {Messung}: Измерение (1 ... n) | Допуски | все | 50
Wiederholbarkeit2_Kunden_Innerhalb_Toleranz_oJ{Bereich}_{Messung} | Да/Нет: соблюдено ли заданное значение допуска клиента при измерении {Messung} второй проверки повторяемости в диапазоне взвешивания {Bereich}, до регулировки; N/A без допуска. | Да / Нет | {Bereich}: Диапазон взвешивания (1-4) {Messung}: Измерение (1 ... n) | Допуски | все | 50
Wiederholbarkeit2_Kunden_Innerhalb_Toleranz{Bereich}_{Messung} | Да/Нет: соблюдено ли заданное значение допуска клиента при измерении {Messung} второй проверки повторяемости в диапазоне взвешивания {Bereich}; N/A без допуска. | Да / Нет | {Bereich}: Диапазон взвешивания (1-4) {Messung}: Измерение (1 ... n) | Допуски | все | 47
Wiederholbarkeit2_Kunden_Messung_rot_mJ{Bereich}_{Messung} | Измеренное значение (показание) с единицей измерения при измерении {Messung} второй проверки повторяемости в диапазоне взвешивания {Bereich}, после регулировки; красным цветом, если заданное значение допуска клиента не соблюдено; N/A без допуска. | [Значение] [Единица] | {Bereich}: Диапазон взвешивания (1-4) {Messung}: Измерение (1 ... n) | Допуски | все | 43
Wiederholbarkeit2_Kunden_Messung_rot_oJ{Bereich}_{Messung} | Измеренное значение (показание) с единицей измерения при измерении {Messung} второй проверки повторяемости в диапазоне взвешивания {Bereich}, до регулировки; красным цветом, если заданное значение допуска клиента не соблюдено; N/A без допуска. | [Значение] [Единица] | {Bereich}: Диапазон взвешивания (1-4) {Messung}: Измерение (1 ... n) | Допуски | все | 43
Wiederholbarkeit2_Kunden_Messung_rot{Bereich}_{Messung} | Измеренное значение (показание) с единицей измерения при измерении {Messung} второй проверки повторяемости в диапазоне взвешивания {Bereich}; красным цветом, если заданное значение допуска клиента не соблюдено; N/A без допуска. | [Значение] [Единица] | {Bereich}: Диапазон взвешивания (1-4) {Messung}: Измерение (1 ... n) | Допуски | все | 40
Wiederholbarkeit2_Kunden_Toleranz_Differenz_mJ{Bereich}_{Messung} | Модуль отклонения при измерении {Messung} второй проверки повторяемости в диапазоне взвешивания {Bereich}, после регулировки, в единице измерения заданного допуска (d, % или единица массы); пусто, если пересчёт невозможен. | [Значение] [Единица] | {Bereich}: Диапазон взвешивания (1-4) {Messung}: Измерение (1 ... n) | Допуски | все | 50
Wiederholbarkeit2_Kunden_Toleranz_Differenz_oJ{Bereich}_{Messung} | Модуль отклонения при измерении {Messung} второй проверки повторяемости в диапазоне взвешивания {Bereich}, до регулировки, в единице измерения заданного допуска (d, % или единица массы); пусто, если пересчёт невозможен. | [Значение] [Единица] | {Bereich}: Диапазон взвешивания (1-4) {Messung}: Измерение (1 ... n) | Допуски | все | 50
Wiederholbarkeit2_Kunden_Toleranz_Differenz{Bereich}_{Messung} | Модуль отклонения при измерении {Messung} второй проверки повторяемости в диапазоне взвешивания {Bereich}, в единице измерения заданного допуска (d, % или единица массы); пусто, если пересчёт невозможен. | [Значение] [Единица] | {Bereich}: Диапазон взвешивания (1-4) {Messung}: Измерение (1 ... n) | Допуски | все | 47
Wiederholbarkeit2_Kunden_Toleranz_DiffWert_mJ{Bereich}_{Messung} | Расстояние между заданным значением допуска клиента и сравниваемым значением при измерении {Messung} второй проверки повторяемости в диапазоне взвешивания {Bereich}, после регулировки, в единице измерения допуска; отрицательное значение при превышении; N/A без допуска. | [Значение] [Единица] | {Bereich}: Диапазон взвешивания (1-4) {Messung}: Измерение (1 ... n) | Допуски | все | 49
Wiederholbarkeit2_Kunden_Toleranz_DiffWert_oJ{Bereich}_{Messung} | Расстояние между заданным значением допуска клиента и сравниваемым значением при измерении {Messung} второй проверки повторяемости в диапазоне взвешивания {Bereich}, до регулировки, в единице измерения допуска; отрицательное значение при превышении; N/A без допуска. | [Значение] [Единица] | {Bereich}: Диапазон взвешивания (1-4) {Messung}: Измерение (1 ... n) | Допуски | все | 49
Wiederholbarkeit2_Kunden_Toleranz_DiffWert{Bereich}_{Messung} | Расстояние между заданным значением допуска клиента и сравниваемым значением при измерении {Messung} второй проверки повторяемости в диапазоне взвешивания {Bereich}, в единице измерения допуска; отрицательное значение при превышении; N/A без допуска. | [Значение] [Единица] | {Bereich}: Диапазон взвешивания (1-4) {Messung}: Измерение (1 ... n) | Допуски | все | 46
Wiederholbarkeit2_Kunden_Toleranz_max{Bereich} | Заданное значение допуска клиента для последнего измерения второй проверки повторяемости в диапазоне взвешивания {Bereich}, с единицей измерения (d, % или единица массы). | [Значение] [Единица] | {Bereich}: Диапазон взвешивания (1-4) | Допуски | все | 38
Wiederholbarkeit2_Kunden_Toleranz_mJ{Bereich} | Заданное значение допуска клиента для первой контрольной точки второй проверки повторяемости в диапазоне взвешивания {Bereich}, после регулировки, с единицей измерения (d, % или единица массы). | [Значение] [Единица] | {Bereich}: Диапазон взвешивания (1-4) | Допуски | все | 37
Wiederholbarkeit2_Kunden_Toleranz_mJ{Bereich}_{Messung} | Заданное значение допуска клиента для измерения {Messung} второй проверки повторяемости в диапазоне взвешивания {Bereich}, после регулировки, с единицей измерения (d, % или единица массы). | [Значение] [Единица] | {Bereich}: Диапазон взвешивания (1-4) {Messung}: Измерение (1 ... n) | Допуски | все | 40
Wiederholbarkeit2_Kunden_Toleranz_oJ{Bereich} | Заданное значение допуска клиента для первой контрольной точки второй проверки повторяемости в диапазоне взвешивания {Bereich}, до регулировки, с единицей измерения (d, % или единица массы). | [Значение] [Единица] | {Bereich}: Диапазон взвешивания (1-4) | Допуски | все | 37
Wiederholbarkeit2_Kunden_Toleranz_oJ{Bereich}_{Messung} | Заданное значение допуска клиента для измерения {Messung} второй проверки повторяемости в диапазоне взвешивания {Bereich}, до регулировки, с единицей измерения (d, % или единица массы). | [Значение] [Единица] | {Bereich}: Диапазон взвешивания (1-4) {Messung}: Измерение (1 ... n) | Допуски | все | 40
Wiederholbarkeit2_Kunden_Toleranz_ok_mJ{Bereich}_{Messung} | OK/НЕ OK: соблюдено ли заданное значение допуска клиента при измерении {Messung} второй проверки повторяемости в диапазоне взвешивания {Bereich}, после регулировки (НЕ OK красным цветом); N/A без допуска. | OK / НЕ OK | {Bereich}: Диапазон взвешивания (1-4) {Messung}: Измерение (1 ... n) | Допуски | все | 43
Wiederholbarkeit2_Kunden_Toleranz_ok_oJ{Bereich}_{Messung} | OK/НЕ OK: соблюдено ли заданное значение допуска клиента при измерении {Messung} второй проверки повторяемости в диапазоне взвешивания {Bereich}, до регулировки (НЕ OK красным цветом); N/A без допуска. | OK / НЕ OK | {Bereich}: Диапазон взвешивания (1-4) {Messung}: Измерение (1 ... n) | Допуски | все | 43
Wiederholbarkeit2_Kunden_Toleranz_ok{Bereich}_{Messung} | OK/НЕ OK: соблюдено ли заданное значение допуска клиента при измерении {Messung} второй проверки повторяемости в диапазоне взвешивания {Bereich} (НЕ OK красным цветом); N/A без допуска. | OK / НЕ OK | {Bereich}: Диапазон взвешивания (1-4) {Messung}: Измерение (1 ... n) | Допуски | все | 40
Wiederholbarkeit2_Kunden_Toleranz_VglWert_mJ{Bereich}_{Messung} | Сравниваемое значение (отклонение) при измерении {Messung} второй проверки повторяемости в диапазоне взвешивания {Bereich}, после регулировки, в единице измерения заданного допуска. N/A без допуска. | [Значение] [Единица] | {Bereich}: Диапазон взвешивания (1-4) {Messung}: Измерение (1 ... n) | Допуски | все | 48
Wiederholbarkeit2_Kunden_Toleranz_VglWert_oJ{Bereich}_{Messung} | Сравниваемое значение (отклонение) при измерении {Messung} второй проверки повторяемости в диапазоне взвешивания {Bereich}, до регулировки, в единице измерения заданного допуска. N/A без допуска. | [Значение] [Единица] | {Bereich}: Диапазон взвешивания (1-4) {Messung}: Измерение (1 ... n) | Допуски | все | 48
Wiederholbarkeit2_Kunden_Toleranz_VglWert{Bereich}_{Messung} | Сравниваемое значение (отклонение) при измерении {Messung} второй проверки повторяемости в диапазоне взвешивания {Bereich}, в единице измерения заданного допуска. N/A без допуска. | [Значение] [Единица] | {Bereich}: Диапазон взвешивания (1-4) {Messung}: Измерение (1 ... n) | Допуски | все | 45
Wiederholbarkeit2_Kunden_Toleranz{Bereich} | Заданное значение допуска клиента для первой контрольной точки второй проверки повторяемости в диапазоне взвешивания {Bereich}, с единицей измерения (d, % или единица массы). | [Значение] [Единица] | {Bereich}: Диапазон взвешивания (1-4) | Допуски | все | 34
Wiederholbarkeit2_Kunden_Toleranz{Bereich}_{Messung} | Заданное значение допуска клиента для измерения {Messung} второй проверки повторяемости в диапазоне взвешивания {Bereich}, с единицей измерения (d, % или единица массы). | [Значение] [Единица] | {Bereich}: Диапазон взвешивания (1-4) {Messung}: Измерение (1 ... n) | Допуски | все | 37
Wiederholbarkeit2_Kunden_Toleranz{Punkt} | Заданное значение допуска клиента для измерения {Punkt} второй проверки повторяемости, с единицей измерения (d, % или единица массы), без указания диапазона взвешивания. | [Значение] [Единица] | {Punkt}: Контрольная точка (1 ... n) | Допуски | все | 35
Wiederholbarkeit2_Messung_rot_mJ{Bereich}_{Messung} | Измеренное значение (показание) с единицей измерения при измерении {Messung} второй проверки повторяемости в диапазоне взвешивания {Bereich}, после регулировки; красным цветом, если заданное значение допуска калибровки не соблюдено; N/A без допуска. | [Значение] [Единица] | {Bereich}: Диапазон взвешивания (1-4) {Messung}: Измерение (1 ... n) | Допуски | все | 36
Wiederholbarkeit2_Messung_rot_oJ{Bereich}_{Messung} | Измеренное значение (показание) с единицей измерения при измерении {Messung} второй проверки повторяемости в диапазоне взвешивания {Bereich}, до регулировки; красным цветом, если заданное значение допуска калибровки не соблюдено; N/A без допуска. | [Значение] [Единица] | {Bereich}: Диапазон взвешивания (1-4) {Messung}: Измерение (1 ... n) | Допуски | все | 36
Wiederholbarkeit2_Messung_rot{Bereich}_{Messung} | Измеренное значение (показание) с единицей измерения при измерении {Messung} второй проверки повторяемости в диапазоне взвешивания {Bereich}; красным цветом, если заданное значение допуска калибровки не соблюдено; N/A без допуска. | [Значение] [Единица] | {Bereich}: Диапазон взвешивания (1-4) {Messung}: Измерение (1 ... n) | Допуски | все | 33
Wiederholbarkeit2_Toleranz_Differenz_mJ{Bereich}_{Messung} | Модуль отклонения при измерении {Messung} второй проверки повторяемости в диапазоне взвешивания {Bereich}, после регулировки, в единице измерения заданного допуска (d, % или единица массы); пусто, если пересчёт невозможен. | [Значение] [Единица] | {Bereich}: Диапазон взвешивания (1-4) {Messung}: Измерение (1 ... n) | Допуски | все | 43
Wiederholbarkeit2_Toleranz_Differenz_oJ{Bereich}_{Messung} | Модуль отклонения при измерении {Messung} второй проверки повторяемости в диапазоне взвешивания {Bereich}, до регулировки, в единице измерения заданного допуска (d, % или единица массы); пусто, если пересчёт невозможен. | [Значение] [Единица] | {Bereich}: Диапазон взвешивания (1-4) {Messung}: Измерение (1 ... n) | Допуски | все | 43
Wiederholbarkeit2_Toleranz_Differenz{Bereich}_{Messung} | Модуль отклонения при измерении {Messung} второй проверки повторяемости в диапазоне взвешивания {Bereich}, в единице измерения заданного допуска (d, % или единица массы); пусто, если пересчёт невозможен. | [Значение] [Единица] | {Bereich}: Диапазон взвешивания (1-4) {Messung}: Измерение (1 ... n) | Допуски | все | 40
Wiederholbarkeit2_Toleranz_DiffWert_mJ{Bereich}_{Messung} | Расстояние между заданным значением допуска калибровки и сравниваемым значением при измерении {Messung} второй проверки повторяемости в диапазоне взвешивания {Bereich}, после регулировки, в единице измерения допуска; отрицательное значение при превышении; N/A без допуска. | [Значение] [Единица] | {Bereich}: Диапазон взвешивания (1-4) {Messung}: Измерение (1 ... n) | Допуски | все | 42
Wiederholbarkeit2_Toleranz_DiffWert_oJ{Bereich}_{Messung} | Расстояние между заданным значением допуска калибровки и сравниваемым значением при измерении {Messung} второй проверки повторяемости в диапазоне взвешивания {Bereich}, до регулировки, в единице измерения допуска; отрицательное значение при превышении; N/A без допуска. | [Значение] [Единица] | {Bereich}: Диапазон взвешивания (1-4) {Messung}: Измерение (1 ... n) | Допуски | все | 42
Wiederholbarkeit2_Toleranz_DiffWert{Bereich}_{Messung} | Расстояние между заданным значением допуска калибровки и сравниваемым значением при измерении {Messung} второй проверки повторяемости в диапазоне взвешивания {Bereich}, в единице измерения допуска; отрицательное значение при превышении; N/A без допуска. | [Значение] [Единица] | {Bereich}: Диапазон взвешивания (1-4) {Messung}: Измерение (1 ... n) | Допуски | все | 39
Wiederholbarkeit2_Toleranz_max{Bereich} | Заданное значение допуска калибровки для последнего измерения второй проверки повторяемости в диапазоне взвешивания {Bereich}, с единицей измерения (d, % или единица массы). | [Значение] [Единица] | {Bereich}: Диапазон взвешивания (1-4) | Допуски | все | 31
Wiederholbarkeit2_Toleranz_mJ{Bereich} | Заданное значение допуска калибровки для первой контрольной точки второй проверки повторяемости в диапазоне взвешивания {Bereich}, после регулировки, с единицей измерения (d, % или единица массы). | [Значение] [Единица] | {Bereich}: Диапазон взвешивания (1-4) | Допуски | все | 30
Wiederholbarkeit2_Toleranz_mJ{Bereich}_{Messung} | Заданное значение допуска калибровки для измерения {Messung} второй проверки повторяемости в диапазоне взвешивания {Bereich}, после регулировки, с единицей измерения (d, % или единица массы). | [Значение] [Единица] | {Bereich}: Диапазон взвешивания (1-4) {Messung}: Измерение (1 ... n) | Допуски | все | 33
Wiederholbarkeit2_Toleranz_oJ{Bereich} | Заданное значение допуска калибровки для первой контрольной точки второй проверки повторяемости в диапазоне взвешивания {Bereich}, до регулировки, с единицей измерения (d, % или единица массы). | [Значение] [Единица] | {Bereich}: Диапазон взвешивания (1-4) | Допуски | все | 30
Wiederholbarkeit2_Toleranz_oJ{Bereich}_{Messung} | Заданное значение допуска калибровки для измерения {Messung} второй проверки повторяемости в диапазоне взвешивания {Bereich}, до регулировки, с единицей измерения (d, % или единица массы). | [Значение] [Единица] | {Bereich}: Диапазон взвешивания (1-4) {Messung}: Измерение (1 ... n) | Допуски | все | 33
Wiederholbarkeit2_Toleranz_ok_mJ{Bereich}_{Messung} | OK/НЕ OK: соблюдено ли заданное значение допуска калибровки при измерении {Messung} второй проверки повторяемости в диапазоне взвешивания {Bereich}, после регулировки (НЕ OK красным цветом); N/A без допуска. | OK / НЕ OK | {Bereich}: Диапазон взвешивания (1-4) {Messung}: Измерение (1 ... n) | Допуски | все | 36
Wiederholbarkeit2_Toleranz_ok_oJ{Bereich}_{Messung} | OK/НЕ OK: соблюдено ли заданное значение допуска калибровки при измерении {Messung} второй проверки повторяемости в диапазоне взвешивания {Bereich}, до регулировки (НЕ OK красным цветом); N/A без допуска. | OK / НЕ OK | {Bereich}: Диапазон взвешивания (1-4) {Messung}: Измерение (1 ... n) | Допуски | все | 36
Wiederholbarkeit2_Toleranz_ok{Bereich}_{Messung} | OK/НЕ OK: соблюдено ли заданное значение допуска калибровки при измерении {Messung} второй проверки повторяемости в диапазоне взвешивания {Bereich} (НЕ OK красным цветом); N/A без допуска. | OK / НЕ OK | {Bereich}: Диапазон взвешивания (1-4) {Messung}: Измерение (1 ... n) | Допуски | все | 33
Wiederholbarkeit2_Toleranz_VglWert_mJ{Bereich}_{Messung} | Сравниваемое значение (отклонение) при измерении {Messung} второй проверки повторяемости в диапазоне взвешивания {Bereich}, после регулировки, в единице измерения заданного допуска. N/A без допуска. | [Значение] [Единица] | {Bereich}: Диапазон взвешивания (1-4) {Messung}: Измерение (1 ... n) | Допуски | все | 41
Wiederholbarkeit2_Toleranz_VglWert_oJ{Bereich}_{Messung} | Сравниваемое значение (отклонение) при измерении {Messung} второй проверки повторяемости в диапазоне взвешивания {Bereich}, до регулировки, в единице измерения заданного допуска. N/A без допуска. | [Значение] [Единица] | {Bereich}: Диапазон взвешивания (1-4) {Messung}: Измерение (1 ... n) | Допуски | все | 41
Wiederholbarkeit2_Toleranz_VglWert{Bereich}_{Messung} | Сравниваемое значение (отклонение) при измерении {Messung} второй проверки повторяемости в диапазоне взвешивания {Bereich}, в единице измерения заданного допуска. N/A без допуска. | [Значение] [Единица] | {Bereich}: Диапазон взвешивания (1-4) {Messung}: Измерение (1 ... n) | Допуски | все | 38
Wiederholbarkeit2_Toleranz{Bereich} | Заданное значение допуска калибровки для первой контрольной точки второй проверки повторяемости в диапазоне взвешивания {Bereich}, с единицей измерения (d, % или единица массы). | [Значение] [Единица] | {Bereich}: Диапазон взвешивания (1-4) | Допуски | все | 27
Wiederholbarkeit2_Toleranz{Bereich}_{Messung} | Заданное значение допуска калибровки для измерения {Messung} второй проверки повторяемости в диапазоне взвешивания {Bereich}, с единицей измерения (d, % или единица массы). | [Значение] [Единица] | {Bereich}: Диапазон взвешивания (1-4) {Messung}: Измерение (1 ... n) | Допуски | все | 30
Wiederholbarkeit2_Toleranz{Punkt} | Заданное значение допуска калибровки для измерения {Punkt} второй проверки повторяемости, с единицей измерения (d, % или единица массы), без указания диапазона взвешивания. | [Значение] [Единица] | {Punkt}: Контрольная точка (1 ... n) | Допуски | все | 28
Wiederholbarkeit2_Verkehrsfehler_Innerhalb_Toleranz_mJ{Bereich}_{Messung} | Да/Нет: соблюдено ли заданное значение предела погрешности в эксплуатации при измерении {Messung} второй проверки повторяемости в диапазоне взвешивания {Bereich}, после регулировки; N/A без допуска. | Да / Нет | {Bereich}: Диапазон взвешивания (1-4) {Messung}: Измерение (1 ... n) | Допуски | все | 58
Wiederholbarkeit2_Verkehrsfehler_Innerhalb_Toleranz_oJ{Bereich}_{Messung} | Да/Нет: соблюдено ли заданное значение предела погрешности в эксплуатации при измерении {Messung} второй проверки повторяемости в диапазоне взвешивания {Bereich}, до регулировки; N/A без допуска. | Да / Нет | {Bereich}: Диапазон взвешивания (1-4) {Messung}: Измерение (1 ... n) | Допуски | все | 58
Wiederholbarkeit2_Verkehrsfehler_Innerhalb_Toleranz{Bereich}_{Messung} | Да/Нет: соблюдено ли заданное значение предела погрешности в эксплуатации при измерении {Messung} второй проверки повторяемости в диапазоне взвешивания {Bereich}; N/A без допуска. | Да / Нет | {Bereich}: Диапазон взвешивания (1-4) {Messung}: Измерение (1 ... n) | Допуски | все | 55
Wiederholbarkeit2_Verkehrsfehler_Messung_rot_mJ{Bereich}_{Messung} | Измеренное значение (показание) с единицей измерения при измерении {Messung} второй проверки повторяемости в диапазоне взвешивания {Bereich}, после регулировки; красным цветом, если заданное значение предела погрешности в эксплуатации не соблюдено; N/A без допуска. | [Значение] [Единица] | {Bereich}: Диапазон взвешивания (1-4) {Messung}: Измерение (1 ... n) | Допуски | все | 51
Wiederholbarkeit2_Verkehrsfehler_Messung_rot_oJ{Bereich}_{Messung} | Измеренное значение (показание) с единицей измерения при измерении {Messung} второй проверки повторяемости в диапазоне взвешивания {Bereich}, до регулировки; красным цветом, если заданное значение предела погрешности в эксплуатации не соблюдено; N/A без допуска. | [Значение] [Единица] | {Bereich}: Диапазон взвешивания (1-4) {Messung}: Измерение (1 ... n) | Допуски | все | 51
Wiederholbarkeit2_Verkehrsfehler_Messung_rot{Bereich}_{Messung} | Измеренное значение (показание) с единицей измерения при измерении {Messung} второй проверки повторяемости в диапазоне взвешивания {Bereich}; красным цветом, если заданное значение предела погрешности в эксплуатации не соблюдено; N/A без допуска. | [Значение] [Единица] | {Bereich}: Диапазон взвешивания (1-4) {Messung}: Измерение (1 ... n) | Допуски | все | 48
Wiederholbarkeit2_Verkehrsfehler_Toleranz_Differenz_mJ{Bereich}_{Messung} | Модуль отклонения при измерении {Messung} второй проверки повторяемости в диапазоне взвешивания {Bereich}, после регулировки, в единице измерения заданного допуска (d, % или единица массы); пусто, если пересчёт невозможен. | [Значение] [Единица] | {Bereich}: Диапазон взвешивания (1-4) {Messung}: Измерение (1 ... n) | Допуски | все | 58
Wiederholbarkeit2_Verkehrsfehler_Toleranz_Differenz_oJ{Bereich}_{Messung} | Модуль отклонения при измерении {Messung} второй проверки повторяемости в диапазоне взвешивания {Bereich}, до регулировки, в единице измерения заданного допуска (d, % или единица массы); пусто, если пересчёт невозможен. | [Значение] [Единица] | {Bereich}: Диапазон взвешивания (1-4) {Messung}: Измерение (1 ... n) | Допуски | все | 58
Wiederholbarkeit2_Verkehrsfehler_Toleranz_Differenz{Bereich}_{Messung} | Модуль отклонения при измерении {Messung} второй проверки повторяемости в диапазоне взвешивания {Bereich}, в единице измерения заданного допуска (d, % или единица массы); пусто, если пересчёт невозможен. | [Значение] [Единица] | {Bereich}: Диапазон взвешивания (1-4) {Messung}: Измерение (1 ... n) | Допуски | все | 55
Wiederholbarkeit2_Verkehrsfehler_Toleranz_DiffWert_mJ{Bereich}_{Messung} | Расстояние между заданным значением предела погрешности в эксплуатации и сравниваемым значением при измерении {Messung} второй проверки повторяемости в диапазоне взвешивания {Bereich}, после регулировки, в единице измерения допуска; отрицательное значение при превышении; N/A без допуска. | [Значение] [Единица] | {Bereich}: Диапазон взвешивания (1-4) {Messung}: Измерение (1 ... n) | Допуски | все | 57
Wiederholbarkeit2_Verkehrsfehler_Toleranz_DiffWert_oJ{Bereich}_{Messung} | Расстояние между заданным значением предела погрешности в эксплуатации и сравниваемым значением при измерении {Messung} второй проверки повторяемости в диапазоне взвешивания {Bereich}, до регулировки, в единице измерения допуска; отрицательное значение при превышении; N/A без допуска. | [Значение] [Единица] | {Bereich}: Диапазон взвешивания (1-4) {Messung}: Измерение (1 ... n) | Допуски | все | 57
Wiederholbarkeit2_Verkehrsfehler_Toleranz_DiffWert{Bereich}_{Messung} | Расстояние между заданным значением предела погрешности в эксплуатации и сравниваемым значением при измерении {Messung} второй проверки повторяемости в диапазоне взвешивания {Bereich}, в единице измерения допуска; отрицательное значение при превышении; N/A без допуска. | [Значение] [Единица] | {Bereich}: Диапазон взвешивания (1-4) {Messung}: Измерение (1 ... n) | Допуски | все | 54
Wiederholbarkeit2_Verkehrsfehler_Toleranz_max{Bereich} | Заданное значение предела погрешности в эксплуатации для последнего измерения второй проверки повторяемости в диапазоне взвешивания {Bereich}, с единицей измерения (d, % или единица массы). | [Значение] [Единица] | {Bereich}: Диапазон взвешивания (1-4) | Допуски | все | 46
Wiederholbarkeit2_Verkehrsfehler_Toleranz_mJ{Bereich} | Заданное значение предела погрешности в эксплуатации для первой контрольной точки второй проверки повторяемости в диапазоне взвешивания {Bereich}, после регулировки, с единицей измерения (d, % или единица массы). | [Значение] [Единица] | {Bereich}: Диапазон взвешивания (1-4) | Допуски | все | 45
Wiederholbarkeit2_Verkehrsfehler_Toleranz_mJ{Bereich}_{Messung} | Заданное значение предела погрешности в эксплуатации для измерения {Messung} второй проверки повторяемости в диапазоне взвешивания {Bereich}, после регулировки, с единицей измерения (d, % или единица массы). | [Значение] [Единица] | {Bereich}: Диапазон взвешивания (1-4) {Messung}: Измерение (1 ... n) | Допуски | все | 48
Wiederholbarkeit2_Verkehrsfehler_Toleranz_oJ{Bereich} | Заданное значение предела погрешности в эксплуатации для первой контрольной точки второй проверки повторяемости в диапазоне взвешивания {Bereich}, до регулировки, с единицей измерения (d, % или единица массы). | [Значение] [Единица] | {Bereich}: Диапазон взвешивания (1-4) | Допуски | все | 45
Wiederholbarkeit2_Verkehrsfehler_Toleranz_oJ{Bereich}_{Messung} | Заданное значение предела погрешности в эксплуатации для измерения {Messung} второй проверки повторяемости в диапазоне взвешивания {Bereich}, до регулировки, с единицей измерения (d, % или единица массы). | [Значение] [Единица] | {Bereich}: Диапазон взвешивания (1-4) {Messung}: Измерение (1 ... n) | Допуски | все | 48
Wiederholbarkeit2_Verkehrsfehler_Toleranz_ok_mJ{Bereich}_{Messung} | OK/НЕ OK: соблюдено ли заданное значение предела погрешности в эксплуатации при измерении {Messung} второй проверки повторяемости в диапазоне взвешивания {Bereich}, после регулировки (НЕ OK красным цветом); N/A без допуска. | OK / НЕ OK | {Bereich}: Диапазон взвешивания (1-4) {Messung}: Измерение (1 ... n) | Допуски | все | 51
Wiederholbarkeit2_Verkehrsfehler_Toleranz_ok_oJ{Bereich}_{Messung} | OK/НЕ OK: соблюдено ли заданное значение предела погрешности в эксплуатации при измерении {Messung} второй проверки повторяемости в диапазоне взвешивания {Bereich}, до регулировки (НЕ OK красным цветом); N/A без допуска. | OK / НЕ OK | {Bereich}: Диапазон взвешивания (1-4) {Messung}: Измерение (1 ... n) | Допуски | все | 51
Wiederholbarkeit2_Verkehrsfehler_Toleranz_ok{Bereich}_{Messung} | OK/НЕ OK: соблюдено ли заданное значение предела погрешности в эксплуатации при измерении {Messung} второй проверки повторяемости в диапазоне взвешивания {Bereich} (НЕ OK красным цветом); N/A без допуска. | OK / НЕ OK | {Bereich}: Диапазон взвешивания (1-4) {Messung}: Измерение (1 ... n) | Допуски | все | 48
Wiederholbarkeit2_Verkehrsfehler_Toleranz_VglWert_mJ{Bereich}_{Messung} | Сравниваемое значение (отклонение) при измерении {Messung} второй проверки повторяемости в диапазоне взвешивания {Bereich}, после регулировки, в единице измерения заданного допуска. N/A без допуска. | [Значение] [Единица] | {Bereich}: Диапазон взвешивания (1-4) {Messung}: Измерение (1 ... n) | Допуски | все | 56
Wiederholbarkeit2_Verkehrsfehler_Toleranz_VglWert_oJ{Bereich}_{Messung} | Сравниваемое значение (отклонение) при измерении {Messung} второй проверки повторяемости в диапазоне взвешивания {Bereich}, до регулировки, в единице измерения заданного допуска. N/A без допуска. | [Значение] [Единица] | {Bereich}: Диапазон взвешивания (1-4) {Messung}: Измерение (1 ... n) | Допуски | все | 56
Wiederholbarkeit2_Verkehrsfehler_Toleranz_VglWert{Bereich}_{Messung} | Сравниваемое значение (отклонение) при измерении {Messung} второй проверки повторяемости в диапазоне взвешивания {Bereich}, в единице измерения заданного допуска. N/A без допуска. | [Значение] [Единица] | {Bereich}: Диапазон взвешивания (1-4) {Messung}: Измерение (1 ... n) | Допуски | все | 53
Wiederholbarkeit2_Verkehrsfehler_Toleranz{Bereich} | Заданное значение предела погрешности в эксплуатации для первой контрольной точки второй проверки повторяемости в диапазоне взвешивания {Bereich}, с единицей измерения (d, % или единица массы). | [Значение] [Единица] | {Bereich}: Диапазон взвешивания (1-4) | Допуски | все | 42
Wiederholbarkeit2_Verkehrsfehler_Toleranz{Bereich}_{Messung} | Заданное значение предела погрешности в эксплуатации для измерения {Messung} второй проверки повторяемости в диапазоне взвешивания {Bereich}, с единицей измерения (d, % или единица массы). | [Значение] [Единица] | {Bereich}: Диапазон взвешивания (1-4) {Messung}: Измерение (1 ... n) | Допуски | все | 45
Wiederholbarkeit2_Verkehrsfehler_Toleranz{Punkt} | Заданное значение предела погрешности в эксплуатации для измерения {Punkt} второй проверки повторяемости, с единицей измерения (d, % или единица массы), без указания диапазона взвешивания. | [Значение] [Единица] | {Punkt}: Контрольная точка (1 ... n) | Допуски | все | 43
Wiederholbarkeit_Eichfehler_Innerhalb_Toleranz_mJ{Bereich}_{Messung} | Да/Нет: соблюдено ли заданное значение предела погрешности при поверке при измерении {Messung} проверки повторяемости в диапазоне взвешивания {Bereich}, после регулировки; N/A без допуска. | Да / Нет | {Bereich}: Диапазон взвешивания (1-4) {Messung}: Измерение (1 ... n) | Допуски | все | 53
Wiederholbarkeit_Eichfehler_Innerhalb_Toleranz_oJ{Bereich}_{Messung} | Да/Нет: соблюдено ли заданное значение предела погрешности при поверке при измерении {Messung} проверки повторяемости в диапазоне взвешивания {Bereich}, до регулировки; N/A без допуска. | Да / Нет | {Bereich}: Диапазон взвешивания (1-4) {Messung}: Измерение (1 ... n) | Допуски | все | 53
Wiederholbarkeit_Eichfehler_Innerhalb_Toleranz{Bereich}_{Messung} | Да/Нет: соблюдено ли заданное значение предела погрешности при поверке при измерении {Messung} проверки повторяемости в диапазоне взвешивания {Bereich}; N/A без допуска. | Да / Нет | {Bereich}: Диапазон взвешивания (1-4) {Messung}: Измерение (1 ... n) | Допуски | все | 50
Wiederholbarkeit_Eichfehler_Messung_rot_mJ{Bereich}_{Messung} | Измеренное значение (показание) с единицей измерения при измерении {Messung} проверки повторяемости в диапазоне взвешивания {Bereich}, после регулировки; красным цветом, если заданное значение предела погрешности при поверке не соблюдено; N/A без допуска. | [Значение] [Единица] | {Bereich}: Диапазон взвешивания (1-4) {Messung}: Измерение (1 ... n) | Допуски | все | 46
Wiederholbarkeit_Eichfehler_Messung_rot_oJ{Bereich}_{Messung} | Измеренное значение (показание) с единицей измерения при измерении {Messung} проверки повторяемости в диапазоне взвешивания {Bereich}, до регулировки; красным цветом, если заданное значение предела погрешности при поверке не соблюдено; N/A без допуска. | [Значение] [Единица] | {Bereich}: Диапазон взвешивания (1-4) {Messung}: Измерение (1 ... n) | Допуски | все | 46
Wiederholbarkeit_Eichfehler_Messung_rot{Bereich}_{Messung} | Измеренное значение (показание) с единицей измерения при измерении {Messung} проверки повторяемости в диапазоне взвешивания {Bereich}; красным цветом, если заданное значение предела погрешности при поверке не соблюдено; N/A без допуска. | [Значение] [Единица] | {Bereich}: Диапазон взвешивания (1-4) {Messung}: Измерение (1 ... n) | Допуски | все | 43
Wiederholbarkeit_Eichfehler_Toleranz_Differenz_mJ{Bereich}_{Messung} | Модуль отклонения при измерении {Messung} проверки повторяемости в диапазоне взвешивания {Bereich}, после регулировки, в единице измерения заданного допуска (d, % или единица массы); пусто, если пересчёт невозможен. | [Значение] [Единица] | {Bereich}: Диапазон взвешивания (1-4) {Messung}: Измерение (1 ... n) | Допуски | все | 53
Wiederholbarkeit_Eichfehler_Toleranz_Differenz_oJ{Bereich}_{Messung} | Модуль отклонения при измерении {Messung} проверки повторяемости в диапазоне взвешивания {Bereich}, до регулировки, в единице измерения заданного допуска (d, % или единица массы); пусто, если пересчёт невозможен. | [Значение] [Единица] | {Bereich}: Диапазон взвешивания (1-4) {Messung}: Измерение (1 ... n) | Допуски | все | 53
Wiederholbarkeit_Eichfehler_Toleranz_Differenz{Bereich}_{Messung} | Модуль отклонения при измерении {Messung} проверки повторяемости в диапазоне взвешивания {Bereich}, в единице измерения заданного допуска (d, % или единица массы); пусто, если пересчёт невозможен. | [Значение] [Единица] | {Bereich}: Диапазон взвешивания (1-4) {Messung}: Измерение (1 ... n) | Допуски | все | 50
Wiederholbarkeit_Eichfehler_Toleranz_DiffWert_mJ{Bereich}_{Messung} | Расстояние между заданным значением предела погрешности при поверке и сравниваемым значением при измерении {Messung} проверки повторяемости в диапазоне взвешивания {Bereich}, после регулировки, в единице измерения допуска; отрицательное значение при превышении; N/A без допуска. | [Значение] [Единица] | {Bereich}: Диапазон взвешивания (1-4) {Messung}: Измерение (1 ... n) | Допуски | все | 52
Wiederholbarkeit_Eichfehler_Toleranz_DiffWert_oJ{Bereich}_{Messung} | Расстояние между заданным значением предела погрешности при поверке и сравниваемым значением при измерении {Messung} проверки повторяемости в диапазоне взвешивания {Bereich}, до регулировки, в единице измерения допуска; отрицательное значение при превышении; N/A без допуска. | [Значение] [Единица] | {Bereich}: Диапазон взвешивания (1-4) {Messung}: Измерение (1 ... n) | Допуски | все | 52
Wiederholbarkeit_Eichfehler_Toleranz_DiffWert{Bereich}_{Messung} | Расстояние между заданным значением предела погрешности при поверке и сравниваемым значением при измерении {Messung} проверки повторяемости в диапазоне взвешивания {Bereich}, в единице измерения допуска; отрицательное значение при превышении; N/A без допуска. | [Значение] [Единица] | {Bereich}: Диапазон взвешивания (1-4) {Messung}: Измерение (1 ... n) | Допуски | все | 49
Wiederholbarkeit_Eichfehler_Toleranz_max{Bereich} | Заданное значение предела погрешности при поверке для последнего измерения проверки повторяемости в диапазоне взвешивания {Bereich}, с единицей измерения (d, % или единица массы). | [Значение] [Единица] | {Bereich}: Диапазон взвешивания (1-4) | Допуски | все | 41
Wiederholbarkeit_Eichfehler_Toleranz_mJ{Bereich} | Заданное значение предела погрешности при поверке для первой контрольной точки проверки повторяемости в диапазоне взвешивания {Bereich}, после регулировки, с единицей измерения (d, % или единица массы). | [Значение] [Единица] | {Bereich}: Диапазон взвешивания (1-4) | Допуски | все | 40
Wiederholbarkeit_Eichfehler_Toleranz_mJ{Bereich}_{Messung} | Заданное значение предела погрешности при поверке для измерения {Messung} проверки повторяемости в диапазоне взвешивания {Bereich}, после регулировки, с единицей измерения (d, % или единица массы). | [Значение] [Единица] | {Bereich}: Диапазон взвешивания (1-4) {Messung}: Измерение (1 ... n) | Допуски | все | 43
Wiederholbarkeit_Eichfehler_Toleranz_oJ{Bereich} | Заданное значение предела погрешности при поверке для первой контрольной точки проверки повторяемости в диапазоне взвешивания {Bereich}, до регулировки, с единицей измерения (d, % или единица массы). | [Значение] [Единица] | {Bereich}: Диапазон взвешивания (1-4) | Допуски | все | 40
Wiederholbarkeit_Eichfehler_Toleranz_oJ{Bereich}_{Messung} | Заданное значение предела погрешности при поверке для измерения {Messung} проверки повторяемости в диапазоне взвешивания {Bereich}, до регулировки, с единицей измерения (d, % или единица массы). | [Значение] [Единица] | {Bereich}: Диапазон взвешивания (1-4) {Messung}: Измерение (1 ... n) | Допуски | все | 43
Wiederholbarkeit_Eichfehler_Toleranz_ok_mJ{Bereich}_{Messung} | OK/НЕ OK: соблюдено ли заданное значение предела погрешности при поверке при измерении {Messung} проверки повторяемости в диапазоне взвешивания {Bereich}, после регулировки (НЕ OK красным цветом); N/A без допуска. | OK / НЕ OK | {Bereich}: Диапазон взвешивания (1-4) {Messung}: Измерение (1 ... n) | Допуски | все | 46
Wiederholbarkeit_Eichfehler_Toleranz_ok_oJ{Bereich}_{Messung} | OK/НЕ OK: соблюдено ли заданное значение предела погрешности при поверке при измерении {Messung} проверки повторяемости в диапазоне взвешивания {Bereich}, до регулировки (НЕ OK красным цветом); N/A без допуска. | OK / НЕ OK | {Bereich}: Диапазон взвешивания (1-4) {Messung}: Измерение (1 ... n) | Допуски | все | 46
Wiederholbarkeit_Eichfehler_Toleranz_ok{Bereich}_{Messung} | OK/НЕ OK: соблюдено ли заданное значение предела погрешности при поверке при измерении {Messung} проверки повторяемости в диапазоне взвешивания {Bereich} (НЕ OK красным цветом); N/A без допуска. | OK / НЕ OK | {Bereich}: Диапазон взвешивания (1-4) {Messung}: Измерение (1 ... n) | Допуски | все | 43
Wiederholbarkeit_Eichfehler_Toleranz_VglWert_mJ{Bereich}_{Messung} | Сравниваемое значение (отклонение) при измерении {Messung} проверки повторяемости в диапазоне взвешивания {Bereich}, после регулировки, в единице измерения заданного допуска. N/A без допуска. | [Значение] [Единица] | {Bereich}: Диапазон взвешивания (1-4) {Messung}: Измерение (1 ... n) | Допуски | все | 51
Wiederholbarkeit_Eichfehler_Toleranz_VglWert_oJ{Bereich}_{Messung} | Сравниваемое значение (отклонение) при измерении {Messung} проверки повторяемости в диапазоне взвешивания {Bereich}, до регулировки, в единице измерения заданного допуска. N/A без допуска. | [Значение] [Единица] | {Bereich}: Диапазон взвешивания (1-4) {Messung}: Измерение (1 ... n) | Допуски | все | 51
Wiederholbarkeit_Eichfehler_Toleranz_VglWert{Bereich}_{Messung} | Сравниваемое значение (отклонение) при измерении {Messung} проверки повторяемости в диапазоне взвешивания {Bereich}, в единице измерения заданного допуска. N/A без допуска. | [Значение] [Единица] | {Bereich}: Диапазон взвешивания (1-4) {Messung}: Измерение (1 ... n) | Допуски | все | 48
Wiederholbarkeit_Eichfehler_Toleranz{Bereich} | Заданное значение предела погрешности при поверке для первой контрольной точки проверки повторяемости в диапазоне взвешивания {Bereich}, с единицей измерения (d, % или единица массы). Выводится также в контрольных значениях весов клиента с хранящимися там допусками. | [Значение] [Единица] | {Bereich}: Диапазон взвешивания (1-4) | Допуски | все | 37
Wiederholbarkeit_Eichfehler_Toleranz{Bereich}_{Messung} | Заданное значение предела погрешности при поверке для измерения {Messung} проверки повторяемости в диапазоне взвешивания {Bereich}, с единицей измерения (d, % или единица массы). | [Значение] [Единица] | {Bereich}: Диапазон взвешивания (1-4) {Messung}: Измерение (1 ... n) | Допуски | все | 40
Wiederholbarkeit_Eichfehler_Toleranz{Punkt} | Заданное значение предела погрешности при поверке для измерения {Punkt} проверки повторяемости, с единицей измерения (d, % или единица массы), без указания диапазона взвешивания. | [Значение] [Единица] | {Punkt}: Контрольная точка (1 ... n) | Допуски | все | 38
Wiederholbarkeit_Hersteller_Innerhalb_Toleranz_mJ{Bereich}_{Messung} | Да/Нет: соблюдено ли заданное значение допуска изготовителя при измерении {Messung} проверки повторяемости в диапазоне взвешивания {Bereich}, после регулировки; N/A без допуска. | Да / Нет | {Bereich}: Диапазон взвешивания (1-4) {Messung}: Измерение (1 ... n) | Допуски | все | 53
Wiederholbarkeit_Hersteller_Innerhalb_Toleranz_oJ{Bereich}_{Messung} | Да/Нет: соблюдено ли заданное значение допуска изготовителя при измерении {Messung} проверки повторяемости в диапазоне взвешивания {Bereich}, до регулировки; N/A без допуска. | Да / Нет | {Bereich}: Диапазон взвешивания (1-4) {Messung}: Измерение (1 ... n) | Допуски | все | 53
Wiederholbarkeit_Hersteller_Innerhalb_Toleranz{Bereich}_{Messung} | Да/Нет: соблюдено ли заданное значение допуска изготовителя при измерении {Messung} проверки повторяемости в диапазоне взвешивания {Bereich}; N/A без допуска. | Да / Нет | {Bereich}: Диапазон взвешивания (1-4) {Messung}: Измерение (1 ... n) | Допуски | все | 50
Wiederholbarkeit_Hersteller_Messung_rot_mJ{Bereich}_{Messung} | Измеренное значение (показание) с единицей измерения при измерении {Messung} проверки повторяемости в диапазоне взвешивания {Bereich}, после регулировки; красным цветом, если заданное значение допуска изготовителя не соблюдено; N/A без допуска. | [Значение] [Единица] | {Bereich}: Диапазон взвешивания (1-4) {Messung}: Измерение (1 ... n) | Допуски | все | 46
Wiederholbarkeit_Hersteller_Messung_rot_oJ{Bereich}_{Messung} | Измеренное значение (показание) с единицей измерения при измерении {Messung} проверки повторяемости в диапазоне взвешивания {Bereich}, до регулировки; красным цветом, если заданное значение допуска изготовителя не соблюдено; N/A без допуска. | [Значение] [Единица] | {Bereich}: Диапазон взвешивания (1-4) {Messung}: Измерение (1 ... n) | Допуски | все | 46
Wiederholbarkeit_Hersteller_Messung_rot{Bereich}_{Messung} | Измеренное значение (показание) с единицей измерения при измерении {Messung} проверки повторяемости в диапазоне взвешивания {Bereich}; красным цветом, если заданное значение допуска изготовителя не соблюдено; N/A без допуска. | [Значение] [Единица] | {Bereich}: Диапазон взвешивания (1-4) {Messung}: Измерение (1 ... n) | Допуски | все | 43
Wiederholbarkeit_Hersteller_Toleranz_Differenz_mJ{Bereich}_{Messung} | Модуль отклонения при измерении {Messung} проверки повторяемости в диапазоне взвешивания {Bereich}, после регулировки, в единице измерения заданного допуска (d, % или единица массы); пусто, если пересчёт невозможен. | [Значение] [Единица] | {Bereich}: Диапазон взвешивания (1-4) {Messung}: Измерение (1 ... n) | Допуски | все | 53
Wiederholbarkeit_Hersteller_Toleranz_Differenz_oJ{Bereich}_{Messung} | Модуль отклонения при измерении {Messung} проверки повторяемости в диапазоне взвешивания {Bereich}, до регулировки, в единице измерения заданного допуска (d, % или единица массы); пусто, если пересчёт невозможен. | [Значение] [Единица] | {Bereich}: Диапазон взвешивания (1-4) {Messung}: Измерение (1 ... n) | Допуски | все | 53
Wiederholbarkeit_Hersteller_Toleranz_Differenz{Bereich}_{Messung} | Модуль отклонения при измерении {Messung} проверки повторяемости в диапазоне взвешивания {Bereich}, в единице измерения заданного допуска (d, % или единица массы); пусто, если пересчёт невозможен. | [Значение] [Единица] | {Bereich}: Диапазон взвешивания (1-4) {Messung}: Измерение (1 ... n) | Допуски | все | 50
Wiederholbarkeit_Hersteller_Toleranz_DiffWert_mJ{Bereich}_{Messung} | Расстояние между заданным значением допуска изготовителя и сравниваемым значением при измерении {Messung} проверки повторяемости в диапазоне взвешивания {Bereich}, после регулировки, в единице измерения допуска; отрицательное значение при превышении; N/A без допуска. | [Значение] [Единица] | {Bereich}: Диапазон взвешивания (1-4) {Messung}: Измерение (1 ... n) | Допуски | все | 52
Wiederholbarkeit_Hersteller_Toleranz_DiffWert_oJ{Bereich}_{Messung} | Расстояние между заданным значением допуска изготовителя и сравниваемым значением при измерении {Messung} проверки повторяемости в диапазоне взвешивания {Bereich}, до регулировки, в единице измерения допуска; отрицательное значение при превышении; N/A без допуска. | [Значение] [Единица] | {Bereich}: Диапазон взвешивания (1-4) {Messung}: Измерение (1 ... n) | Допуски | все | 52
Wiederholbarkeit_Hersteller_Toleranz_DiffWert{Bereich}_{Messung} | Расстояние между заданным значением допуска изготовителя и сравниваемым значением при измерении {Messung} проверки повторяемости в диапазоне взвешивания {Bereich}, в единице измерения допуска; отрицательное значение при превышении; N/A без допуска. | [Значение] [Единица] | {Bereich}: Диапазон взвешивания (1-4) {Messung}: Измерение (1 ... n) | Допуски | все | 49
Wiederholbarkeit_Hersteller_Toleranz_max{Bereich} | Заданное значение допуска изготовителя для последнего измерения проверки повторяемости в диапазоне взвешивания {Bereich}, с единицей измерения (d, % или единица массы). | [Значение] [Единица] | {Bereich}: Диапазон взвешивания (1-4) | Допуски | все | 41
Wiederholbarkeit_Hersteller_Toleranz_mJ{Bereich} | Заданное значение допуска изготовителя для первой контрольной точки проверки повторяемости в диапазоне взвешивания {Bereich}, после регулировки, с единицей измерения (d, % или единица массы). | [Значение] [Единица] | {Bereich}: Диапазон взвешивания (1-4) | Допуски | все | 40
Wiederholbarkeit_Hersteller_Toleranz_mJ{Bereich}_{Messung} | Заданное значение допуска изготовителя для измерения {Messung} проверки повторяемости в диапазоне взвешивания {Bereich}, после регулировки, с единицей измерения (d, % или единица массы). | [Значение] [Единица] | {Bereich}: Диапазон взвешивания (1-4) {Messung}: Измерение (1 ... n) | Допуски | все | 43
Wiederholbarkeit_Hersteller_Toleranz_oJ{Bereich} | Заданное значение допуска изготовителя для первой контрольной точки проверки повторяемости в диапазоне взвешивания {Bereich}, до регулировки, с единицей измерения (d, % или единица массы). | [Значение] [Единица] | {Bereich}: Диапазон взвешивания (1-4) | Допуски | все | 40
Wiederholbarkeit_Hersteller_Toleranz_oJ{Bereich}_{Messung} | Заданное значение допуска изготовителя для измерения {Messung} проверки повторяемости в диапазоне взвешивания {Bereich}, до регулировки, с единицей измерения (d, % или единица массы). | [Значение] [Единица] | {Bereich}: Диапазон взвешивания (1-4) {Messung}: Измерение (1 ... n) | Допуски | все | 43
Wiederholbarkeit_Hersteller_Toleranz_ok_mJ{Bereich}_{Messung} | OK/НЕ OK: соблюдено ли заданное значение допуска изготовителя при измерении {Messung} проверки повторяемости в диапазоне взвешивания {Bereich}, после регулировки (НЕ OK красным цветом); N/A без допуска. | OK / НЕ OK | {Bereich}: Диапазон взвешивания (1-4) {Messung}: Измерение (1 ... n) | Допуски | все | 46
Wiederholbarkeit_Hersteller_Toleranz_ok_oJ{Bereich}_{Messung} | OK/НЕ OK: соблюдено ли заданное значение допуска изготовителя при измерении {Messung} проверки повторяемости в диапазоне взвешивания {Bereich}, до регулировки (НЕ OK красным цветом); N/A без допуска. | OK / НЕ OK | {Bereich}: Диапазон взвешивания (1-4) {Messung}: Измерение (1 ... n) | Допуски | все | 46
Wiederholbarkeit_Hersteller_Toleranz_ok{Bereich}_{Messung} | OK/НЕ OK: соблюдено ли заданное значение допуска изготовителя при измерении {Messung} проверки повторяемости в диапазоне взвешивания {Bereich} (НЕ OK красным цветом); N/A без допуска. | OK / НЕ OK | {Bereich}: Диапазон взвешивания (1-4) {Messung}: Измерение (1 ... n) | Допуски | все | 43
Wiederholbarkeit_Hersteller_Toleranz_VglWert_mJ{Bereich}_{Messung} | Сравниваемое значение (отклонение) при измерении {Messung} проверки повторяемости в диапазоне взвешивания {Bereich}, после регулировки, в единице измерения заданного допуска. N/A без допуска. | [Значение] [Единица] | {Bereich}: Диапазон взвешивания (1-4) {Messung}: Измерение (1 ... n) | Допуски | все | 51
Wiederholbarkeit_Hersteller_Toleranz_VglWert_oJ{Bereich}_{Messung} | Сравниваемое значение (отклонение) при измерении {Messung} проверки повторяемости в диапазоне взвешивания {Bereich}, до регулировки, в единице измерения заданного допуска. N/A без допуска. | [Значение] [Единица] | {Bereich}: Диапазон взвешивания (1-4) {Messung}: Измерение (1 ... n) | Допуски | все | 51
Wiederholbarkeit_Hersteller_Toleranz_VglWert{Bereich}_{Messung} | Сравниваемое значение (отклонение) при измерении {Messung} проверки повторяемости в диапазоне взвешивания {Bereich}, в единице измерения заданного допуска. N/A без допуска. | [Значение] [Единица] | {Bereich}: Диапазон взвешивания (1-4) {Messung}: Измерение (1 ... n) | Допуски | все | 48
Wiederholbarkeit_Hersteller_Toleranz{Bereich} | Заданное значение допуска изготовителя для первой контрольной точки проверки повторяемости в диапазоне взвешивания {Bereich}, с единицей измерения (d, % или единица массы). Выводится также в контрольных значениях весов клиента с хранящимися там допусками. | [Значение] [Единица] | {Bereich}: Диапазон взвешивания (1-4) | Допуски | все | 37
Wiederholbarkeit_Hersteller_Toleranz{Bereich}_{Messung} | Заданное значение допуска изготовителя для измерения {Messung} проверки повторяемости в диапазоне взвешивания {Bereich}, с единицей измерения (d, % или единица массы). | [Значение] [Единица] | {Bereich}: Диапазон взвешивания (1-4) {Messung}: Измерение (1 ... n) | Допуски | все | 40
Wiederholbarkeit_Hersteller_Toleranz{Punkt} | Заданное значение допуска изготовителя для измерения {Punkt} проверки повторяемости, с единицей измерения (d, % или единица массы), без указания диапазона взвешивания. | [Значение] [Единица] | {Punkt}: Контрольная точка (1 ... n) | Допуски | все | 38
Wiederholbarkeit_Innerhalb_Toleranz_mJ{Bereich}_{Messung} | Да/Нет: соблюдено ли заданное значение допуска калибровки при измерении {Messung} проверки повторяемости в диапазоне взвешивания {Bereich}, после регулировки; N/A без допуска. | Да / Нет | {Bereich}: Диапазон взвешивания (1-4) {Messung}: Измерение (1 ... n) | Допуски | все | 42
Wiederholbarkeit_Innerhalb_Toleranz_oJ{Bereich}_{Messung} | Да/Нет: соблюдено ли заданное значение допуска калибровки при измерении {Messung} проверки повторяемости в диапазоне взвешивания {Bereich}, до регулировки; N/A без допуска. | Да / Нет | {Bereich}: Диапазон взвешивания (1-4) {Messung}: Измерение (1 ... n) | Допуски | все | 42
Wiederholbarkeit_Innerhalb_Toleranz{Bereich}_{Messung} | Да/Нет: соблюдено ли заданное значение допуска калибровки при измерении {Messung} проверки повторяемости в диапазоне взвешивания {Bereich}; N/A без допуска. | Да / Нет | {Bereich}: Диапазон взвешивания (1-4) {Messung}: Измерение (1 ... n) | Допуски | все | 39
Wiederholbarkeit_Kunden_Innerhalb_Toleranz_mJ{Bereich}_{Messung} | Да/Нет: соблюдено ли заданное значение допуска клиента при измерении {Messung} проверки повторяемости в диапазоне взвешивания {Bereich}, после регулировки; N/A без допуска. | Да / Нет | {Bereich}: Диапазон взвешивания (1-4) {Messung}: Измерение (1 ... n) | Допуски | все | 49
Wiederholbarkeit_Kunden_Innerhalb_Toleranz_oJ{Bereich}_{Messung} | Да/Нет: соблюдено ли заданное значение допуска клиента при измерении {Messung} проверки повторяемости в диапазоне взвешивания {Bereich}, до регулировки; N/A без допуска. | Да / Нет | {Bereich}: Диапазон взвешивания (1-4) {Messung}: Измерение (1 ... n) | Допуски | все | 49
Wiederholbarkeit_Kunden_Innerhalb_Toleranz{Bereich}_{Messung} | Да/Нет: соблюдено ли заданное значение допуска клиента при измерении {Messung} проверки повторяемости в диапазоне взвешивания {Bereich}; N/A без допуска. | Да / Нет | {Bereich}: Диапазон взвешивания (1-4) {Messung}: Измерение (1 ... n) | Допуски | все | 46
Wiederholbarkeit_Kunden_Messung_rot_mJ{Bereich}_{Messung} | Измеренное значение (показание) с единицей измерения при измерении {Messung} проверки повторяемости в диапазоне взвешивания {Bereich}, после регулировки; красным цветом, если заданное значение допуска клиента не соблюдено; N/A без допуска. | [Значение] [Единица] | {Bereich}: Диапазон взвешивания (1-4) {Messung}: Измерение (1 ... n) | Допуски | все | 42
Wiederholbarkeit_Kunden_Messung_rot_oJ{Bereich}_{Messung} | Измеренное значение (показание) с единицей измерения при измерении {Messung} проверки повторяемости в диапазоне взвешивания {Bereich}, до регулировки; красным цветом, если заданное значение допуска клиента не соблюдено; N/A без допуска. | [Значение] [Единица] | {Bereich}: Диапазон взвешивания (1-4) {Messung}: Измерение (1 ... n) | Допуски | все | 42
Wiederholbarkeit_Kunden_Messung_rot{Bereich}_{Messung} | Измеренное значение (показание) с единицей измерения при измерении {Messung} проверки повторяемости в диапазоне взвешивания {Bereich}; красным цветом, если заданное значение допуска клиента не соблюдено; N/A без допуска. | [Значение] [Единица] | {Bereich}: Диапазон взвешивания (1-4) {Messung}: Измерение (1 ... n) | Допуски | все | 39
Wiederholbarkeit_Kunden_Toleranz_Differenz_mJ{Bereich}_{Messung} | Модуль отклонения при измерении {Messung} проверки повторяемости в диапазоне взвешивания {Bereich}, после регулировки, в единице измерения заданного допуска (d, % или единица массы); пусто, если пересчёт невозможен. | [Значение] [Единица] | {Bereich}: Диапазон взвешивания (1-4) {Messung}: Измерение (1 ... n) | Допуски | все | 49
Wiederholbarkeit_Kunden_Toleranz_Differenz_oJ{Bereich}_{Messung} | Модуль отклонения при измерении {Messung} проверки повторяемости в диапазоне взвешивания {Bereich}, до регулировки, в единице измерения заданного допуска (d, % или единица массы); пусто, если пересчёт невозможен. | [Значение] [Единица] | {Bereich}: Диапазон взвешивания (1-4) {Messung}: Измерение (1 ... n) | Допуски | все | 49
Wiederholbarkeit_Kunden_Toleranz_Differenz{Bereich}_{Messung} | Модуль отклонения при измерении {Messung} проверки повторяемости в диапазоне взвешивания {Bereich}, в единице измерения заданного допуска (d, % или единица массы); пусто, если пересчёт невозможен. | [Значение] [Единица] | {Bereich}: Диапазон взвешивания (1-4) {Messung}: Измерение (1 ... n) | Допуски | все | 46
Wiederholbarkeit_Kunden_Toleranz_DiffWert_mJ{Bereich}_{Messung} | Расстояние между заданным значением допуска клиента и сравниваемым значением при измерении {Messung} проверки повторяемости в диапазоне взвешивания {Bereich}, после регулировки, в единице измерения допуска; отрицательное значение при превышении; N/A без допуска. | [Значение] [Единица] | {Bereich}: Диапазон взвешивания (1-4) {Messung}: Измерение (1 ... n) | Допуски | все | 48
Wiederholbarkeit_Kunden_Toleranz_DiffWert_oJ{Bereich}_{Messung} | Расстояние между заданным значением допуска клиента и сравниваемым значением при измерении {Messung} проверки повторяемости в диапазоне взвешивания {Bereich}, до регулировки, в единице измерения допуска; отрицательное значение при превышении; N/A без допуска. | [Значение] [Единица] | {Bereich}: Диапазон взвешивания (1-4) {Messung}: Измерение (1 ... n) | Допуски | все | 48
Wiederholbarkeit_Kunden_Toleranz_DiffWert{Bereich}_{Messung} | Расстояние между заданным значением допуска клиента и сравниваемым значением при измерении {Messung} проверки повторяемости в диапазоне взвешивания {Bereich}, в единице измерения допуска; отрицательное значение при превышении; N/A без допуска. | [Значение] [Единица] | {Bereich}: Диапазон взвешивания (1-4) {Messung}: Измерение (1 ... n) | Допуски | все | 45
Wiederholbarkeit_Kunden_Toleranz_max{Bereich} | Заданное значение допуска клиента для последнего измерения проверки повторяемости в диапазоне взвешивания {Bereich}, с единицей измерения (d, % или единица массы). | [Значение] [Единица] | {Bereich}: Диапазон взвешивания (1-4) | Допуски | все | 37
Wiederholbarkeit_Kunden_Toleranz_mJ{Bereich} | Заданное значение допуска клиента для первой контрольной точки проверки повторяемости в диапазоне взвешивания {Bereich}, после регулировки, с единицей измерения (d, % или единица массы). | [Значение] [Единица] | {Bereich}: Диапазон взвешивания (1-4) | Допуски | все | 36
Wiederholbarkeit_Kunden_Toleranz_mJ{Bereich}_{Messung} | Заданное значение допуска клиента для измерения {Messung} проверки повторяемости в диапазоне взвешивания {Bereich}, после регулировки, с единицей измерения (d, % или единица массы). | [Значение] [Единица] | {Bereich}: Диапазон взвешивания (1-4) {Messung}: Измерение (1 ... n) | Допуски | все | 39
Wiederholbarkeit_Kunden_Toleranz_oJ{Bereich} | Заданное значение допуска клиента для первой контрольной точки проверки повторяемости в диапазоне взвешивания {Bereich}, до регулировки, с единицей измерения (d, % или единица массы). | [Значение] [Единица] | {Bereich}: Диапазон взвешивания (1-4) | Допуски | все | 36
Wiederholbarkeit_Kunden_Toleranz_oJ{Bereich}_{Messung} | Заданное значение допуска клиента для измерения {Messung} проверки повторяемости в диапазоне взвешивания {Bereich}, до регулировки, с единицей измерения (d, % или единица массы). | [Значение] [Единица] | {Bereich}: Диапазон взвешивания (1-4) {Messung}: Измерение (1 ... n) | Допуски | все | 39
Wiederholbarkeit_Kunden_Toleranz_ok_mJ{Bereich}_{Messung} | OK/НЕ OK: соблюдено ли заданное значение допуска клиента при измерении {Messung} проверки повторяемости в диапазоне взвешивания {Bereich}, после регулировки (НЕ OK красным цветом); N/A без допуска. | OK / НЕ OK | {Bereich}: Диапазон взвешивания (1-4) {Messung}: Измерение (1 ... n) | Допуски | все | 42
Wiederholbarkeit_Kunden_Toleranz_ok_oJ{Bereich}_{Messung} | OK/НЕ OK: соблюдено ли заданное значение допуска клиента при измерении {Messung} проверки повторяемости в диапазоне взвешивания {Bereich}, до регулировки (НЕ OK красным цветом); N/A без допуска. | OK / НЕ OK | {Bereich}: Диапазон взвешивания (1-4) {Messung}: Измерение (1 ... n) | Допуски | все | 42
Wiederholbarkeit_Kunden_Toleranz_ok{Bereich}_{Messung} | OK/НЕ OK: соблюдено ли заданное значение допуска клиента при измерении {Messung} проверки повторяемости в диапазоне взвешивания {Bereich} (НЕ OK красным цветом); N/A без допуска. | OK / НЕ OK | {Bereich}: Диапазон взвешивания (1-4) {Messung}: Измерение (1 ... n) | Допуски | все | 39
Wiederholbarkeit_Kunden_Toleranz_VglWert_mJ{Bereich}_{Messung} | Сравниваемое значение (отклонение) при измерении {Messung} проверки повторяемости в диапазоне взвешивания {Bereich}, после регулировки, в единице измерения заданного допуска. N/A без допуска. | [Значение] [Единица] | {Bereich}: Диапазон взвешивания (1-4) {Messung}: Измерение (1 ... n) | Допуски | все | 47
Wiederholbarkeit_Kunden_Toleranz_VglWert_oJ{Bereich}_{Messung} | Сравниваемое значение (отклонение) при измерении {Messung} проверки повторяемости в диапазоне взвешивания {Bereich}, до регулировки, в единице измерения заданного допуска. N/A без допуска. | [Значение] [Единица] | {Bereich}: Диапазон взвешивания (1-4) {Messung}: Измерение (1 ... n) | Допуски | все | 47
Wiederholbarkeit_Kunden_Toleranz_VglWert{Bereich}_{Messung} | Сравниваемое значение (отклонение) при измерении {Messung} проверки повторяемости в диапазоне взвешивания {Bereich}, в единице измерения заданного допуска. N/A без допуска. | [Значение] [Единица] | {Bereich}: Диапазон взвешивания (1-4) {Messung}: Измерение (1 ... n) | Допуски | все | 44
Wiederholbarkeit_Kunden_Toleranz{Bereich} | Заданное значение допуска клиента для первой контрольной точки проверки повторяемости в диапазоне взвешивания {Bereich}, с единицей измерения (d, % или единица массы). Выводится также в контрольных значениях весов клиента с хранящимися там допусками. | [Значение] [Единица] | {Bereich}: Диапазон взвешивания (1-4) | Допуски | все | 33
Wiederholbarkeit_Kunden_Toleranz{Bereich}_{Messung} | Заданное значение допуска клиента для измерения {Messung} проверки повторяемости в диапазоне взвешивания {Bereich}, с единицей измерения (d, % или единица массы). | [Значение] [Единица] | {Bereich}: Диапазон взвешивания (1-4) {Messung}: Измерение (1 ... n) | Допуски | все | 36
Wiederholbarkeit_Kunden_Toleranz{Punkt} | Заданное значение допуска клиента для измерения {Punkt} проверки повторяемости, с единицей измерения (d, % или единица массы), без указания диапазона взвешивания. | [Значение] [Единица] | {Punkt}: Контрольная точка (1 ... n) | Допуски | все | 34
Wiederholbarkeit_Messung_rot_mJ{Bereich}_{Messung} | Измеренное значение (показание) с единицей измерения при измерении {Messung} проверки повторяемости в диапазоне взвешивания {Bereich}, после регулировки; красным цветом, если заданное значение допуска калибровки не соблюдено; N/A без допуска. | [Значение] [Единица] | {Bereich}: Диапазон взвешивания (1-4) {Messung}: Измерение (1 ... n) | Допуски | все | 35
Wiederholbarkeit_Messung_rot_oJ{Bereich}_{Messung} | Измеренное значение (показание) с единицей измерения при измерении {Messung} проверки повторяемости в диапазоне взвешивания {Bereich}, до регулировки; красным цветом, если заданное значение допуска калибровки не соблюдено; N/A без допуска. | [Значение] [Единица] | {Bereich}: Диапазон взвешивания (1-4) {Messung}: Измерение (1 ... n) | Допуски | все | 35
Wiederholbarkeit_Messung_rot{Bereich}_{Messung} | Измеренное значение (показание) с единицей измерения при измерении {Messung} проверки повторяемости в диапазоне взвешивания {Bereich}; красным цветом, если заданное значение допуска калибровки не соблюдено; N/A без допуска. | [Значение] [Единица] | {Bereich}: Диапазон взвешивания (1-4) {Messung}: Измерение (1 ... n) | Допуски | все | 32
Wiederholbarkeit_Toleranz_Differenz_mJ{Bereich}_{Messung} | Модуль отклонения при измерении {Messung} проверки повторяемости в диапазоне взвешивания {Bereich}, после регулировки, в единице измерения заданного допуска (d, % или единица массы); пусто, если пересчёт невозможен. | [Значение] [Единица] | {Bereich}: Диапазон взвешивания (1-4) {Messung}: Измерение (1 ... n) | Допуски | все | 42
Wiederholbarkeit_Toleranz_Differenz_oJ{Bereich}_{Messung} | Модуль отклонения при измерении {Messung} проверки повторяемости в диапазоне взвешивания {Bereich}, до регулировки, в единице измерения заданного допуска (d, % или единица массы); пусто, если пересчёт невозможен. | [Значение] [Единица] | {Bereich}: Диапазон взвешивания (1-4) {Messung}: Измерение (1 ... n) | Допуски | все | 42
Wiederholbarkeit_Toleranz_Differenz{Bereich}_{Messung} | Модуль отклонения при измерении {Messung} проверки повторяемости в диапазоне взвешивания {Bereich}, в единице измерения заданного допуска (d, % или единица массы); пусто, если пересчёт невозможен. | [Значение] [Единица] | {Bereich}: Диапазон взвешивания (1-4) {Messung}: Измерение (1 ... n) | Допуски | все | 39
Wiederholbarkeit_Toleranz_DiffWert_mJ{Bereich}_{Messung} | Расстояние между заданным значением допуска калибровки и сравниваемым значением при измерении {Messung} проверки повторяемости в диапазоне взвешивания {Bereich}, после регулировки, в единице измерения допуска; отрицательное значение при превышении; N/A без допуска. | [Значение] [Единица] | {Bereich}: Диапазон взвешивания (1-4) {Messung}: Измерение (1 ... n) | Допуски | все | 41
Wiederholbarkeit_Toleranz_DiffWert_oJ{Bereich}_{Messung} | Расстояние между заданным значением допуска калибровки и сравниваемым значением при измерении {Messung} проверки повторяемости в диапазоне взвешивания {Bereich}, до регулировки, в единице измерения допуска; отрицательное значение при превышении; N/A без допуска. | [Значение] [Единица] | {Bereich}: Диапазон взвешивания (1-4) {Messung}: Измерение (1 ... n) | Допуски | все | 41
Wiederholbarkeit_Toleranz_DiffWert{Bereich}_{Messung} | Расстояние между заданным значением допуска калибровки и сравниваемым значением при измерении {Messung} проверки повторяемости в диапазоне взвешивания {Bereich}, в единице измерения допуска; отрицательное значение при превышении; N/A без допуска. | [Значение] [Единица] | {Bereich}: Диапазон взвешивания (1-4) {Messung}: Измерение (1 ... n) | Допуски | все | 38
Wiederholbarkeit_Toleranz_max{Bereich} | Заданное значение допуска калибровки для последнего измерения проверки повторяемости в диапазоне взвешивания {Bereich}, с единицей измерения (d, % или единица массы). | [Значение] [Единица] | {Bereich}: Диапазон взвешивания (1-4) | Допуски | все | 30
Wiederholbarkeit_Toleranz_mJ{Bereich} | Заданное значение допуска калибровки для первой контрольной точки проверки повторяемости в диапазоне взвешивания {Bereich}, после регулировки, с единицей измерения (d, % или единица массы). | [Значение] [Единица] | {Bereich}: Диапазон взвешивания (1-4) | Допуски | все | 29
Wiederholbarkeit_Toleranz_mJ{Bereich}_{Messung} | Заданное значение допуска калибровки для измерения {Messung} проверки повторяемости в диапазоне взвешивания {Bereich}, после регулировки, с единицей измерения (d, % или единица массы). | [Значение] [Единица] | {Bereich}: Диапазон взвешивания (1-4) {Messung}: Измерение (1 ... n) | Допуски | все | 32
Wiederholbarkeit_Toleranz_oJ{Bereich} | Заданное значение допуска калибровки для первой контрольной точки проверки повторяемости в диапазоне взвешивания {Bereich}, до регулировки, с единицей измерения (d, % или единица массы). | [Значение] [Единица] | {Bereich}: Диапазон взвешивания (1-4) | Допуски | все | 29
Wiederholbarkeit_Toleranz_oJ{Bereich}_{Messung} | Заданное значение допуска калибровки для измерения {Messung} проверки повторяемости в диапазоне взвешивания {Bereich}, до регулировки, с единицей измерения (d, % или единица массы). | [Значение] [Единица] | {Bereich}: Диапазон взвешивания (1-4) {Messung}: Измерение (1 ... n) | Допуски | все | 32
Wiederholbarkeit_Toleranz_ok_mJ{Bereich}_{Messung} | OK/НЕ OK: соблюдено ли заданное значение допуска калибровки при измерении {Messung} проверки повторяемости в диапазоне взвешивания {Bereich}, после регулировки (НЕ OK красным цветом); N/A без допуска. | OK / НЕ OK | {Bereich}: Диапазон взвешивания (1-4) {Messung}: Измерение (1 ... n) | Допуски | все | 35
Wiederholbarkeit_Toleranz_ok_oJ{Bereich}_{Messung} | OK/НЕ OK: соблюдено ли заданное значение допуска калибровки при измерении {Messung} проверки повторяемости в диапазоне взвешивания {Bereich}, до регулировки (НЕ OK красным цветом); N/A без допуска. | OK / НЕ OK | {Bereich}: Диапазон взвешивания (1-4) {Messung}: Измерение (1 ... n) | Допуски | все | 35
Wiederholbarkeit_Toleranz_ok{Bereich}_{Messung} | OK/НЕ OK: соблюдено ли заданное значение допуска калибровки при измерении {Messung} проверки повторяемости в диапазоне взвешивания {Bereich} (НЕ OK красным цветом); N/A без допуска. | OK / НЕ OK | {Bereich}: Диапазон взвешивания (1-4) {Messung}: Измерение (1 ... n) | Допуски | все | 32
Wiederholbarkeit_Toleranz_VglWert_mJ{Bereich}_{Messung} | Сравниваемое значение (отклонение) при измерении {Messung} проверки повторяемости в диапазоне взвешивания {Bereich}, после регулировки, в единице измерения заданного допуска. N/A без допуска. | [Значение] [Единица] | {Bereich}: Диапазон взвешивания (1-4) {Messung}: Измерение (1 ... n) | Допуски | все | 40
Wiederholbarkeit_Toleranz_VglWert_oJ{Bereich}_{Messung} | Сравниваемое значение (отклонение) при измерении {Messung} проверки повторяемости в диапазоне взвешивания {Bereich}, до регулировки, в единице измерения заданного допуска. N/A без допуска. | [Значение] [Единица] | {Bereich}: Диапазон взвешивания (1-4) {Messung}: Измерение (1 ... n) | Допуски | все | 40
Wiederholbarkeit_Toleranz_VglWert{Bereich}_{Messung} | Сравниваемое значение (отклонение) при измерении {Messung} проверки повторяемости в диапазоне взвешивания {Bereich}, в единице измерения заданного допуска. N/A без допуска. | [Значение] [Единица] | {Bereich}: Диапазон взвешивания (1-4) {Messung}: Измерение (1 ... n) | Допуски | все | 37
Wiederholbarkeit_Toleranz{Bereich} | Заданное значение допуска калибровки для первой контрольной точки проверки повторяемости в диапазоне взвешивания {Bereich}, с единицей измерения (d, % или единица массы). Выводится также в контрольных значениях весов клиента с хранящимися там допусками. | [Значение] [Единица] | {Bereich}: Диапазон взвешивания (1-4) | Допуски | все | 26
Wiederholbarkeit_Toleranz{Bereich}_{Messung} | Заданное значение допуска калибровки для измерения {Messung} проверки повторяемости в диапазоне взвешивания {Bereich}, с единицей измерения (d, % или единица массы). | [Значение] [Единица] | {Bereich}: Диапазон взвешивания (1-4) {Messung}: Измерение (1 ... n) | Допуски | все | 29
Wiederholbarkeit_Toleranz{Punkt} | Заданное значение допуска калибровки для измерения {Punkt} проверки повторяемости, с единицей измерения (d, % или единица массы), без указания диапазона взвешивания. | [Значение] [Единица] | {Punkt}: Контрольная точка (1 ... n) | Допуски | все | 27
Wiederholbarkeit_Verkehrsfehler_Innerhalb_Toleranz_mJ{Bereich}_{Messung} | Да/Нет: соблюдено ли заданное значение предела погрешности в эксплуатации при измерении {Messung} проверки повторяемости в диапазоне взвешивания {Bereich}, после регулировки; N/A без допуска. | Да / Нет | {Bereich}: Диапазон взвешивания (1-4) {Messung}: Измерение (1 ... n) | Допуски | все | 57
Wiederholbarkeit_Verkehrsfehler_Innerhalb_Toleranz_oJ{Bereich}_{Messung} | Да/Нет: соблюдено ли заданное значение предела погрешности в эксплуатации при измерении {Messung} проверки повторяемости в диапазоне взвешивания {Bereich}, до регулировки; N/A без допуска. | Да / Нет | {Bereich}: Диапазон взвешивания (1-4) {Messung}: Измерение (1 ... n) | Допуски | все | 57
Wiederholbarkeit_Verkehrsfehler_Innerhalb_Toleranz{Bereich}_{Messung} | Да/Нет: соблюдено ли заданное значение предела погрешности в эксплуатации при измерении {Messung} проверки повторяемости в диапазоне взвешивания {Bereich}; N/A без допуска. | Да / Нет | {Bereich}: Диапазон взвешивания (1-4) {Messung}: Измерение (1 ... n) | Допуски | все | 54
Wiederholbarkeit_Verkehrsfehler_Messung_rot_mJ{Bereich}_{Messung} | Измеренное значение (показание) с единицей измерения при измерении {Messung} проверки повторяемости в диапазоне взвешивания {Bereich}, после регулировки; красным цветом, если заданное значение предела погрешности в эксплуатации не соблюдено; N/A без допуска. | [Значение] [Единица] | {Bereich}: Диапазон взвешивания (1-4) {Messung}: Измерение (1 ... n) | Допуски | все | 50
Wiederholbarkeit_Verkehrsfehler_Messung_rot_oJ{Bereich}_{Messung} | Измеренное значение (показание) с единицей измерения при измерении {Messung} проверки повторяемости в диапазоне взвешивания {Bereich}, до регулировки; красным цветом, если заданное значение предела погрешности в эксплуатации не соблюдено; N/A без допуска. | [Значение] [Единица] | {Bereich}: Диапазон взвешивания (1-4) {Messung}: Измерение (1 ... n) | Допуски | все | 50
Wiederholbarkeit_Verkehrsfehler_Messung_rot{Bereich}_{Messung} | Измеренное значение (показание) с единицей измерения при измерении {Messung} проверки повторяемости в диапазоне взвешивания {Bereich}; красным цветом, если заданное значение предела погрешности в эксплуатации не соблюдено; N/A без допуска. | [Значение] [Единица] | {Bereich}: Диапазон взвешивания (1-4) {Messung}: Измерение (1 ... n) | Допуски | все | 47
Wiederholbarkeit_Verkehrsfehler_Toleranz_Differenz_mJ{Bereich}_{Messung} | Модуль отклонения при измерении {Messung} проверки повторяемости в диапазоне взвешивания {Bereich}, после регулировки, в единице измерения заданного допуска (d, % или единица массы); пусто, если пересчёт невозможен. | [Значение] [Единица] | {Bereich}: Диапазон взвешивания (1-4) {Messung}: Измерение (1 ... n) | Допуски | все | 57
Wiederholbarkeit_Verkehrsfehler_Toleranz_Differenz_oJ{Bereich}_{Messung} | Модуль отклонения при измерении {Messung} проверки повторяемости в диапазоне взвешивания {Bereich}, до регулировки, в единице измерения заданного допуска (d, % или единица массы); пусто, если пересчёт невозможен. | [Значение] [Единица] | {Bereich}: Диапазон взвешивания (1-4) {Messung}: Измерение (1 ... n) | Допуски | все | 57
Wiederholbarkeit_Verkehrsfehler_Toleranz_Differenz{Bereich}_{Messung} | Модуль отклонения при измерении {Messung} проверки повторяемости в диапазоне взвешивания {Bereich}, в единице измерения заданного допуска (d, % или единица массы); пусто, если пересчёт невозможен. | [Значение] [Единица] | {Bereich}: Диапазон взвешивания (1-4) {Messung}: Измерение (1 ... n) | Допуски | все | 54
Wiederholbarkeit_Verkehrsfehler_Toleranz_DiffWert_mJ{Bereich}_{Messung} | Расстояние между заданным значением предела погрешности в эксплуатации и сравниваемым значением при измерении {Messung} проверки повторяемости в диапазоне взвешивания {Bereich}, после регулировки, в единице измерения допуска; отрицательное значение при превышении; N/A без допуска. | [Значение] [Единица] | {Bereich}: Диапазон взвешивания (1-4) {Messung}: Измерение (1 ... n) | Допуски | все | 56
Wiederholbarkeit_Verkehrsfehler_Toleranz_DiffWert_oJ{Bereich}_{Messung} | Расстояние между заданным значением предела погрешности в эксплуатации и сравниваемым значением при измерении {Messung} проверки повторяемости в диапазоне взвешивания {Bereich}, до регулировки, в единице измерения допуска; отрицательное значение при превышении; N/A без допуска. | [Значение] [Единица] | {Bereich}: Диапазон взвешивания (1-4) {Messung}: Измерение (1 ... n) | Допуски | все | 56
Wiederholbarkeit_Verkehrsfehler_Toleranz_DiffWert{Bereich}_{Messung} | Расстояние между заданным значением предела погрешности в эксплуатации и сравниваемым значением при измерении {Messung} проверки повторяемости в диапазоне взвешивания {Bereich}, в единице измерения допуска; отрицательное значение при превышении; N/A без допуска. | [Значение] [Единица] | {Bereich}: Диапазон взвешивания (1-4) {Messung}: Измерение (1 ... n) | Допуски | все | 53
Wiederholbarkeit_Verkehrsfehler_Toleranz_max{Bereich} | Заданное значение предела погрешности в эксплуатации для последнего измерения проверки повторяемости в диапазоне взвешивания {Bereich}, с единицей измерения (d, % или единица массы). | [Значение] [Единица] | {Bereich}: Диапазон взвешивания (1-4) | Допуски | все | 45
Wiederholbarkeit_Verkehrsfehler_Toleranz_mJ{Bereich} | Заданное значение предела погрешности в эксплуатации для первой контрольной точки проверки повторяемости в диапазоне взвешивания {Bereich}, после регулировки, с единицей измерения (d, % или единица массы). | [Значение] [Единица] | {Bereich}: Диапазон взвешивания (1-4) | Допуски | все | 44
Wiederholbarkeit_Verkehrsfehler_Toleranz_mJ{Bereich}_{Messung} | Заданное значение предела погрешности в эксплуатации для измерения {Messung} проверки повторяемости в диапазоне взвешивания {Bereich}, после регулировки, с единицей измерения (d, % или единица массы). | [Значение] [Единица] | {Bereich}: Диапазон взвешивания (1-4) {Messung}: Измерение (1 ... n) | Допуски | все | 47
Wiederholbarkeit_Verkehrsfehler_Toleranz_oJ{Bereich} | Заданное значение предела погрешности в эксплуатации для первой контрольной точки проверки повторяемости в диапазоне взвешивания {Bereich}, до регулировки, с единицей измерения (d, % или единица массы). | [Значение] [Единица] | {Bereich}: Диапазон взвешивания (1-4) | Допуски | все | 44
Wiederholbarkeit_Verkehrsfehler_Toleranz_oJ{Bereich}_{Messung} | Заданное значение предела погрешности в эксплуатации для измерения {Messung} проверки повторяемости в диапазоне взвешивания {Bereich}, до регулировки, с единицей измерения (d, % или единица массы). | [Значение] [Единица] | {Bereich}: Диапазон взвешивания (1-4) {Messung}: Измерение (1 ... n) | Допуски | все | 47
Wiederholbarkeit_Verkehrsfehler_Toleranz_ok_mJ{Bereich}_{Messung} | OK/НЕ OK: соблюдено ли заданное значение предела погрешности в эксплуатации при измерении {Messung} проверки повторяемости в диапазоне взвешивания {Bereich}, после регулировки (НЕ OK красным цветом); N/A без допуска. | OK / НЕ OK | {Bereich}: Диапазон взвешивания (1-4) {Messung}: Измерение (1 ... n) | Допуски | все | 50
Wiederholbarkeit_Verkehrsfehler_Toleranz_ok_oJ{Bereich}_{Messung} | OK/НЕ OK: соблюдено ли заданное значение предела погрешности в эксплуатации при измерении {Messung} проверки повторяемости в диапазоне взвешивания {Bereich}, до регулировки (НЕ OK красным цветом); N/A без допуска. | OK / НЕ OK | {Bereich}: Диапазон взвешивания (1-4) {Messung}: Измерение (1 ... n) | Допуски | все | 50
Wiederholbarkeit_Verkehrsfehler_Toleranz_ok{Bereich}_{Messung} | OK/НЕ OK: соблюдено ли заданное значение предела погрешности в эксплуатации при измерении {Messung} проверки повторяемости в диапазоне взвешивания {Bereich} (НЕ OK красным цветом); N/A без допуска. | OK / НЕ OK | {Bereich}: Диапазон взвешивания (1-4) {Messung}: Измерение (1 ... n) | Допуски | все | 47
Wiederholbarkeit_Verkehrsfehler_Toleranz_VglWert_mJ{Bereich}_{Messung} | Сравниваемое значение (отклонение) при измерении {Messung} проверки повторяемости в диапазоне взвешивания {Bereich}, после регулировки, в единице измерения заданного допуска. N/A без допуска. | [Значение] [Единица] | {Bereich}: Диапазон взвешивания (1-4) {Messung}: Измерение (1 ... n) | Допуски | все | 55
Wiederholbarkeit_Verkehrsfehler_Toleranz_VglWert_oJ{Bereich}_{Messung} | Сравниваемое значение (отклонение) при измерении {Messung} проверки повторяемости в диапазоне взвешивания {Bereich}, до регулировки, в единице измерения заданного допуска. N/A без допуска. | [Значение] [Единица] | {Bereich}: Диапазон взвешивания (1-4) {Messung}: Измерение (1 ... n) | Допуски | все | 55
Wiederholbarkeit_Verkehrsfehler_Toleranz_VglWert{Bereich}_{Messung} | Сравниваемое значение (отклонение) при измерении {Messung} проверки повторяемости в диапазоне взвешивания {Bereich}, в единице измерения заданного допуска. N/A без допуска. | [Значение] [Единица] | {Bereich}: Диапазон взвешивания (1-4) {Messung}: Измерение (1 ... n) | Допуски | все | 52
Wiederholbarkeit_Verkehrsfehler_Toleranz{Bereich} | Заданное значение предела погрешности в эксплуатации для первой контрольной точки проверки повторяемости в диапазоне взвешивания {Bereich}, с единицей измерения (d, % или единица массы). Выводится также в контрольных значениях весов клиента с хранящимися там допусками. | [Значение] [Единица] | {Bereich}: Диапазон взвешивания (1-4) | Допуски | все | 41
Wiederholbarkeit_Verkehrsfehler_Toleranz{Bereich}_{Messung} | Заданное значение предела погрешности в эксплуатации для измерения {Messung} проверки повторяемости в диапазоне взвешивания {Bereich}, с единицей измерения (d, % или единица массы). | [Значение] [Единица] | {Bereich}: Диапазон взвешивания (1-4) {Messung}: Измерение (1 ... n) | Допуски | все | 44
Wiederholbarkeit_Verkehrsfehler_Toleranz{Punkt} | Заданное значение предела погрешности в эксплуатации для измерения {Punkt} проверки повторяемости, с единицей измерения (d, % или единица массы), без указания диапазона взвешивания. | [Значение] [Единица] | {Punkt}: Контрольная точка (1 ... n) | Допуски | все | 42
BB_Action_Lvl_Einheit | Единица измерения предела действия контрольных точек весов в эксплуатации (%). | [Единица] |  | Оценка весов в эксплуатации | все | 21
BB_Action_Lvl_Wert | Предел действия контрольных точек весов в эксплуатации в процентах, без единицы измерения (всегда 100). | [Значение] |  | Оценка весов в эксплуатации | все | 18
BB_Action_Lvl_Wert_mE | Предел действия контрольных точек весов в эксплуатации в процентах, со знаком процента (всегда 100 %). | [Значение] % |  | Оценка весов в эксплуатации | все | 21
BB_Gesamt_Action_Lvl1_Urteil | Да/Нет: общая оценка весов в эксплуатации — соблюдён ли предел действия 1-й спецификации клиента во всех оцениваемых контрольных точках. | Да / Нет |  | Оценка весов в эксплуатации | все | 28
BB_Gesamt_Action_Lvl1_Urteil_OK | OK/НЕ OK: общая оценка весов в эксплуатации — соблюдён ли предел действия 1-й спецификации клиента во всех оцениваемых контрольных точках. | OK / НЕ OK |  | Оценка весов в эксплуатации | все | 31
BB_Gesamt_Action_Lvl2_Urteil | Да/Нет: общая оценка весов в эксплуатации — соблюдён ли предел действия 2-й спецификации клиента во всех оцениваемых контрольных точках. | Да / Нет |  | Оценка весов в эксплуатации | все | 28
BB_Gesamt_Action_Lvl2_Urteil_OK | OK/НЕ OK: общая оценка весов в эксплуатации — соблюдён ли предел действия 2-й спецификации клиента во всех оцениваемых контрольных точках. | OK / НЕ OK |  | Оценка весов в эксплуатации | все | 31
BB_Gesamt_Action_Lvl_Urteil | Да/Нет: общая оценка весов в эксплуатации — соблюдён ли предел действия обеих спецификаций клиента во всех оцениваемых контрольных точках. | Да / Нет |  | Оценка весов в эксплуатации | все | 27
BB_Gesamt_Action_Lvl_Urteil_OK | OK/НЕ OK: общая оценка весов в эксплуатации — соблюдён ли предел действия обеих спецификаций клиента во всех оцениваемых контрольных точках. | OK / НЕ OK |  | Оценка весов в эксплуатации | все | 30
BB_Gesamt_Warning_Lvl1_Urteil | Да/Нет: общая оценка весов в эксплуатации — соблюдён ли предупреждающий предел 1-й спецификации клиента во всех оцениваемых контрольных точках. | Да / Нет |  | Оценка весов в эксплуатации | все | 29
BB_Gesamt_Warning_Lvl1_Urteil_OK | OK/НЕ OK: общая оценка весов в эксплуатации — соблюдён ли предупреждающий предел 1-й спецификации клиента во всех оцениваемых контрольных точках. | OK / НЕ OK |  | Оценка весов в эксплуатации | все | 32
BB_Gesamt_Warning_Lvl2_Urteil | Да/Нет: общая оценка весов в эксплуатации — соблюдён ли предупреждающий предел 2-й спецификации клиента во всех оцениваемых контрольных точках. | Да / Нет |  | Оценка весов в эксплуатации | все | 29
BB_Gesamt_Warning_Lvl2_Urteil_OK | OK/НЕ OK: общая оценка весов в эксплуатации — соблюдён ли предупреждающий предел 2-й спецификации клиента во всех оцениваемых контрольных точках. | OK / НЕ OK |  | Оценка весов в эксплуатации | все | 32
BB_Gesamt_Warning_Lvl_Urteil | Да/Нет: общая оценка весов в эксплуатации — соблюдён ли предупреждающий предел обеих спецификаций клиента во всех оцениваемых контрольных точках. | Да / Нет |  | Оценка весов в эксплуатации | все | 28
BB_Gesamt_Warning_Lvl_Urteil_OK | OK/НЕ OK: общая оценка весов в эксплуатации — соблюдён ли предупреждающий предел обеих спецификаций клиента во всех оцениваемых контрольных точках. | OK / НЕ OK |  | Оценка весов в эксплуатации | все | 31
BB_Hoechstlast_Action_Lvl2_Urteil_OK{Bereich} | OK/НЕ OK: результат соблюдает предел действия 2-й спецификации клиента для весов в эксплуатации в диапазоне взвешивания {Bereich} (относительно максимальной нагрузки) или не соблюдает. | OK / НЕ OK | {Bereich}: Диапазон взвешивания (1-4) | Оценка весов в эксплуатации | все | 37
BB_Hoechstlast_Action_Lvl2_Urteil{Bereich} | Да/Нет: результат соблюдает предел действия 2-й спецификации клиента для весов в эксплуатации в диапазоне взвешивания {Bereich} (относительно максимальной нагрузки) (Да) или не соблюдает (Нет). | Да / Нет | {Bereich}: Диапазон взвешивания (1-4) | Оценка весов в эксплуатации | все | 34
BB_Hoechstlast_Action_Lvl_Urteil_OK{Bereich} | OK/НЕ OK: результат соблюдает предел действия спецификации клиента для весов в эксплуатации в диапазоне взвешивания {Bereich} (относительно максимальной нагрузки) или не соблюдает. | OK / НЕ OK | {Bereich}: Диапазон взвешивания (1-4) | Оценка весов в эксплуатации | все | 36
BB_Hoechstlast_Action_Lvl_Urteil{Bereich} | Да/Нет: результат соблюдает предел действия спецификации клиента для весов в эксплуатации в диапазоне взвешивания {Bereich} (относительно максимальной нагрузки) (Да) или не соблюдает (Нет). | Да / Нет | {Bereich}: Диапазон взвешивания (1-4) | Оценка весов в эксплуатации | все | 33
BB_Hoechstlast_Erg2_{Bereich} | 2-й результат (неопределённость измерений весов) для весов в эксплуатации в диапазоне взвешивания {Bereich} (относительно максимальной нагрузки), в единице измерения 2-й спецификации клиента. | [Значение] [Единица] | {Bereich}: Диапазон взвешивания (1-4) | Оценка весов в эксплуатации | все | 21
BB_Hoechstlast_Erg{Bereich} | Результат (неопределённость измерений весов) для весов в эксплуатации в диапазоне взвешивания {Bereich} (относительно максимальной нагрузки), в единице измерения спецификации клиента. | [Значение] [Единица] | {Bereich}: Диапазон взвешивания (1-4) | Оценка весов в эксплуатации | все | 19
BB_Hoechstlast_KundVorg2_Einheit{Bereich} | Единица измерения предела действия 2-й спецификации клиента для весов в эксплуатации в диапазоне взвешивания {Bereich} (относительно максимальной нагрузки). | [Единица] | {Bereich}: Диапазон взвешивания (1-4) | Оценка весов в эксплуатации | все | 33
BB_Hoechstlast_KundVorg2_Warn_Einheit{Bereich} | Единица измерения предупреждающего предела 2-й спецификации клиента для весов в эксплуатации в диапазоне взвешивания {Bereich} (относительно максимальной нагрузки). | [Единица] | {Bereich}: Диапазон взвешивания (1-4) | Оценка весов в эксплуатации | все | 38
BB_Hoechstlast_KundVorg2_Warn_Wert_mE{Bereich} | Значение предупреждающего предела 2-й спецификации клиента для весов в эксплуатации в диапазоне взвешивания {Bereich} (относительно максимальной нагрузки), с единицей измерения. | [Значение] [Единица] | {Bereich}: Диапазон взвешивания (1-4) | Оценка весов в эксплуатации | все | 38
BB_Hoechstlast_KundVorg2_Warn_Wert_mE{Bereich}CF | Значение предупреждающего предела 2-й спецификации клиента для весов в эксплуатации в диапазоне взвешивания {Bereich} (относительно максимальной нагрузки), с единицей измерения; не менее одного десятичного знака, иначе столько знаков, пока не появится первая значащая цифра. | [Значение] [Единица] | {Bereich}: Диапазон взвешивания (1-4) | Оценка весов в эксплуатации | все | 40
BB_Hoechstlast_KundVorg2_Warn_Wert{Bereich} | Значение предупреждающего предела 2-й спецификации клиента для весов в эксплуатации в диапазоне взвешивания {Bereich} (относительно максимальной нагрузки), без единицы измерения. | [Значение] | {Bereich}: Диапазон взвешивания (1-4) | Оценка весов в эксплуатации | все | 35
BB_Hoechstlast_KundVorg2_Warn_Wert{Bereich}CF | Значение предупреждающего предела 2-й спецификации клиента для весов в эксплуатации в диапазоне взвешивания {Bereich} (относительно максимальной нагрузки), без единицы измерения; не менее одного десятичного знака, иначе столько знаков, пока не появится первая значащая цифра. | [Значение] | {Bereich}: Диапазон взвешивания (1-4) | Оценка весов в эксплуатации | все | 37
BB_Hoechstlast_KundVorg2_Wert_mE{Bereich} | Значение предела действия 2-й спецификации клиента для весов в эксплуатации в диапазоне взвешивания {Bereich} (относительно максимальной нагрузки), с единицей измерения. | [Значение] [Единица] | {Bereich}: Диапазон взвешивания (1-4) | Оценка весов в эксплуатации | все | 33
BB_Hoechstlast_KundVorg2_Wert_mE{Bereich}CF | Значение предела действия 2-й спецификации клиента для весов в эксплуатации в диапазоне взвешивания {Bereich} (относительно максимальной нагрузки), с единицей измерения; не менее одного десятичного знака, иначе столько знаков, пока не появится первая значащая цифра. | [Значение] [Единица] | {Bereich}: Диапазон взвешивания (1-4) | Оценка весов в эксплуатации | все | 35
BB_Hoechstlast_KundVorg2_Wert{Bereich} | Значение предела действия 2-й спецификации клиента для весов в эксплуатации в диапазоне взвешивания {Bereich} (относительно максимальной нагрузки), без единицы измерения. | [Значение] | {Bereich}: Диапазон взвешивания (1-4) | Оценка весов в эксплуатации | все | 30
BB_Hoechstlast_KundVorg2_Wert{Bereich}CF | Значение предела действия 2-й спецификации клиента для весов в эксплуатации в диапазоне взвешивания {Bereich} (относительно максимальной нагрузки), без единицы измерения; не менее одного десятичного знака, иначе столько знаков, пока не появится первая значащая цифра. | [Значение] | {Bereich}: Диапазон взвешивания (1-4) | Оценка весов в эксплуатации | все | 32
BB_Hoechstlast_KundVorg_Einheit{Bereich} | Единица измерения предела действия спецификации клиента для весов в эксплуатации в диапазоне взвешивания {Bereich} (относительно максимальной нагрузки). | [Единица] | {Bereich}: Диапазон взвешивания (1-4) | Оценка весов в эксплуатации | все | 32
BB_Hoechstlast_KundVorg_Warn_Einheit{Bereich} | Единица измерения предупреждающего предела спецификации клиента для весов в эксплуатации в диапазоне взвешивания {Bereich} (относительно максимальной нагрузки). | [Единица] | {Bereich}: Диапазон взвешивания (1-4) | Оценка весов в эксплуатации | все | 37
BB_Hoechstlast_KundVorg_Warn_Wert_mE{Bereich} | Значение предупреждающего предела спецификации клиента для весов в эксплуатации в диапазоне взвешивания {Bereich} (относительно максимальной нагрузки), с единицей измерения. | [Значение] [Единица] | {Bereich}: Диапазон взвешивания (1-4) | Оценка весов в эксплуатации | все | 37
BB_Hoechstlast_KundVorg_Warn_Wert_mE{Bereich}CF | Значение предупреждающего предела спецификации клиента для весов в эксплуатации в диапазоне взвешивания {Bereich} (относительно максимальной нагрузки), с единицей измерения; не менее одного десятичного знака, иначе столько знаков, пока не появится первая значащая цифра. | [Значение] [Единица] | {Bereich}: Диапазон взвешивания (1-4) | Оценка весов в эксплуатации | все | 39
BB_Hoechstlast_KundVorg_Warn_Wert{Bereich} | Значение предупреждающего предела спецификации клиента для весов в эксплуатации в диапазоне взвешивания {Bereich} (относительно максимальной нагрузки), без единицы измерения. | [Значение] | {Bereich}: Диапазон взвешивания (1-4) | Оценка весов в эксплуатации | все | 34
BB_Hoechstlast_KundVorg_Warn_Wert{Bereich}CF | Значение предупреждающего предела спецификации клиента для весов в эксплуатации в диапазоне взвешивания {Bereich} (относительно максимальной нагрузки), без единицы измерения; не менее одного десятичного знака, иначе столько знаков, пока не появится первая значащая цифра. | [Значение] | {Bereich}: Диапазон взвешивания (1-4) | Оценка весов в эксплуатации | все | 36
BB_Hoechstlast_KundVorg_Wert_mE{Bereich} | Значение предела действия спецификации клиента для весов в эксплуатации в диапазоне взвешивания {Bereich} (относительно максимальной нагрузки), с единицей измерения. | [Значение] [Единица] | {Bereich}: Диапазон взвешивания (1-4) | Оценка весов в эксплуатации | все | 32
BB_Hoechstlast_KundVorg_Wert_mE{Bereich}CF | Значение предела действия спецификации клиента для весов в эксплуатации в диапазоне взвешивания {Bereich} (относительно максимальной нагрузки), с единицей измерения; не менее одного десятичного знака, иначе столько знаков, пока не появится первая значащая цифра. | [Значение] [Единица] | {Bereich}: Диапазон взвешивания (1-4) | Оценка весов в эксплуатации | все | 34
BB_Hoechstlast_KundVorg_Wert{Bereich} | Значение предела действия спецификации клиента для весов в эксплуатации в диапазоне взвешивания {Bereich} (относительно максимальной нагрузки), без единицы измерения. | [Значение] | {Bereich}: Диапазон взвешивания (1-4) | Оценка весов в эксплуатации | все | 29
BB_Hoechstlast_KundVorg_Wert{Bereich}CF | Значение предела действия спецификации клиента для весов в эксплуатации в диапазоне взвешивания {Bereich} (относительно максимальной нагрузки), без единицы измерения; не менее одного десятичного знака, иначе столько знаков, пока не появится первая значащая цифра. | [Значение] | {Bereich}: Диапазон взвешивания (1-4) | Оценка весов в эксплуатации | все | 31
BB_Hoechstlast_Warning_Lvl2_Urteil_OK{Bereich} | OK/НЕ OK: результат соблюдает предупреждающий предел 2-й спецификации клиента для весов в эксплуатации в диапазоне взвешивания {Bereich} (относительно максимальной нагрузки) или не соблюдает. | OK / НЕ OK | {Bereich}: Диапазон взвешивания (1-4) | Оценка весов в эксплуатации | все | 38
BB_Hoechstlast_Warning_Lvl2_Urteil{Bereich} | Да/Нет: результат соблюдает предупреждающий предел 2-й спецификации клиента для весов в эксплуатации в диапазоне взвешивания {Bereich} (относительно максимальной нагрузки) (Да) или не соблюдает (Нет). | Да / Нет | {Bereich}: Диапазон взвешивания (1-4) | Оценка весов в эксплуатации | все | 35
BB_Hoechstlast_Warning_Lvl_Urteil_OK{Bereich} | OK/НЕ OK: результат соблюдает предупреждающий предел спецификации клиента для весов в эксплуатации в диапазоне взвешивания {Bereich} (относительно максимальной нагрузки) или не соблюдает. | OK / НЕ OK | {Bereich}: Диапазон взвешивания (1-4) | Оценка весов в эксплуатации | все | 37
BB_Hoechstlast_Warning_Lvl_Urteil{Bereich} | Да/Нет: результат соблюдает предупреждающий предел спецификации клиента для весов в эксплуатации в диапазоне взвешивания {Bereich} (относительно максимальной нагрузки) (Да) или не соблюдает (Нет). | Да / Нет | {Bereich}: Диапазон взвешивания (1-4) | Оценка весов в эксплуатации | все | 34
BB_Hoechstlast{Bereich} | Максимальная нагрузка диапазона взвешивания {Bereich} как абсолютное опорное значение для оценки весов в эксплуатации, с единицей измерения. | [Значение] [Единица] | {Bereich}: Диапазон взвешивания (1-4) | Оценка весов в эксплуатации | все | 15
BB_Kundenspez_Action_Lvl2_Urteil_OK{Nr} | OK/НЕ OK: результат соблюдает предел действия 2-й спецификации клиента для весов в эксплуатации в контрольной точке клиента {Nr} или не соблюдает. | OK / НЕ OK | {Nr}: Номер (1 ... n) | Оценка весов в эксплуатации | все | 37
BB_Kundenspez_Action_Lvl2_Urteil{Nr} | Да/Нет: результат соблюдает предел действия 2-й спецификации клиента для весов в эксплуатации в контрольной точке клиента {Nr} (Да) или не соблюдает (Нет). | Да / Нет | {Nr}: Номер (1 ... n) | Оценка весов в эксплуатации | все | 34
BB_Kundenspez_Action_Lvl_Urteil_OK{Nr} | OK/НЕ OK: результат соблюдает предел действия спецификации клиента для весов в эксплуатации в контрольной точке клиента {Nr} или не соблюдает. | OK / НЕ OK | {Nr}: Номер (1 ... n) | Оценка весов в эксплуатации | все | 36
BB_Kundenspez_Action_Lvl_Urteil{Nr} | Да/Нет: результат соблюдает предел действия спецификации клиента для весов в эксплуатации в контрольной точке клиента {Nr} (Да) или не соблюдает (Нет). | Да / Нет | {Nr}: Номер (1 ... n) | Оценка весов в эксплуатации | все | 33
BB_Kundenspez_Erg2_{Nr} | 2-й результат (неопределённость измерений весов) для весов в эксплуатации в контрольной точке клиента {Nr}, в единице измерения 2-й спецификации клиента. | [Значение] [Единица] | {Nr}: Номер (1 ... n) | Оценка весов в эксплуатации | все | 21
BB_Kundenspez_Erg{Nr} | Результат (неопределённость измерений весов) для весов в эксплуатации в контрольной точке клиента {Nr}, в единице измерения спецификации клиента. | [Значение] [Единица] | {Nr}: Номер (1 ... n) | Оценка весов в эксплуатации | все | 19
BB_Kundenspez_KundVorg2_Einheit{Nr} | Единица измерения предела действия 2-й спецификации клиента для весов в эксплуатации в контрольной точке клиента {Nr}. | [Единица] | {Nr}: Номер (1 ... n) | Оценка весов в эксплуатации | все | 33
BB_Kundenspez_KundVorg2_Warn_Einheit{Nr} | Единица измерения предупреждающего предела 2-й спецификации клиента для весов в эксплуатации в контрольной точке клиента {Nr}. | [Единица] | {Nr}: Номер (1 ... n) | Оценка весов в эксплуатации | все | 38
BB_Kundenspez_KundVorg2_Warn_Wert_mE{Nr} | Значение предупреждающего предела 2-й спецификации клиента для весов в эксплуатации в контрольной точке клиента {Nr}, с единицей измерения. | [Значение] [Единица] | {Nr}: Номер (1 ... n) | Оценка весов в эксплуатации | все | 38
BB_Kundenspez_KundVorg2_Warn_Wert_mE{Nr}CF | Значение предупреждающего предела 2-й спецификации клиента для весов в эксплуатации в контрольной точке клиента {Nr}, с единицей измерения; не менее одного десятичного знака, иначе столько знаков, пока не появится первая значащая цифра. | [Значение] [Единица] | {Nr}: Номер (1 ... n) | Оценка весов в эксплуатации | все | 40
BB_Kundenspez_KundVorg2_Warn_Wert{Nr} | Значение предупреждающего предела 2-й спецификации клиента для весов в эксплуатации в контрольной точке клиента {Nr}, без единицы измерения. | [Значение] | {Nr}: Номер (1 ... n) | Оценка весов в эксплуатации | все | 35
BB_Kundenspez_KundVorg2_Warn_Wert{Nr}CF | Значение предупреждающего предела 2-й спецификации клиента для весов в эксплуатации в контрольной точке клиента {Nr}, без единицы измерения; не менее одного десятичного знака, иначе столько знаков, пока не появится первая значащая цифра. | [Значение] | {Nr}: Номер (1 ... n) | Оценка весов в эксплуатации | все | 37
BB_Kundenspez_KundVorg2_Wert_mE{Nr} | Значение предела действия 2-й спецификации клиента для весов в эксплуатации в контрольной точке клиента {Nr}, с единицей измерения. | [Значение] [Единица] | {Nr}: Номер (1 ... n) | Оценка весов в эксплуатации | все | 33
BB_Kundenspez_KundVorg2_Wert_mE{Nr}CF | Значение предела действия 2-й спецификации клиента для весов в эксплуатации в контрольной точке клиента {Nr}, с единицей измерения; не менее одного десятичного знака, иначе столько знаков, пока не появится первая значащая цифра. | [Значение] [Единица] | {Nr}: Номер (1 ... n) | Оценка весов в эксплуатации | все | 35
BB_Kundenspez_KundVorg2_Wert{Nr} | Значение предела действия 2-й спецификации клиента для весов в эксплуатации в контрольной точке клиента {Nr}, без единицы измерения. | [Значение] | {Nr}: Номер (1 ... n) | Оценка весов в эксплуатации | все | 30
BB_Kundenspez_KundVorg2_Wert{Nr}CF | Значение предела действия 2-й спецификации клиента для весов в эксплуатации в контрольной точке клиента {Nr}, без единицы измерения; не менее одного десятичного знака, иначе столько знаков, пока не появится первая значащая цифра. | [Значение] | {Nr}: Номер (1 ... n) | Оценка весов в эксплуатации | все | 32
BB_Kundenspez_KundVorg_Einheit{Nr} | Единица измерения предела действия спецификации клиента для весов в эксплуатации в контрольной точке клиента {Nr}. | [Единица] | {Nr}: Номер (1 ... n) | Оценка весов в эксплуатации | все | 32
BB_Kundenspez_KundVorg_Warn_Einheit{Nr} | Единица измерения предупреждающего предела спецификации клиента для весов в эксплуатации в контрольной точке клиента {Nr}. | [Единица] | {Nr}: Номер (1 ... n) | Оценка весов в эксплуатации | все | 37
BB_Kundenspez_KundVorg_Warn_Wert_mE{Nr} | Значение предупреждающего предела спецификации клиента для весов в эксплуатации в контрольной точке клиента {Nr}, с единицей измерения. | [Значение] [Единица] | {Nr}: Номер (1 ... n) | Оценка весов в эксплуатации | все | 37
BB_Kundenspez_KundVorg_Warn_Wert_mE{Nr}CF | Значение предупреждающего предела спецификации клиента для весов в эксплуатации в контрольной точке клиента {Nr}, с единицей измерения; не менее одного десятичного знака, иначе столько знаков, пока не появится первая значащая цифра. | [Значение] [Единица] | {Nr}: Номер (1 ... n) | Оценка весов в эксплуатации | все | 39
BB_Kundenspez_KundVorg_Warn_Wert{Nr} | Значение предупреждающего предела спецификации клиента для весов в эксплуатации в контрольной точке клиента {Nr}, без единицы измерения. | [Значение] | {Nr}: Номер (1 ... n) | Оценка весов в эксплуатации | все | 34
BB_Kundenspez_KundVorg_Warn_Wert{Nr}CF | Значение предупреждающего предела спецификации клиента для весов в эксплуатации в контрольной точке клиента {Nr}, без единицы измерения; не менее одного десятичного знака, иначе столько знаков, пока не появится первая значащая цифра. | [Значение] | {Nr}: Номер (1 ... n) | Оценка весов в эксплуатации | все | 36
BB_Kundenspez_KundVorg_Wert_mE{Nr} | Значение предела действия спецификации клиента для весов в эксплуатации в контрольной точке клиента {Nr}, с единицей измерения. | [Значение] [Единица] | {Nr}: Номер (1 ... n) | Оценка весов в эксплуатации | все | 32
BB_Kundenspez_KundVorg_Wert_mE{Nr}CF | Значение предела действия спецификации клиента для весов в эксплуатации в контрольной точке клиента {Nr}, с единицей измерения; не менее одного десятичного знака, иначе столько знаков, пока не появится первая значащая цифра. | [Значение] [Единица] | {Nr}: Номер (1 ... n) | Оценка весов в эксплуатации | все | 34
BB_Kundenspez_KundVorg_Wert{Nr} | Значение предела действия спецификации клиента для весов в эксплуатации в контрольной точке клиента {Nr}, без единицы измерения. | [Значение] | {Nr}: Номер (1 ... n) | Оценка весов в эксплуатации | все | 29
BB_Kundenspez_KundVorg_Wert{Nr}CF | Значение предела действия спецификации клиента для весов в эксплуатации в контрольной точке клиента {Nr}, без единицы измерения; не менее одного десятичного знака, иначе столько знаков, пока не появится первая значащая цифра. | [Значение] | {Nr}: Номер (1 ... n) | Оценка весов в эксплуатации | все | 31
BB_Kundenspez_Warning_Lvl2_Urteil_OK{Nr} | OK/НЕ OK: результат соблюдает предупреждающий предел 2-й спецификации клиента для весов в эксплуатации в контрольной точке клиента {Nr} или не соблюдает. | OK / НЕ OK | {Nr}: Номер (1 ... n) | Оценка весов в эксплуатации | все | 38
BB_Kundenspez_Warning_Lvl2_Urteil{Nr} | Да/Нет: результат соблюдает предупреждающий предел 2-й спецификации клиента для весов в эксплуатации в контрольной точке клиента {Nr} (Да) или не соблюдает (Нет). | Да / Нет | {Nr}: Номер (1 ... n) | Оценка весов в эксплуатации | все | 35
BB_Kundenspez_Warning_Lvl_Urteil_OK{Nr} | OK/НЕ OK: результат соблюдает предупреждающий предел спецификации клиента для весов в эксплуатации в контрольной точке клиента {Nr} или не соблюдает. | OK / НЕ OK | {Nr}: Номер (1 ... n) | Оценка весов в эксплуатации | все | 37
BB_Kundenspez_Warning_Lvl_Urteil{Nr} | Да/Нет: результат соблюдает предупреждающий предел спецификации клиента для весов в эксплуатации в контрольной точке клиента {Nr} (Да) или не соблюдает (Нет). | Да / Нет | {Nr}: Номер (1 ... n) | Оценка весов в эксплуатации | все | 34
BB_Kundenspez{Nr} | Нагрузка контрольной точки клиента {Nr} при оценке весов в эксплуатации, с единицей измерения. | [Значение] [Единица] | {Nr}: Номер (1 ... n) | Оценка весов в эксплуатации | все | 15
BB_Warning_Lvl_Einheit | Единица измерения предупреждающего предела контрольных точек весов в эксплуатации (%). | [Единица] |  | Оценка весов в эксплуатации | все | 22
BB_Warning_Lvl_Wert | Предупреждающий предел контрольных точек весов в эксплуатации в процентах, без единицы измерения. | [Значение] |  | Оценка весов в эксплуатации | все | 19
BB_Warning_Lvl_Wert_mE | Предупреждающий предел контрольных точек весов в эксплуатации в процентах, со знаком процента. | [Значение] % |  | Оценка весов в эксплуатации | все | 22
Akt_Bereich1 | Номер диапазона взвешивания при проверке повторяемости USP. | [Текст] |  | USP | все | 12 | Да
Akt_Bereich2 | Номер диапазона взвешивания при проверке точности USP. | [Текст] |  | USP | все | 12 | Да
Bewertung_Genauigkeitspruefung_Text_{Sprache} | Оценочное предложение по проверке точности USP (требование выполнено или не выполнено) на языке {Sprache}. | [Текст] | {Sprache}: Язык (DEU ENG RUS CZE ESP FRA ITA NLD POL PRT TUR) | USP | все | 39 | Да
Bewertung_Genauigkeitspruefung_Text_{Sprache}{Bereich} | Оценочное предложение по проверке точности USP (требование выполнено или не выполнено) на языке {Sprache} в диапазоне взвешивания {Bereich}. | [Текст] | {Sprache}: Язык (DEU ENG RUS CZE ESP FRA ITA NLD POL PRT TUR) {Bereich}: Диапазон взвешивания (1-4) | USP | все | 40 | Да
Bewertung_Wiederholbarkeit_Text_{Sprache} | Оценочное предложение по проверке повторяемости USP (требование выполнено или не выполнено) на языке {Sprache}. | [Текст] | {Sprache}: Язык (DEU ENG RUS CZE ESP FRA ITA NLD POL PRT TUR) | USP | все | 35 | Да
Bewertung_Wiederholbarkeit_Text_{Sprache}{Bereich} | Оценочное предложение по проверке повторяемости USP (требование выполнено или не выполнено) на языке {Sprache} в диапазоне взвешивания {Bereich}. | [Текст] | {Sprache}: Язык (DEU ENG RUS CZE ESP FRA ITA NLD POL PRT TUR) {Bereich}: Диапазон взвешивания (1-4) | USP | все | 36 | Да
USP_EP_AS_FOUND_AS_LEFT{Nr} | Указание USP «AS-FOUND» (состояние до регулировки) или «AS-LEFT» (состояние после регулировки) для калибровки. | [Текст] | {Nr}: Номер (без, 1-20) | USP | все | 25
USP_Genauigkeit_Abweichung | Отклонение проверки точности USP с единицей измерения. | [Значение] [Единица] |  | USP | все | 26 | Да
USP_Genauigkeit_Abweichung_rel_8DP | Относительное отклонение при проверке точности USP (отклонение, умноженное на фактор безопасности, относительно номинального значения) в процентах с 8 десятичными знаками. | [Значение] % |  | USP | все | 34
USP_Genauigkeit_Abweichung_rel{Bereich}_8DP | Относительное отклонение при проверке точности USP (отклонение, умноженное на фактор безопасности, относительно номинального значения) в процентах с 8 десятичными знаками в диапазоне взвешивания {Bereich}. | [Значение] % | {Bereich}: Диапазон взвешивания (1-4) | USP | все | 35
USP_Genauigkeit_Abweichung_zulaessig | Допустимое отклонение при проверке точности USP с единицей измерения. | [Значение] [Единица] |  | USP | все | 36 | Да
USP_Genauigkeit_Abweichung_zulaessig{Bereich} | Допустимое отклонение при проверке точности USP с единицей измерения в диапазоне взвешивания {Bereich}. | [Значение] [Единица] | {Bereich}: Диапазон взвешивания (1-4) | USP | все | 37 | Да
USP_Genauigkeit_Abweichung{Bereich} | Отклонение проверки точности USP с единицей измерения в диапазоне взвешивания {Bereich}. | [Значение] [Единица] | {Bereich}: Диапазон взвешивания (1-4) | USP | все | 27 | Да
USP_Genauigkeit_Akt_Bereich{Bereich} | Номер диапазона взвешивания {Bereich} при проверке точности USP. | [Текст] | {Bereich}: Диапазон взвешивания (1-4) | USP | все | 28 | Да
USP_Genauigkeit_Anzeige | Показание проверки точности USP с единицей измерения. | [Значение] [Единица] |  | USP | все | 23 | Да
USP_Genauigkeit_Anzeige{Bereich} | Показание проверки точности USP с единицей измерения в диапазоне взвешивания {Bereich}. | [Значение] [Единица] | {Bereich}: Диапазон взвешивания (1-4) | USP | все | 24 | Да
USP_Genauigkeit_Bewertung | Да/Нет: соблюдена ли проверка точности USP. | Да / Нет |  | USP | все | 25 | Да
USP_Genauigkeit_Bewertung_kurz_{Sprache} | Краткая оценка проверки точности USP («Выполнено» или «Не выполнено») на языке {Sprache}. | [Текст] | {Sprache}: Язык (DEU ENG RUS CZE ESP FRA ITA NLD POL PRT TUR) | USP | все | 34
USP_Genauigkeit_Bewertung_kurz_{Sprache}{Bereich} | Краткая оценка проверки точности USP («Выполнено» или «Не выполнено») на языке {Sprache} в диапазоне взвешивания {Bereich}. | [Текст] | {Sprache}: Язык (DEU ENG RUS CZE ESP FRA ITA NLD POL PRT TUR) {Bereich}: Диапазон взвешивания (1-4) | USP | все | 35
USP_Genauigkeit_Bewertung_Text_{Sprache} | Оценочное предложение по проверке точности USP (требование выполнено или не выполнено) на языке {Sprache}. | [Текст] | {Sprache}: Язык (DEU ENG RUS CZE ESP FRA ITA NLD POL PRT TUR) | USP | все | 34
USP_Genauigkeit_Bewertung_Text_{Sprache}{Bereich} | Оценочное предложение по проверке точности USP (требование выполнено или не выполнено) на языке {Sprache} в диапазоне взвешивания {Bereich}. | [Текст] | {Sprache}: Язык (DEU ENG RUS CZE ESP FRA ITA NLD POL PRT TUR) {Bereich}: Диапазон взвешивания (1-4) | USP | все | 35
USP_Genauigkeit_Bewertung{Bereich} | Да/Нет: соблюдена ли проверка точности USP в диапазоне взвешивания {Bereich}. | Да / Нет | {Bereich}: Диапазон взвешивания (1-4) | USP | все | 26 | Да
USP_Genauigkeit_Konv_Waegewert | Условная масса гири, использованной при проверке точности USP, с единицей измерения. | [Значение] [Единица] |  | USP | все | 30 | Да
USP_Genauigkeit_Konv_Waegewert{Bereich} | Условная масса гири, использованной при проверке точности USP, с единицей измерения в диапазоне взвешивания {Bereich}. | [Значение] [Единица] | {Bereich}: Диапазон взвешивания (1-4) | USP | все | 31 | Да
USP_Genauigkeit_Nennwert | Номинальное значение проверки точности USP с единицей измерения. | [Значение] [Единица] |  | USP | все | 24 | Да
USP_Genauigkeit_Nennwert{Bereich} | Номинальное значение проверки точности USP с единицей измерения в диапазоне взвешивания {Bereich}. | [Значение] [Единица] | {Bereich}: Диапазон взвешивания (1-4) | USP | все | 25 | Да
USP_Genauigkeit_Sicherheitsfaktor | Фактор безопасности при проверке точности USP. | [Значение] |  | USP | все | 33 | Да
USP_Genauigkeit_Sicherheitsfaktor{Bereich} | Фактор безопасности при проверке точности USP в диапазоне взвешивания {Bereich}. | [Значение] | {Bereich}: Диапазон взвешивания (1-4) | USP | все | 34 | Да
USP_Wdh_Bewertung | Да/Нет: соблюдён ли критерий повторяемости USP. | Да / Нет |  | USP | все | 17 | Да
USP_Wdh_Bewertung_kurz_{Sprache} | Краткая оценка проверки повторяемости USP («Выполнено» или «Не выполнено») на языке {Sprache}. | [Текст] | {Sprache}: Язык (DEU ENG RUS CZE ESP FRA ITA NLD POL PRT TUR) | USP | все | 26
USP_Wdh_Bewertung_kurz_{Sprache}{Bereich} | Краткая оценка проверки повторяемости USP («Выполнено» или «Не выполнено») на языке {Sprache} в диапазоне взвешивания {Bereich}. | [Текст] | {Sprache}: Язык (DEU ENG RUS CZE ESP FRA ITA NLD POL PRT TUR) {Bereich}: Диапазон взвешивания (1-4) | USP | все | 27
USP_Wdh_Bewertung_Text_{Sprache} | Оценочное предложение по проверке повторяемости USP (требование выполнено или не выполнено) на языке {Sprache}. | [Текст] | {Sprache}: Язык (DEU ENG RUS CZE ESP FRA ITA NLD POL PRT TUR) | USP | все | 26
USP_Wdh_Bewertung_Text_{Sprache}{Bereich} | Оценочное предложение по проверке повторяемости USP (требование выполнено или не выполнено) на языке {Sprache} в диапазоне взвешивания {Bereich}. | [Текст] | {Sprache}: Язык (DEU ENG RUS CZE ESP FRA ITA NLD POL PRT TUR) {Bereich}: Диапазон взвешивания (1-4) | USP | все | 27
USP_Wdh_Bewertung{Bereich} | Да/Нет: соблюдён ли критерий повторяемости USP в диапазоне взвешивания {Bereich}. | Да / Нет | {Bereich}: Диапазон взвешивания (1-4) | USP | все | 18 | Да
USP_Wdh_Kleinste_Kundeneinwaage | Наименьшая навеска клиента при проверке повторяемости USP с единицей измерения. | [Значение] [Единица] |  | USP | все | 31
USP_Wdh_Kleinste_Kundeneinwaage{Bereich} | Наименьшая навеска клиента при проверке повторяемости USP с единицей измерения в диапазоне взвешивания {Bereich}. | [Значение] [Единица] | {Bereich}: Диапазон взвешивания (1-4) | USP | все | 32
USP_Wdh_Kriterium_berechnet | Рассчитанное значение критерия повторяемости USP в процентах. | [Значение] % |  | USP | все | 27 | Да
USP_Wdh_Kriterium_berechnet_8DP | Рассчитанное значение критерия повторяемости USP в процентах с 8 десятичными знаками. | [Значение] % |  | USP | все | 31
USP_Wdh_Kriterium_berechnet{Bereich} | Рассчитанное значение критерия повторяемости USP в процентах в диапазоне взвешивания {Bereich}. | [Значение] % | {Bereich}: Диапазон взвешивания (1-4) | USP | все | 28 | Да
USP_Wdh_Kriterium_berechnet{Bereich}_8DP | Рассчитанное значение критерия повторяемости USP в процентах с 8 десятичными знаками в диапазоне взвешивания {Bereich}. | [Значение] % | {Bereich}: Диапазон взвешивания (1-4) | USP | все | 32
USP_Wdh_Kriterium_zulaessig | Допустимое значение критерия повторяемости USP в процентах (0,10 %). | [Значение] % |  | USP | все | 27 | Да
USP_Wdh_Kriterium_zulaessig{Bereich} | Допустимое значение критерия повторяемости USP в процентах (0,10 %) в диапазоне взвешивания {Bereich}. | [Значение] % | {Bereich}: Диапазон взвешивания (1-4) | USP | все | 28
USP_Wdh_Nettoeinwaage_Min | Минимальная навеска при проверке повторяемости USP с единицей измерения. | [Значение] [Единица] |  | USP | все | 25 | Да
USP_Wdh_Nettoeinwaage_Min_5DP | Минимальная навеска при проверке повторяемости USP с единицей измерения и 5 десятичными знаками. | [Значение] [Единица] |  | USP | все | 29
USP_Wdh_Nettoeinwaage_Min_Teilformel | Часть формулы минимальной навески: «(0,41 * d)», если стандартное отклонение меньше 0,41 · d, иначе «s» (стандартное отклонение). | [Формула] |  | USP | все | 36
USP_Wdh_Nettoeinwaage_Min_Teilformel{Bereich} | Часть формулы минимальной навески: «(0,41 * d)», если стандартное отклонение меньше 0,41 · d, иначе «s» (стандартное отклонение) в диапазоне взвешивания {Bereich}. | [Формула] | {Bereich}: Диапазон взвешивания (1-4) | USP | все | 37
USP_Wdh_Nettoeinwaage_Min{Bereich} | Минимальная навеска при проверке повторяемости USP с единицей измерения в диапазоне взвешивания {Bereich}. | [Значение] [Единица] | {Bereich}: Диапазон взвешивания (1-4) | USP | все | 26 | Да
USP_Wdh_Nettoeinwaage_Min{Bereich}_5DP | Минимальная навеска при проверке повторяемости USP с единицей измерения и 5 десятичными знаками в диапазоне взвешивания {Bereich}. | [Значение] [Единица] | {Bereich}: Диапазон взвешивания (1-4) | USP | все | 30
USP_Wdh_Standardabweichung | Стандартное отклонение проверки повторяемости USP с единицей измерения. | [Значение] [Единица] |  | USP | все | 26 | Да
USP_Wdh_Standardabweichung_8DP | Стандартное отклонение проверки повторяемости USP с единицей измерения и 8 десятичными знаками. | [Значение] [Единица] |  | USP | все | 30
USP_Wdh_Standardabweichung{Bereich} | Стандартное отклонение проверки повторяемости USP с единицей измерения в диапазоне взвешивания {Bereich}. | [Значение] [Единица] | {Bereich}: Диапазон взвешивания (1-4) | USP | все | 27 | Да
USP_Wdh_Standardabweichung{Bereich}_8DP | Стандартное отклонение проверки повторяемости USP с единицей измерения и 8 десятичными знаками в диапазоне взвешивания {Bereich}. | [Значение] [Единица] | {Bereich}: Диапазон взвешивания (1-4) | USP | все | 31
USP_Wiederholbarkeit_Akt_Bereich{Bereich} | Номер диапазона взвешивания {Bereich} при проверке повторяемости USP. | [Текст] | {Bereich}: Диапазон взвешивания (1-4) | USP | все | 33 | Да
USP_Wiederholbarkeit_Messung1 | Измеренное значение измерения 1 проверки повторяемости USP с единицей измерения. | [Значение] [Единица] |  | USP | все | 29 | Да
USP_Wiederholbarkeit_Messung10 | Измеренное значение измерения 10 проверки повторяемости USP с единицей измерения. | [Значение] [Единица] |  | USP | все | 30 | Да
USP_Wiederholbarkeit_Messung2 | Измеренное значение измерения 2 проверки повторяемости USP с единицей измерения. | [Значение] [Единица] |  | USP | все | 29 | Да
USP_Wiederholbarkeit_Messung3 | Измеренное значение измерения 3 проверки повторяемости USP с единицей измерения. | [Значение] [Единица] |  | USP | все | 29 | Да
USP_Wiederholbarkeit_Messung4 | Измеренное значение измерения 4 проверки повторяемости USP с единицей измерения. | [Значение] [Единица] |  | USP | все | 29 | Да
USP_Wiederholbarkeit_Messung5 | Измеренное значение измерения 5 проверки повторяемости USP с единицей измерения. | [Значение] [Единица] |  | USP | все | 29 | Да
USP_Wiederholbarkeit_Messung6 | Измеренное значение измерения 6 проверки повторяемости USP с единицей измерения. | [Значение] [Единица] |  | USP | все | 29 | Да
USP_Wiederholbarkeit_Messung7 | Измеренное значение измерения 7 проверки повторяемости USP с единицей измерения. | [Значение] [Единица] |  | USP | все | 29 | Да
USP_Wiederholbarkeit_Messung8 | Измеренное значение измерения 8 проверки повторяемости USP с единицей измерения. | [Значение] [Единица] |  | USP | все | 29 | Да
USP_Wiederholbarkeit_Messung9 | Измеренное значение измерения 9 проверки повторяемости USP с единицей измерения. | [Значение] [Единица] |  | USP | все | 29 | Да
USP_Wiederholbarkeit_Messung{Bereich}_1 | Измеренное значение измерения 1 проверки повторяемости USP в диапазоне взвешивания {Bereich} с единицей измерения. | [Значение] [Единица] | {Bereich}: Диапазон взвешивания (1-4) | USP | все | 31 | Да
USP_Wiederholbarkeit_Messung{Bereich}_10 | Измеренное значение измерения 10 проверки повторяемости USP в диапазоне взвешивания {Bereich} с единицей измерения. | [Значение] [Единица] | {Bereich}: Диапазон взвешивания (1-4) | USP | все | 32 | Да
USP_Wiederholbarkeit_Messung{Bereich}_2 | Измеренное значение измерения 2 проверки повторяемости USP в диапазоне взвешивания {Bereich} с единицей измерения. | [Значение] [Единица] | {Bereich}: Диапазон взвешивания (1-4) | USP | все | 31 | Да
USP_Wiederholbarkeit_Messung{Bereich}_3 | Измеренное значение измерения 3 проверки повторяемости USP в диапазоне взвешивания {Bereich} с единицей измерения. | [Значение] [Единица] | {Bereich}: Диапазон взвешивания (1-4) | USP | все | 31 | Да
USP_Wiederholbarkeit_Messung{Bereich}_4 | Измеренное значение измерения 4 проверки повторяемости USP в диапазоне взвешивания {Bereich} с единицей измерения. | [Значение] [Единица] | {Bereich}: Диапазон взвешивания (1-4) | USP | все | 31 | Да
USP_Wiederholbarkeit_Messung{Bereich}_5 | Измеренное значение измерения 5 проверки повторяемости USP в диапазоне взвешивания {Bereich} с единицей измерения. | [Значение] [Единица] | {Bereich}: Диапазон взвешивания (1-4) | USP | все | 31 | Да
USP_Wiederholbarkeit_Messung{Bereich}_6 | Измеренное значение измерения 6 проверки повторяемости USP в диапазоне взвешивания {Bereich} с единицей измерения. | [Значение] [Единица] | {Bereich}: Диапазон взвешивания (1-4) | USP | все | 31 | Да
USP_Wiederholbarkeit_Messung{Bereich}_7 | Измеренное значение измерения 7 проверки повторяемости USP в диапазоне взвешивания {Bereich} с единицей измерения. | [Значение] [Единица] | {Bereich}: Диапазон взвешивания (1-4) | USP | все | 31 | Да
USP_Wiederholbarkeit_Messung{Bereich}_8 | Измеренное значение измерения 8 проверки повторяемости USP в диапазоне взвешивания {Bereich} с единицей измерения. | [Значение] [Единица] | {Bereich}: Диапазон взвешивания (1-4) | USP | все | 31 | Да
USP_Wiederholbarkeit_Messung{Bereich}_9 | Измеренное значение измерения 9 проверки повторяемости USP в диапазоне взвешивания {Bereich} с единицей измерения. | [Значение] [Единица] | {Bereich}: Диапазон взвешивания (1-4) | USP | все | 31 | Да
USP_Wiederholbarkeit_Nennwert | Номинальное значение проверки повторяемости USP с единицей измерения. | [Значение] [Единица] |  | USP | все | 29 | Да
USP_Wiederholbarkeit_Nennwert{Bereich} | Номинальное значение проверки повторяемости USP с единицей измерения в диапазоне взвешивания {Bereich}. | [Значение] [Единица] | {Bereich}: Диапазон взвешивания (1-4) | USP | все | 30 | Да
USP_Wiederholbarkeit_Sicherheitsfaktor | Фактор безопасности при проверке повторяемости USP. | [Значение] |  | USP | все | 38
USP_Wiederholbarkeit_Sicherheitsfaktor{Bereich} | Фактор безопасности при проверке повторяемости USP в диапазоне взвешивания {Bereich}. | [Значение] | {Bereich}: Диапазон взвешивания (1-4) | USP | все | 39
USP_Wiederholbarkeit_Taralast | Тарная нагрузка при проверке повторяемости USP с единицей измерения. | [Значение] [Единица] |  | USP | все | 29 | Да
USP_Wiederholbarkeit_Taralast{Bereich} | Тарная нагрузка при проверке повторяемости USP с единицей измерения в диапазоне взвешивания {Bereich}. | [Значение] [Единица] | {Bereich}: Диапазон взвешивания (1-4) | USP | все | 30 | Да

## Оценка весов в эксплуатации
SimplyCal – Закладки шаблонов для печати - Оценка весов в эксплуатации
SimplyCal 2.5.0 · По состоянию на 14.10.2026 · Сборка программы e27e0785 2026-10-14
Закладка (шаблон) | Описание | Содержимое | Заполнитель | Группа | Редакция | Длина (макс.) | Стандартный шаблон
Aktuelles_Datum{Nr} | Текущая дата на момент вывода. | [Дата] | {Nr}: Номер (без, 1-10) | Документ | все | 17
LE_Kalibrierverf | Указание на метод калибровки при заместительной нагрузке (экспертный отчёт, напр. DKD-E 7-1) или текст, заданный в настройках; только при наличии подгонки заместительной нагрузки. | [Текст] |  | Документ | все | 16
Programmversion | Текст «Создано с помощью» с названием программы и номером версии SimplyCal. | [Текст] |  | Документ | все | 15
Abweichende_Anschrift{Nr} | Отличающийся (альтернативный) адрес клиента в виде текста. | [Текст] | {Nr}: Номер (без, 1-10) | Клиент и контактное лицо | все | 23
AnredeAnsprechpartner_2_Waage{Nr} | Обращение ко 2-му контактному лицу по весам. | [Текст] | {Nr}: Номер (без, 1-5) | Клиент и контактное лицо | все | 30
AnredeAnsprechpartner_Waage{Nr} | Обращение к 1-му контактному лицу по весам. | [Текст] | {Nr}: Номер (без, 1-5) | Клиент и контактное лицо | все | 28
Ansprechpartner_2_Waage{Nr} | Имя и фамилия 2-го контактного лица по весам. | [Имя] [Фамилия] | {Nr}: Номер (без, 1-5) | Клиент и контактное лицо | все | 24
Ansprechpartner_Waage{Nr} | Имя и фамилия 1-го контактного лица по весам. | [Имя] [Фамилия] | {Nr}: Номер (без, 1-5) | Клиент и контактное лицо | все | 22 | Да
Auftraggeber{Nr} | Адрес заказчика (наименование 1–3, улица, код страны, почтовый индекс, город) или альтернативный адрес в виде текста. | [Текст] | {Nr}: Номер (без, 1-10) | Клиент и контактное лицо | все | 14
KundenLkz{Nr} | Код страны клиента. | [Текст] | {Nr}: Номер (без, 1-10) | Клиент и контактное лицо | все | 11
KundenName2 | Наименование 2 клиента. | [Текст] |  | Клиент и контактное лицо | все | 11
KundenName3 | Наименование 3 клиента. | [Текст] |  | Клиент и контактное лицо | все | 11
Kundennamelang{Nr} | Наименования 1, 2 и 3 клиента в одной строке. | [Текст] | {Nr}: Номер (без, 1-10) | Клиент и контактное лицо | все | 16
Kundenname{Nr} | Наименование 1 клиента. | [Текст] | {Nr}: Номер (без, 1-10) | Клиент и контактное лицо | все | 12 | Да
Kundennummer{Nr} | Номер клиента. | [Текст] | {Nr}: Номер (без, 1-10) | Клиент и контактное лицо | все | 14
KundenOrt{Nr} | Город клиента. | [Текст] | {Nr}: Номер (без, 1-10) | Клиент и контактное лицо | все | 11
KundenPlzOrt{Nr} | Почтовый индекс и город клиента. | [Текст] | {Nr}: Номер (без, 1-10) | Клиент и контактное лицо | все | 14
KundenPlz{Nr} | Почтовый индекс клиента. | [Текст] | {Nr}: Номер (без, 1-10) | Клиент и контактное лицо | все | 11
KundenStrasse{Nr} | Улица клиента. | [Текст] | {Nr}: Номер (без, 1-10) | Клиент и контактное лицо | все | 15
KundenSuchname{Nr} | Поисковое имя клиента. | [Текст] | {Nr}: Номер (без, 1-10) | Клиент и контактное лицо | все | 16
Kunde{Nr} | Адрес клиента (наименование 1–3, улица, код страны, почтовый индекс, город) или альтернативный адрес в виде текста. | [Текст] | {Nr}: Номер (без, 1-10) | Клиент и контактное лицо | все | 7
TelefonAnsprechpartner_2_Waage{Nr} | Номер телефона 2-го контактного лица по весам. | [Текст] | {Nr}: Номер (без, 1-5) | Клиент и контактное лицо | все | 31
TelefonAnsprechpartner_Waage{Nr} | Номер телефона 1-го контактного лица по весам. | [Текст] | {Nr}: Номер (без, 1-5) | Клиент и контактное лицо | все | 29 | Да
Akk_Gueltig_Bis | Окончание срока действия аккредитации. | [Дата] |  | Аккредитация | все | 15
Akk_Gueltig_Von | Начало срока действия аккредитации. | [Дата] |  | Аккредитация | все | 15
Akk_ILAC | Знак ILAC аккредитации в виде изображения. | [Изображение] |  | Аккредитация | все | 8
Akk_Norm | Стандарт аккредитации. | [Текст] |  | Аккредитация | все | 8
Akk_Nummer | Номер аккредитации (регистрационный номер) калибровки. | [Текст] |  | Аккредитация | все | 10
Akk_Scope | Область аккредитации (Scope). | [Текст] |  | Аккредитация | все | 9
Akk_Stelle | Орган по аккредитации. | [Текст] |  | Аккредитация | все | 10
Akk_Stelle_Name | Наименование органа по аккредитации. | [Текст] |  | Аккредитация | все | 15
Akk_Symbol | Знак аккредитации в виде изображения. | [Изображение] |  | Аккредитация | все | 10
Aenderungen | Список всех изменений, внесённых при постобработке сертификата о калибровке. | [Текст] |  | Сертификат о калибровке | все | 11
AenderungsFlag | Предупреждение о том, что сертификат о калибровке прошёл постобработку; только для сертификатов, прошедших постобработку. | [Текст] |  | Сертификат о калибровке | все | 14
Auftragsbestelldatum{Nr} | Дата заказа клиента. | [Дата] | {Nr}: Номер (без, 1-10) | Сертификат о калибровке | все | 22
Auftragsbestellnummer{Nr} | Номер заказа клиента. | [Текст] | {Nr}: Номер (без, 1-10) | Сертификат о калибровке | все | 23
Auftragsdatum{Nr} | Дата заказа. | [Дата] | {Nr}: Номер (без, 1-10) | Сертификат о калибровке | все | 15
Auftragseingangsdatum{Nr} | Дата поступления заказа. | [Дата] | {Nr}: Номер (без, 1-10) | Сертификат о калибровке | все | 23
Auftragsnummer{Nr} | Номер заказа. | [Текст] | {Nr}: Номер (без, 1-10) | Сертификат о калибровке | все | 16
Bearbeiter_Nummer{Nr} | Табельный номер ответственного. | [Текст] | {Nr}: Номер (без, 1-5) | Сертификат о калибровке | все | 18
Bearbeiter_Unterschrift | Подпись ответственного в виде изображения. | [Изображение] |  | Сертификат о калибровке | все | 23
BearbeiterFreigeber_Nummer{Nr} | Табельный номер утверждающего; если это то же лицо — табельный номер ответственного. | [Текст] | {Nr}: Номер (без, 1-5) | Сертификат о калибровке | все | 27
BearbeiterFreigeber_Titel_{Sprache}{Nr} | Фиксированный текст на языке {Sprache}: «Утверждающий» или «Ответственный», если ответственный и утверждающий — одно и то же лицо. | [Текст] | {Sprache}: Язык (DEU ENG RUS CZE ESP FRA ITA NLD POL PRT TUR) {Nr}: Номер (без, 1-5) | Сертификат о калибровке | все | 30
BearbeiterFreigeber_Titel{Nr} | Фиксированный текст «Утверждающий» или «Ответственный», если ответственный и утверждающий — одно и то же лицо. | [Текст] | {Nr}: Номер (без, 1-5) | Сертификат о калибровке | все | 26
BearbeiterFreigeber_Unterschrift | Подпись утверждающего; если это то же лицо — подпись ответственного, в виде изображения. | [Изображение] |  | Сертификат о калибровке | все | 32
BearbeiterFreigeber{Nr} | Имя и фамилия утверждающего; если это то же лицо — имя и фамилия ответственного. | [Имя] [Фамилия] | {Nr}: Номер (без, 1-5) | Сертификат о калибровке | все | 20
Bearbeiter{Nr} | Имя и фамилия ответственного (техника) за калибровку. | [Имя] [Фамилия] | {Nr}: Номер (без, 1-5) | Сертификат о калибровке | все | 11 | Да
Bemerkung | Примечания к калибровке; для сертификатов, прошедших постобработку, дополнены списком изменений. | [Текст] |  | Сертификат о калибровке | все | 9
Bemerkung_Ohne_Aenderungen | Примечания к калибровке без пояснительного текста об изменениях в ходе постобработки. | [Текст] |  | Сертификат о калибровке | все | 26
Datum_der_Kalibrierung{Nr} | Дата калибровки. | [Дата] | {Nr}: Номер (без, 1-10) | Сертификат о калибровке | все | 24 | Да
EichungJaNein | Да/Нет: является ли причиной калибровки поверка. | Да / Нет |  | Сертификат о калибровке | все | 13
Empfindlichkeitstest_Bestanden | Да/Нет: пройдена ли проверка чувствительности (отклонение в пределах допустимого отклонения). | Да / Нет |  | Сертификат о калибровке | все | 30
Empfindlichkeitstest_Durchgefuehrt | Да/Нет: проводилась ли проверка чувствительности. | Да / Нет |  | Сертификат о калибровке | все | 34
Empfindlichkeitstest_Ergebnis | Результат (отклонение) проверки чувствительности в единице измерения допустимого отклонения (%, d или единица массы). | [Текст] |  | Сертификат о калибровке | все | 29
Empfindlichkeitstest_Messwert | Измеренное значение (показание) проверки чувствительности с единицей измерения. | [Значение] [Единица] |  | Сертификат о калибровке | все | 29
Empfindlichkeitstest_Nennwert | Номинальное значение (нагрузка) проверки чувствительности с единицей измерения. | [Значение] [Единица] |  | Сертификат о калибровке | все | 29
Empfindlichkeitstest_Tabelle | Закладка без содержимого: удаляет таблицу проверки чувствительности, если проверка чувствительности не проводилась. | (удаляет таблицу или строку) |  | Сертификат о калибровке | все | 28
Evalrule_Formula{Nr} | Формула правила принятия решения: «-Tol ≤ E(I) ≤ Tol» при простом принятии, при ILAC G8 — с вычтенной неопределённостью измерений U(E). | [Формула] | {Nr}: Номер (без, 1-10) | Сертификат о калибровке | все | 18
Evalrule_Text | Правило принятия решения простым текстом (описание заявления о соответствии) на языке сертификата о калибровке. | [Текст] |  | Сертификат о калибровке | все | 13
Evalrule_Text_{Sprache} | Правило принятия решения простым текстом (описание заявления о соответствии) на языке {Sprache}. | [Текст] | {Sprache}: Язык (DEU ENG RUS CZE ESP FRA ITA NLD POL PRT TUR) | Сертификат о калибровке | все | 17
Evalrule_Uncertainty{Nr} | Указание, учитывает ли правило принятия решения неопределённость измерений (с неопределённостью измерений или без неё). | [Текст] | {Nr}: Номер (без, 1-10) | Сертификат о калибровке | все | 22
Evalrule_{Sprache}{Nr} | Краткое наименование применённого правила принятия решения (напр. простое принятие или ILAC G8) на языке {Sprache}. | [Текст] | {Sprache}: Язык (DEU ENG RUS CZE ESP FRA ITA NLD POL PRT TUR) {Nr}: Номер (без, 1-10) | Сертификат о калибровке | все | 14
Evalrule{Nr} | Краткое наименование применённого правила принятия решения (простое принятие или ILAC G8) на языке сертификата о калибровке. | [Текст] | {Nr}: Номер (без, 1-10) | Сертификат о калибровке | все | 10
Freigabe_Datum{Nr} | Дата утверждения сертификата о калибровке. | [Дата] | {Nr}: Номер (без, 1-10) | Сертификат о калибровке | все | 16 | Да
Freigeber_Nummer{Nr} | Табельный номер утверждающего. | [Текст] | {Nr}: Номер (без, 1-5) | Сертификат о калибровке | все | 17
Freigeber_Unterschrift | Подпись утверждающего в виде изображения. | [Изображение] |  | Сертификат о калибровке | все | 22
Freigeber{Nr} | Имя и фамилия утверждающего сертификат о калибровке. | [Имя] [Фамилия] | {Nr}: Номер (без, 1-5) | Сертификат о калибровке | все | 10
Grund | Причина калибровки (причина протокола) в виде текста. | [Текст] |  | Сертификат о калибровке | все | 5
Grund2 | Вторая причина калибровки (причина протокола 2) в виде текста. | [Текст] |  | Сертификат о калибровке | все | 6
Kalibriernummer_Formatiert{Nr} | Полный номер сертификата о калибровке в том виде, как он задан в настройках для калибровочной этикетки. | [Текст] | {Nr}: Номер (без, 1-10) | Сертификат о калибровке | все | 28
KalscheinAkkred{Nr} | Номер аккредитации (регистрационный номер) калибровки. | [Текст] | {Nr}: Номер (без, 1-10) | Сертификат о калибровке | все | 17
KalscheinDat{Nr} | Часть номера сертификата о калибровке с датой в формате год-месяц (ГГГГ-ММ). | [Текст] | {Nr}: Номер (без, 1-10) | Сертификат о калибровке | все | 14
KalscheinJahrKurz{Nr} | Год сертификата о калибровке, двузначный (ГГ). | [Текст] | {Nr}: Номер (без, 1-10) | Сертификат о калибровке | все | 19
KalscheinJahr{Nr} | Год сертификата о калибровке, четырёхзначный (ГГГГ). | [Текст] | {Nr}: Номер (без, 1-10) | Сертификат о калибровке | все | 15
KalscheinLfdNr | Порядковый номер сертификата о калибровке, дополненный ведущими нулями до количества знаков, заданного в настройках. | [Текст] |  | Сертификат о калибровке | все | 14
KalscheinLfdNr3S{Nr} | Порядковый номер сертификата о калибровке, последние три цифры. | [Текст] | {Nr}: Номер (без, 1-10) | Сертификат о калибровке | все | 18
KalscheinLfdNr4S{Nr} | Порядковый номер сертификата о калибровке, последние четыре цифры. | [Текст] | {Nr}: Номер (без, 1-10) | Сертификат о калибровке | все | 18
KalscheinMonat{Nr} | Месяц сертификата о калибровке, двузначный (ММ). | [Текст] | {Nr}: Номер (без, 1-10) | Сертификат о калибровке | все | 16
KalscheinNr{Nr} | Номер сертификата о калибровке без части с датой (префикс и порядковый номер). | [Текст] | {Nr}: Номер (без, 1-10) | Сертификат о калибровке | все | 13 | Да
KalscheinPraefix{Nr} | Префикс калибровочной этикетки в зависимости от вида проверки сертификата о калибровке. | [Текст] | {Nr}: Номер (без, 1-10) | Сертификат о калибровке | все | 18
KalscheinStandort{Nr} | Идентификатор местонахождения из калибровочной этикетки сертификата о калибровке. | [Текст] | {Nr}: Номер (без, 1-10) | Сертификат о калибровке | все | 19
KalscheinTag{Nr} | День сертификата о калибровке, двузначный (ДД). | [Текст] | {Nr}: Номер (без, 1-10) | Сертификат о калибровке | все | 14
KalscheinUserID{Nr} | Идентификатор пользователя (User-ID) из калибровочной этикетки сертификата о калибровке. | [Текст] | {Nr}: Номер (без, 1-10) | Сертификат о калибровке | все | 17
Laufende_Nummer{Nr} | Порядковый номер в номере сертификата о калибровке. | [Значение] | {Nr}: Номер (без, 1-10) | Сертификат о калибровке | все | 17
Leiter_Nummer{Nr} | Табельный номер утверждающего (руководитель или заместитель руководителя калибровочной лаборатории). | [Текст] | {Nr}: Номер (без, 1-5) | Сертификат о калибровке | все | 14
LeiterStellv1 | Фиксированный текст «Freigabeberechtigter» (должность утверждающего, на немецком языке). | [Текст] |  | Сертификат о калибровке | все | 13
LeiterStellv2 | Фиксированный текст «Authorized person» (должность утверждающего, на английском языке). | [Текст] |  | Сертификат о калибровке | все | 13
LeiterStellv_SLK | Фиксированный текст «Vedúci kalibračného laboratória» (руководитель калибровочной лаборатории, на словацком языке). | [Текст] |  | Сертификат о калибровке | все | 16
LeiterStellv_Unterschrift | Подпись утверждающего (руководитель или заместитель руководителя) в виде изображения. | [Изображение] |  | Сертификат о калибровке | все | 25
LeiterStellv_{Sprache} | Наименование должности лица, уполномоченного на утверждение (руководитель калибровочной лаборатории), в виде фиксированного текста на языке {Sprache}. | [Текст] | {Sprache}: Язык (RUS CZE ESP FRA ITA NLD POL PRT TUR) | Сертификат о калибровке | все | 16
Leiter{Nr} | Имя и фамилия утверждающего (руководитель или заместитель руководителя калибровочной лаборатории). | [Имя] [Фамилия] | {Nr}: Номер (без, 1-5) | Сертификат о калибровке | все | 7 | Да
Registriernummer_DAkkS{Nr} | Регистрационный номер аккредитации (DAkkS). | [Текст] | {Nr}: Номер (без, 1-10) | Сертификат о калибровке | все | 24
Vorbedingung_1 | Да/Нет: соблюдено ли 1-е предварительное условие. | Да / Нет |  | Сертификат о калибровке | все | 14
Vorbedingung_2 | Да/Нет: соблюдено ли 2-е предварительное условие. | Да / Нет |  | Сертификат о калибровке | все | 14
Vorbedingung_3 | Да/Нет: соблюдено ли 3-е предварительное условие. | Да / Нет |  | Сертификат о калибровке | все | 14
Vorbedingung_4 | Да/Нет: соблюдено ли 4-е предварительное условие. | Да / Нет |  | Сертификат о калибровке | все | 14
Vorbedingung_5 | Да/Нет: соблюдено ли 5-е предварительное условие. | Да / Нет |  | Сертификат о калибровке | все | 14
Vorbedingung_6 | Да/Нет: соблюдено ли 6-е предварительное условие. | Да / Нет |  | Сертификат о калибровке | все | 14
Vorbedingung_7 | Да/Нет: соблюдено ли 7-е предварительное условие. | Да / Нет |  | Сертификат о калибровке | все | 14
Vorbedingung_8 | Да/Нет: соблюдено ли 8-е предварительное условие. | Да / Нет |  | Сертификат о калибровке | все | 14
Vorbedingung_Alle | Да/Нет: соблюдены ли все предварительные условия. | Да / Нет |  | Сертификат о калибровке | все | 17
Vorbedingung_Tabelle | Закладка без содержимого: удаляет таблицу предварительных условий, если предварительные условия не заданы. | (удаляет таблицу или строку) |  | Сертификат о калибровке | все | 20
Wasserzeichen_{Nr} | Текст водяного знака «Черновик» при выводе из редакции Engineer, иначе пусто. | [Текст] | {Nr}: Номер (без, 1-10) | Сертификат о калибровке | все | 16
Ablesbarkeit_max | Дискретность отсчёта (цена деления d) наибольшего диапазона взвешивания с единицей измерения. | [Значение] [Единица] |  | Весы и местонахождение | все | 16
Ablesbarkeit_od{Bereich} | Дискретность отсчёта диапазона взвешивания {Bereich} с единицей измерения, без обозначения «d =». | [Значение] [Единица] | {Bereich}: Диапазон взвешивания (1-4) | Весы и местонахождение | все | 16 | Да
Ablesbarkeiten | Значения дискретности отсчёта всех диапазонов взвешивания весов с единицей измерения, разделённые « / ». | [Текст] |  | Весы и местонахождение | все | 14
AblesbarkeitUOM{Bereich} | Единица измерения дискретности отсчёта диапазона взвешивания {Bereich}. | [Единица] | {Bereich}: Диапазон взвешивания (1-4) | Весы и местонахождение | все | 16
AblesbarkeitValue_od{Bereich} | Значение дискретности отсчёта диапазона взвешивания {Bereich} без единицы измерения и без обозначения «d =». | [Значение] | {Bereich}: Диапазон взвешивания (1-4) | Весы и местонахождение | все | 21
AblesbarkeitValue{Bereich} | Значение дискретности отсчёта диапазона взвешивания {Bereich} без единицы измерения, с обозначением «d =» или «dT =». | [Текст] | {Bereich}: Диапазон взвешивания (1-4) | Весы и местонахождение | все | 18
Ablesbarkeit{Bereich} | Дискретность отсчёта диапазона взвешивания {Bereich} с единицей измерения, с обозначением «d =» или «dT =» (при отличающейся цене деления). | [Значение] [Единица] | {Bereich}: Диапазон взвешивания (1-4) | Весы и местонахождение | все | 13
Abteilung_kurz | Отдел места калибровки. | [Текст] |  | Весы и местонахождение | все | 14
Abteilung{Nr} | Отдел места калибровки. | [Текст] | {Nr}: Номер (без, 1-5) | Весы и местонахождение | все | 10 | Да
AkkKalibrierungsdatum_fill{Nr} | Дата последней аккредитованной калибровки; при отсутствии данных выводится «----». | [Дата] | {Nr}: Номер (без, 1-10) | Весы и местонахождение | все | 28
AkkKalibrierungsdatumn_fill{Nr} | Срок следующей аккредитованной калибровки; при отсутствии данных выводится «----». | [Дата] | {Nr}: Номер (без, 1-10) | Весы и местонахождение | все | 29
AkkKalibrierungsdatumn_kurz_fill{Nr} | Срок следующей аккредитованной калибровки в краткой записи (ГГГГ-ММ); при отсутствии данных выводится «----». | [Дата] | {Nr}: Номер (без, 1-10) | Весы и местонахождение | все | 34
AkkKalibrierungsdatumn_kurz{Nr} | Срок следующей аккредитованной калибровки в краткой записи (ГГГГ-ММ). | [Дата] | {Nr}: Номер (без, 1-10) | Весы и местонахождение | все | 29
AkkKalibrierungsdatumn{Nr} | Дата, когда истекает интервал аккредитованной калибровки (срок следующей калибровки). | [Дата] | {Nr}: Номер (без, 1-10) | Весы и местонахождение | все | 24
AkkKalibrierungsdatum{Nr} | Дата последней аккредитованной калибровки. | [Дата] | {Nr}: Номер (без, 1-10) | Весы и местонахождение | все | 23
AkkKalibrierungsfixdatum{Nr} | Самая поздняя дата следующей аккредитованной калибровки в виде дня и названия месяца (напр. 15 марта). | [Дата] | {Nr}: Номер (без, 1-10) | Весы и местонахождение | все | 26
AkkKalibrierungsfixmonat{Nr} | Название месяца самой поздней даты следующей аккредитованной калибровки. | [Текст] | {Nr}: Номер (без, 1-10) | Весы и местонахождение | все | 26
AkkKalibrierungsintervall_fill{Nr} | Интервал до следующей аккредитованной калибровки в месяцах; при отсутствии данных выводится «----». | [Текст] | {Nr}: Номер (без, 1-10) | Весы и местонахождение | все | 32
AkkKalibrierungsintervall{Nr} | Интервал до следующей аккредитованной калибровки в месяцах, с единицей измерения «месяц/месяцев». | [Текст] | {Nr}: Номер (без, 1-10) | Весы и местонахождение | все | 27
Anz_Bereiche{Nr} | Количество диапазонов взвешивания весов (1–4). | [Значение] | {Nr}: Номер (без, 1-10) | Весы и местонахождение | все | 14
Anzahl_Ecken | Количество контрольных точек проверки эксцентриситета нагрузки (проверка угловой нагрузкой) без центра. | [Значение] |  | Весы и местонахождение | все | 12
Artikel_Nr_AZ | Модель (артикул) индикаторного устройства весов. | [Текст] |  | Весы и местонахождение | все | 13
Artikel_Nr_WP | Модель (артикул) весов или весовой платформы. | [Текст] |  | Весы и местонахождение | все | 13
Aufstellort | Место установки весов на месте калибровки. | [Текст] |  | Весы и местонахождение | все | 11
Baujahr | Год выпуска весов (четыре цифры). | [Текст] |  | Весы и местонахождение | все | 7
Bereichtyp_kurz{Nr} | Тип диапазона весов без дополнительного текста. | [Текст] | {Nr}: Номер (без, 1-10) | Весы и местонахождение | все | 17
Bereichtyp{Nr} | Тип диапазона весов, за которым следует дополнительный текст. | [Текст] | {Nr}: Номер (без, 1-10) | Весы и местонахождение | все | 12 | Да
Bereich{Bereich} | Наименование диапазона взвешивания {Bereich} в виде порядкового числительного, напр. «1-й диапазон». | [Текст] | {Bereich}: Диапазон взвешивания (1-4) | Весы и местонахождение | все | 8
Bezeichnung{Nr} | Обозначение весов. | [Текст] | {Nr}: Номер (без, 1-10) | Весы и местонахождение | все | 13
Ecklast_Technisch_Nicht_Moeglich{Nr} | Пояснительный текст о том, что проверка эксцентриситета нагрузки (угловой нагрузкой) технически невозможна; только если это установлено для весов. | [Текст] | {Nr}: Номер (без, 1-10) | Весы и местонахождение | все | 34
Eichdatum | Дата последней подготовки к поверке. | [Дата] |  | Весы и местонахождение | все | 9
Eichdatumn | Дата следующей подготовки к поверке (окончание межповерочного интервала). | [Дата] |  | Весы и местонахождение | все | 10
Eichdatumn_jahr | Год следующей подготовки к поверке (ГГГГ). | [Дата] |  | Весы и местонахождение | все | 15
Eichdatumn_kurz | Дата следующей подготовки к поверке в краткой записи (ГГГГ-ММ). | [Дата] |  | Весы и местонахождение | все | 15
Eichfaehig | Да/Нет: пригодны ли весы к поверке. | Да / Нет |  | Весы и местонахождение | все | 10
Eichfixdatum | Самая поздняя дата следующей подготовки к поверке в виде дня и названия месяца. | [Дата] |  | Весы и местонахождение | все | 12
Eichfixmonat | Название месяца самой поздней даты следующей подготовки к поверке. | [Текст] |  | Весы и местонахождение | все | 12
Eichgesetzklasse | Полный текст о классе точности по закону о поверке (Eichgesetz), напр. «Eichgesetz, класс III». | [Текст] |  | Весы и местонахождение | все | 16
Eichintervall | Интервал до следующей подготовки к поверке в месяцах, с единицей измерения «месяц/месяцев». | [Текст] |  | Весы и местонахождение | все | 13
Eichklasse | Класс точности (поверочный класс) весов. | [Текст] |  | Весы и местонахождение | все | 10
Eichklasse_kurz | Краткий текст о классе точности, напр. «Класс III». | [Текст] |  | Весы и местонахождение | все | 15
Eichklasse_wert | Значение класса точности весов (I, II, III или IIII). | [Текст] |  | Весы и местонахождение | все | 15
Eichwert_max | Поверочный интервал e наибольшего диапазона взвешивания с единицей измерения. | [Значение] [Единица] |  | Весы и местонахождение | все | 12
Eichwert_oe{Bereich} | Поверочный интервал e диапазона взвешивания {Bereich} с единицей измерения, без обозначения «e =». | [Значение] [Единица] | {Bereich}: Диапазон взвешивания (1-4) | Весы и местонахождение | все | 12
Eichwerte | Поверочные интервалы e всех диапазонов взвешивания весов с единицей измерения, разделённые « / ». | [Текст] |  | Весы и местонахождение | все | 9
EichwertUOM{Bereich} | Единица измерения поверочного интервала e диапазона взвешивания {Bereich}. | [Единица] | {Bereich}: Диапазон взвешивания (1-4) | Весы и местонахождение | все | 12
EichwertValue_oe{Bereich} | Поверочный интервал e диапазона взвешивания {Bereich} без единицы измерения и без обозначения «e =». | [Значение] | {Bereich}: Диапазон взвешивания (1-4) | Весы и местонахождение | все | 17
EichwertValue{Bereich} | Поверочный интервал e диапазона взвешивания {Bereich} без единицы измерения, с обозначением «e =». | [Текст] | {Bereich}: Диапазон взвешивания (1-4) | Весы и местонахождение | все | 14
Eichwert{Bereich} | Поверочный интервал e диапазона взвешивания {Bereich} с единицей измерения и обозначением «e =». | [Значение] [Единица] | {Bereich}: Диапазон взвешивания (1-4) | Весы и местонахождение | все | 9
Eichzulassung | Допуск весов к поверке. | [Текст] |  | Весы и местонахождение | все | 13
Exbescheinigung | Свидетельство о взрывозащите весов. | [Текст] |  | Весы и местонахождение | все | 15
Gebaeude{Nr} | Здание места калибровки (местонахождение). | [Текст] | {Nr}: Номер (без, 1-5) | Весы и местонахождение | все | 9 | Да
GeeichtBis | «Нет» или «Да (до ДД.ММ.ГГГГ)» — поверены ли весы и до какого срока действует поверка. | [Текст] |  | Весы и местонахождение | все | 10
Geraet_Anzeige_Exbescheinigung | Свидетельство о взрывозащите дополнительного индикатора весов. | [Текст] |  | Весы и местонахождение | все | 30
Geraet_Anzeige_Hersteller_Name | Поисковое имя изготовителя дополнительного индикатора весов. | [Текст] |  | Весы и местонахождение | все | 30
Geraet_Anzeige_Hersteller_Nummer | Номер изготовителя дополнительного индикатора весов. | [Текст] |  | Весы и местонахождение | все | 32
Geraet_Anzeige_Modell | Модель дополнительного индикатора весов. | [Текст] |  | Весы и местонахождение | все | 21
Geraet_Anzeige_Schutzart | Степень защиты дополнительного индикатора весов. | [Текст] |  | Весы и местонахождение | все | 24
Geraet_Anzeige_SNR | Серийный номер дополнительного индикатора весов. | [Текст] |  | Весы и местонахождение | все | 18
Geraet_Benutzerdef1_Exbescheinigung | Свидетельство о взрывозащите пользовательского подключённого устройства 1. | [Текст] |  | Весы и местонахождение | все | 35
Geraet_Benutzerdef1_Hersteller_Name | Поисковое имя изготовителя пользовательского подключённого устройства 1. | [Текст] |  | Весы и местонахождение | все | 35
Geraet_Benutzerdef1_Hersteller_Nummer | Номер изготовителя пользовательского подключённого устройства 1. | [Текст] |  | Весы и местонахождение | все | 37
Geraet_Benutzerdef1_Modell | Модель пользовательского подключённого устройства 1. | [Текст] |  | Весы и местонахождение | все | 26
Geraet_Benutzerdef1_Name_{Sprache} | Обозначение пользовательского подключённого устройства 1 на языке {Sprache}. | [Текст] | {Sprache}: Язык (DEU ENG) | Весы и местонахождение | все | 28
Geraet_Benutzerdef1_Schutzart | Степень защиты пользовательского подключённого устройства 1. | [Текст] |  | Весы и местонахождение | все | 29
Geraet_Benutzerdef1_SNR | Серийный номер пользовательского подключённого устройства 1. | [Текст] |  | Весы и местонахождение | все | 23
Geraet_Benutzerdef2_Exbescheinigung | Свидетельство о взрывозащите пользовательского подключённого устройства 2. | [Текст] |  | Весы и местонахождение | все | 35
Geraet_Benutzerdef2_Hersteller_Name | Поисковое имя изготовителя пользовательского подключённого устройства 2. | [Текст] |  | Весы и местонахождение | все | 35
Geraet_Benutzerdef2_Hersteller_Nummer | Номер изготовителя пользовательского подключённого устройства 2. | [Текст] |  | Весы и местонахождение | все | 37
Geraet_Benutzerdef2_Modell | Модель пользовательского подключённого устройства 2. | [Текст] |  | Весы и местонахождение | все | 26
Geraet_Benutzerdef2_Name_{Sprache} | Обозначение пользовательского подключённого устройства 2 на языке {Sprache}. | [Текст] | {Sprache}: Язык (DEU ENG) | Весы и местонахождение | все | 28
Geraet_Benutzerdef2_Schutzart | Степень защиты пользовательского подключённого устройства 2. | [Текст] |  | Весы и местонахождение | все | 29
Geraet_Benutzerdef2_SNR | Серийный номер пользовательского подключённого устройства 2. | [Текст] |  | Весы и местонахождение | все | 23
Geraet_Benutzerdef3_Exbescheinigung | Свидетельство о взрывозащите пользовательского подключённого устройства 3. | [Текст] |  | Весы и местонахождение | все | 35
Geraet_Benutzerdef3_Hersteller_Name | Поисковое имя изготовителя пользовательского подключённого устройства 3. | [Текст] |  | Весы и местонахождение | все | 35
Geraet_Benutzerdef3_Hersteller_Nummer | Номер изготовителя пользовательского подключённого устройства 3. | [Текст] |  | Весы и местонахождение | все | 37
Geraet_Benutzerdef3_Modell | Модель пользовательского подключённого устройства 3. | [Текст] |  | Весы и местонахождение | все | 26
Geraet_Benutzerdef3_Name_{Sprache} | Обозначение пользовательского подключённого устройства 3 на языке {Sprache}. | [Текст] | {Sprache}: Язык (DEU ENG) | Весы и местонахождение | все | 28
Geraet_Benutzerdef3_Schutzart | Степень защиты пользовательского подключённого устройства 3. | [Текст] |  | Весы и местонахождение | все | 29
Geraet_Benutzerdef3_SNR | Серийный номер пользовательского подключённого устройства 3. | [Текст] |  | Весы и местонахождение | все | 23
Geraet_Benutzerdef4_Exbescheinigung | Свидетельство о взрывозащите пользовательского подключённого устройства 4. | [Текст] |  | Весы и местонахождение | все | 35
Geraet_Benutzerdef4_Hersteller_Name | Поисковое имя изготовителя пользовательского подключённого устройства 4. | [Текст] |  | Весы и местонахождение | все | 35
Geraet_Benutzerdef4_Hersteller_Nummer | Номер изготовителя пользовательского подключённого устройства 4. | [Текст] |  | Весы и местонахождение | все | 37
Geraet_Benutzerdef4_Modell | Модель пользовательского подключённого устройства 4. | [Текст] |  | Весы и местонахождение | все | 26
Geraet_Benutzerdef4_Name_{Sprache} | Обозначение пользовательского подключённого устройства 4 на языке {Sprache}. | [Текст] | {Sprache}: Язык (DEU ENG) | Весы и местонахождение | все | 28
Geraet_Benutzerdef4_Schutzart | Степень защиты пользовательского подключённого устройства 4. | [Текст] |  | Весы и местонахождение | все | 29
Geraet_Benutzerdef4_SNR | Серийный номер пользовательского подключённого устройства 4. | [Текст] |  | Весы и местонахождение | все | 23
Geraet_Benutzerdef5_Exbescheinigung | Свидетельство о взрывозащите пользовательского подключённого устройства 5. | [Текст] |  | Весы и местонахождение | все | 35
Geraet_Benutzerdef5_Hersteller_Name | Поисковое имя изготовителя пользовательского подключённого устройства 5. | [Текст] |  | Весы и местонахождение | все | 35
Geraet_Benutzerdef5_Hersteller_Nummer | Номер изготовителя пользовательского подключённого устройства 5. | [Текст] |  | Весы и местонахождение | все | 37
Geraet_Benutzerdef5_Modell | Модель пользовательского подключённого устройства 5. | [Текст] |  | Весы и местонахождение | все | 26
Geraet_Benutzerdef5_Name_{Sprache} | Обозначение пользовательского подключённого устройства 5 на языке {Sprache}. | [Текст] | {Sprache}: Язык (DEU ENG) | Весы и местонахождение | все | 28
Geraet_Benutzerdef5_Schutzart | Степень защиты пользовательского подключённого устройства 5. | [Текст] |  | Весы и местонахождение | все | 29
Geraet_Benutzerdef5_SNR | Серийный номер пользовательского подключённого устройства 5. | [Текст] |  | Весы и местонахождение | все | 23
Geraet_Drucker_Exbescheinigung | Свидетельство о взрывозащите принтера. | [Текст] |  | Весы и местонахождение | все | 30
Geraet_Drucker_Hersteller_Name | Поисковое имя изготовителя принтера. | [Текст] |  | Весы и местонахождение | все | 30
Geraet_Drucker_Hersteller_Nummer | Номер изготовителя принтера. | [Текст] |  | Весы и местонахождение | все | 32
Geraet_Drucker_Modell | Модель принтера. | [Текст] |  | Весы и местонахождение | все | 21
Geraet_Drucker_Schutzart | Степень защиты принтера. | [Текст] |  | Весы и местонахождение | все | 24
Geraet_Drucker_SNR | Серийный номер принтера. | [Текст] |  | Весы и местонахождение | все | 18
Geraet_Referenzwaage_Exbescheinigung | Свидетельство о взрывозащите эталонных весов. | [Текст] |  | Весы и местонахождение | все | 36
Geraet_Referenzwaage_Hersteller_Name | Поисковое имя изготовителя эталонных весов. | [Текст] |  | Весы и местонахождение | все | 36
Geraet_Referenzwaage_Hersteller_Nummer | Номер изготовителя эталонных весов. | [Текст] |  | Весы и местонахождение | все | 38
Geraet_Referenzwaage_Modell | Модель эталонных весов. | [Текст] |  | Весы и местонахождение | все | 27
Geraet_Referenzwaage_Schutzart | Степень защиты эталонных весов. | [Текст] |  | Весы и местонахождение | все | 30
Geraet_Referenzwaage_SNR | Серийный номер эталонных весов. | [Текст] |  | Весы и местонахождение | все | 24
Hersteller_mit_azg{Nr} | Поисковое имя изготовителя весов; при наличии индикаторного устройства дополнительно изготовитель индикаторного устройства, разделённые « / ». | [Текст] | {Nr}: Номер (без, 1-10) | Весы и местонахождение | все | 20
HerstellerAnschrift{Nr} | Полный адрес изготовителя весов. | [Текст] | {Nr}: Номер (без, 1-10) | Весы и местонахождение | все | 21
HerstellerLkz{Nr} | Код страны изготовителя весов. | [Текст] | {Nr}: Номер (без, 1-10) | Весы и местонахождение | все | 15
HerstellerName1 | Наименование 1 изготовителя весов. | [Текст] |  | Весы и местонахождение | все | 15
HerstellerName2 | Наименование 2 изготовителя весов. | [Текст] |  | Весы и местонахождение | все | 15
HerstellerName3 | Наименование 3 изготовителя весов. | [Текст] |  | Весы и местонахождение | все | 15
HerstellerNameLang{Nr} | Наименования 1, 2 и 3 изготовителя весов в одной строке. | [Текст] | {Nr}: Номер (без, 1-10) | Весы и местонахождение | все | 20
HerstellerNummer{Nr} | Номер адреса изготовителя весов. | [Текст] | {Nr}: Номер (без, 1-10) | Весы и местонахождение | все | 18
HerstellerOrt{Nr} | Город изготовителя весов. | [Текст] | {Nr}: Номер (без, 1-10) | Весы и местонахождение | все | 15
HerstellerPlzOrt{Nr} | Почтовый индекс и город изготовителя весов. | [Текст] | {Nr}: Номер (без, 1-10) | Весы и местонахождение | все | 18
HerstellerPlz{Nr} | Почтовый индекс изготовителя весов. | [Текст] | {Nr}: Номер (без, 1-10) | Весы и местонахождение | все | 15
HerstellerStrasse{Nr} | Улица изготовителя весов. | [Текст] | {Nr}: Номер (без, 1-10) | Весы и местонахождение | все | 19
Hersteller{Nr} | Поисковое имя изготовителя весов. | [Текст] | {Nr}: Номер (без, 1-10) | Весы и местонахождение | все | 12 | Да
Hoechstlast_gesamt | Максимальная нагрузка весов (максимальная нагрузка наибольшего диапазона взвешивания) с единицей измерения. | [Значение] [Единица] |  | Весы и местонахождение | все | 18
Hoechstlasten | Максимальные нагрузки всех диапазонов взвешивания весов с единицей измерения, разделённые « / ». | [Текст] |  | Весы и местонахождение | все | 13
HoechstlastUOM{Bereich} | Единица измерения максимальной нагрузки диапазона взвешивания {Bereich}. | [Единица] | {Bereich}: Диапазон взвешивания (1-4) | Весы и местонахождение | все | 15
HoechstlastValue{Bereich} | Максимальная нагрузка диапазона взвешивания {Bereich} без единицы измерения. | [Значение] | {Bereich}: Диапазон взвешивания (1-4) | Весы и местонахождение | все | 17
Hoechstlast{Bereich} | Максимальная нагрузка диапазона взвешивания {Bereich} с единицей измерения. | [Значение] [Единица] | {Bereich}: Диапазон взвешивания (1-4) | Весы и местонахождение | все | 12 | Да
Identnummer{Nr} | Идентификационный номер весов. | [Текст] | {Nr}: Номер (без, 1-10) | Весы и местонахождение | все | 13
Image_Ecklast_Bauform | Изображение конструкции платформы весов с контрольными точками проверки эксцентриситета нагрузки. | [Изображение] |  | Весы и местонахождение | все | 21
Inventarnummer | Инвентарный номер весов. | [Текст] |  | Весы и местонахождение | все | 14 | Да
Justage_kurz{Nr} | Метод регулировки весов в краткой форме: «Нет», «Да (внутренняя)» или «Да (внешняя)». | [Текст] | {Nr}: Номер (без, 1-10) | Весы и местонахождение | все | 14
Justage_lang{Nr} | Метод регулировки весов полностью: «Без регулировки», «Внутренняя регулировка» или «Внешняя регулировка». | [Текст] | {Nr}: Номер (без, 1-10) | Весы и местонахождение | все | 14
Kalibrierbereich_max_i{Bereich} | Верхняя граница диапазона взвешивания {Bereich}, калибруемого с ограничением, с единицей измерения. | [Значение] [Единица] | {Bereich}: Диапазон взвешивания (1-4) | Весы и местонахождение | все | 23
Kalibrierbereich_min_i{Bereich} | Нижняя граница диапазона взвешивания {Bereich}, калибруемого с ограничением, с единицей измерения. | [Значение] [Единица] | {Bereich}: Диапазон взвешивания (1-4) | Весы и местонахождение | все | 23
Kalibrierort | Адрес места калибровки (наименование 1–3, улица, код страны, почтовый индекс, город); при отсутствии собственного места калибровки — адрес заказчика. | [Текст] |  | Весы и местонахождение | все | 12
KalibrierortKunde | Адрес места калибровки; при отсутствии собственного места калибровки — адрес клиента. | [Текст] |  | Весы и местонахождение | все | 17
KalibrierortOrtStrasse | Улица, почтовый индекс и город места калибровки в одной строке. | [Текст] |  | Весы и местонахождение | все | 22
Kalibrierungsdatum_fill{Nr} | Дата последней неаккредитованной калибровки; при отсутствии данных выводится «----». | [Дата] | {Nr}: Номер (без, 1-10) | Весы и местонахождение | все | 25
Kalibrierungsdatumn_fill{Nr} | Срок следующей неаккредитованной калибровки; при отсутствии данных выводится «----». | [Дата] | {Nr}: Номер (без, 1-10) | Весы и местонахождение | все | 26
Kalibrierungsdatumn_kurz_deu{Nr} | Срок следующей неаккредитованной калибровки в немецкой краткой записи (ММ.ГГГГ). | [Дата] | {Nr}: Номер (без, 1-10) | Весы и местонахождение | все | 30
Kalibrierungsdatumn_kurz_fill | Срок следующей неаккредитованной калибровки в краткой записи (ГГГГ-ММ); при отсутствии данных выводится «----». | [Дата] |  | Весы и местонахождение | все | 29
Kalibrierungsdatumn_kurz{Nr} | Срок следующей неаккредитованной калибровки в краткой записи (ГГГГ-ММ). | [Дата] | {Nr}: Номер (без, 1-10) | Весы и местонахождение | все | 26
Kalibrierungsdatumn{Nr} | Дата, когда истекает интервал неаккредитованной калибровки (срок следующей калибровки). | [Дата] | {Nr}: Номер (без, 1-10) | Весы и местонахождение | все | 21
Kalibrierungsdatum{Nr} | Дата последней неаккредитованной калибровки. | [Дата] | {Nr}: Номер (без, 1-10) | Весы и местонахождение | все | 20
Kalibrierungsfixdatum{Nr} | Самая поздняя дата следующей неаккредитованной калибровки в виде дня и названия месяца (напр. 15 марта). | [Дата] | {Nr}: Номер (без, 1-10) | Весы и местонахождение | все | 23
Kalibrierungsfixmonat{Nr} | Название месяца самой поздней даты следующей неаккредитованной калибровки. | [Текст] | {Nr}: Номер (без, 1-10) | Весы и местонахождение | все | 23
Kalibrierungsintervall_fill{Nr} | Интервал до следующей неаккредитованной калибровки в месяцах; при отсутствии данных выводится «----». | [Текст] | {Nr}: Номер (без, 1-10) | Весы и местонахождение | все | 29
Kalibrierungsintervall{Nr} | Интервал до следующей неаккредитованной калибровки в месяцах, с единицей измерения «месяц/месяцев». | [Текст] | {Nr}: Номер (без, 1-10) | Весы и местонахождение | все | 24
Kostenstelle{Nr} | Центр затрат весов или калибровки. | [Текст] | {Nr}: Номер (без, 1-5) | Весы и местонахождение | все | 13
MindestlastUOM{Bereich} | Единица измерения минимальной нагрузки диапазона взвешивания {Bereich}. | [Единица] | {Bereich}: Диапазон взвешивания (1-4) | Весы и местонахождение | все | 15
MindestlastValue{Bereich} | Минимальная нагрузка диапазона взвешивания {Bereich} без единицы измерения. | [Значение] | {Bereich}: Диапазон взвешивания (1-4) | Весы и местонахождение | все | 17
Mindestlast{Bereich} | Минимальная нагрузка диапазона взвешивания {Bereich} с единицей измерения. | [Значение] [Единица] | {Bereich}: Диапазон взвешивания (1-4) | Весы и местонахождение | все | 12
Minlast_max | Минимальная нагрузка наибольшего диапазона взвешивания с единицей измерения. | [Значение] [Единица] |  | Весы и местонахождение | все | 11
Minlasten | Минимальные нагрузки всех диапазонов взвешивания весов с единицей измерения, разделённые « / ». | [Текст] |  | Весы и местонахождение | все | 9
Modell_ohne_azg{Nr} | Модель весов без индикаторного устройства. | [Текст] | {Nr}: Номер (без, 1-10) | Весы и местонахождение | все | 17 | Да
Modell_und_Zusatzinfo | Модель весов, за которой следуют дополнительные сведения в скобках (напр. пригодность к поверке, сервисный режим). | [Текст] |  | Весы и местонахождение | все | 21
Modell{Nr} | Модель весов; при наличии индикаторного устройства дополнительно его модель, разделённые « / ». | [Текст] | {Nr}: Номер (без, 1-10) | Весы и местонахождение | все | 8
Pruefmethode_Richtigkeit_Kurz{Nr} | Метод проверки погрешностей показаний в краткой форме: ступенчатый или непрерывный. | [Текст] | {Nr}: Номер (без, 1-10) | Весы и местонахождение | все | 31
Pruefmethode_Richtigkeit{Nr} | Метод проверки погрешностей показаний (линейность) в виде текста. | [Текст] | {Nr}: Номер (без, 1-10) | Весы и местонахождение | все | 26
Pruefmittelnummer_Kunde | Номер средства измерений весов у клиента. | [Текст] |  | Весы и местонахождение | все | 23
Raum{Nr} | Помещение места калибровки. | [Текст] | {Nr}: Номер (без, 1-5) | Весы и местонахождение | все | 5 | Да
Schutzart | Степень защиты весов. | [Текст] |  | Весы и местонахождение | все | 9
Serien_Nr_AZ | Серийный номер индикаторного устройства весов. | [Текст] |  | Весы и местонахождение | все | 12
Serien_Nr_WP | Серийный номер весов или весовой платформы. | [Текст] |  | Весы и местонахождение | все | 12
Seriennummer_ohne_azg{Nr} | Серийный номер весов без индикаторного устройства. | [Текст] | {Nr}: Номер (без, 1-10) | Весы и местонахождение | все | 23 | Да
Seriennummer{Nr} | Серийный номер весов; при наличии индикаторного устройства дополнительно его серийный номер, разделённые « / ». | [Текст] | {Nr}: Номер (без, 1-10) | Весы и местонахождение | все | 14
Standort | Местонахождение места калибровки. | [Текст] |  | Весы и местонахождение | все | 8
USP_datumn_kurz{Nr} | Срок следующей проверки USP в краткой записи (ГГГГ-ММ). | [Дата] | {Nr}: Номер (без, 1-10) | Весы и местонахождение | все | 17
USP_datumn{Nr} | Дата, когда истекает интервал проверки USP (срок следующей проверки). | [Дата] | {Nr}: Номер (без, 1-10) | Весы и местонахождение | все | 12
USP_datum{Nr} | Дата последней проверки USP. | [Дата] | {Nr}: Номер (без, 1-10) | Весы и местонахождение | все | 11
USP_fixdatum{Nr} | Самая поздняя дата следующей проверки USP в виде дня и названия месяца. | [Дата] | {Nr}: Номер (без, 1-10) | Весы и местонахождение | все | 14
USP_fixmonat{Nr} | Название месяца самой поздней даты следующей проверки USP. | [Текст] | {Nr}: Номер (без, 1-10) | Весы и местонахождение | все | 14
USP_intervall{Nr} | Интервал до следующей проверки USP в месяцах, с единицей измерения «месяц/месяцев». | [Текст] | {Nr}: Номер (без, 1-10) | Весы и местонахождение | все | 15
Vor_Gebrauch_Justiert{Nr} | Да/Нет: регулируются ли весы перед использованием; при настройке «Автоматически» закладка остаётся пустой. | Да / Нет | {Nr}: Номер (без, 1-10) | Весы и местонахождение | все | 23
Waagenbeschreibung | Описание весов. | [Текст] |  | Весы и местонахождение | все | 18
Waegebereich_eingeschraenkt{Bereich} | Калибруется ли диапазон взвешивания {Bereich} с ограничением: «Да», «Нет» или «не калибруется». | [Текст] | {Bereich}: Диапазон взвешивания (1-4) | Весы и местонахождение | все | 28
Waegebereich{Bereich} | Номер диапазона взвешивания {Bereich}. | [Значение] | {Bereich}: Диапазон взвешивания (1-4) | Весы и местонахождение | все | 13
Waegetyp{Nr} | Конструкция весов: весы с одним диапазоном, многодиапазонные весы или весы с несколькими интервалами деления. | [Текст] | {Nr}: Номер (без, 1-10) | Весы и местонахождение | все | 10
Wartungsdatumn_kurz{Nr} | Срок следующего технического обслуживания в краткой записи (ГГГГ-ММ). | [Дата] | {Nr}: Номер (без, 1-10) | Весы и местонахождение | все | 21
Wartungsdatumn{Nr} | Дата, когда истекает интервал технического обслуживания (срок следующего обслуживания). | [Дата] | {Nr}: Номер (без, 1-10) | Весы и местонахождение | все | 16
Wartungsdatum{Nr} | Дата последнего технического обслуживания. | [Дата] | {Nr}: Номер (без, 1-10) | Весы и местонахождение | все | 15
Wartungsfixdatum{Nr} | Самая поздняя дата следующего технического обслуживания в виде дня и названия месяца. | [Дата] | {Nr}: Номер (без, 1-10) | Весы и местонахождение | все | 18
Wartungsfixmonat{Nr} | Название месяца самой поздней даты следующего технического обслуживания. | [Текст] | {Nr}: Номер (без, 1-10) | Весы и местонахождение | все | 18
Wartungsintervall{Nr} | Интервал до следующего технического обслуживания в месяцах, с единицей измерения «месяц/месяцев». | [Текст] | {Nr}: Номер (без, 1-10) | Весы и местонахождение | все | 19
Genauigkeitsklasse | Классы точности использованных контрольных гирь в одной строке. | [Текст] |  | Средства измерений | все | 18
Genauigkeitsklasse_lang_liste | Список систем пределов погрешности и классов точности использованных контрольных гирь, по одной записи на набор гирь. | [Текст] |  | Средства измерений | все | 29
Genauigkeitsklasse_liste | Список классов точности использованных контрольных гирь, по одной записи на набор гирь. | [Текст] |  | Средства измерений | все | 24
Genauigkeitsklassen | Классы точности контрольных гирь, использованных при калибровке. | [Текст] |  | Средства измерений | все | 19
Pruefmittel | Серийные номера использованных наборов гирь в одной строке. | [Текст] |  | Средства измерений | все | 11
Pruefmittel_Ablaufdatum_liste | Список сроков действия использованных наборов гирь, по одной записи на набор гирь. | [Текст] |  | Средства измерений | все | 29
Pruefmittel_Bezeichnung_liste | Список наименований использованных наборов гирь, по одной записи на набор гирь. | [Текст] |  | Средства измерений | все | 29
Pruefmittel_gueltig | Да/Нет: действительны ли (не истекли) использованные наборы гирь. | Да / Нет |  | Средства измерений | все | 19
Pruefmittel_Hersteller_liste | Список изготовителей использованных наборов гирь, по одной записи на набор гирь. | [Текст] |  | Средства измерений | все | 28
Pruefmittel_Identnummer_liste | Список идентификационных номеров использованных наборов гирь, по одной записи на набор гирь. | [Текст] |  | Средства измерений | все | 29
Pruefmittel_Kalibrierdatum_liste | Список дат калибровки использованных наборов гирь, по одной записи на набор гирь. | [Текст] |  | Средства измерений | все | 32
Pruefmittel_Kalibrierschein_liste | Список номеров сертификатов о калибровке использованных наборов гирь, по одной записи на набор гирь. | [Текст] |  | Средства измерений | все | 33
Pruefmittel_lang | Серийный номер набора гирь вместе с номером сертификата о калибровке набора гирь. | [Текст] |  | Средства измерений | все | 16
Pruefmittel_liste | Список серийных номеров использованных наборов гирь, по одной записи на набор гирь. | [Текст] |  | Средства измерений | все | 17
Beobachtete_Toleranz{Nr} | Вид контролируемого допуска (спецификация клиента, спецификация изготовителя или предел погрешности при поверке) в виде текста. | [Текст] | {Nr}: Номер (без, 1-20) | Калибровка и условия окружающей среды | все | 22
Innerhalb_Toleranz | Да/Нет: соблюдён ли допустимый допуск при калибровке. | Да / Нет |  | Калибровка и условия окружающей среды | все | 18
Innerhalb_Toleranz_mJ | Да/Нет: соблюдён ли допустимый допуск при калибровке с регулировкой. | Да / Нет |  | Калибровка и условия окружающей среды | все | 21
Innerhalb_Toleranz_oJ | Да/Нет: соблюдён ли допустимый допуск при калибровке без регулировки. | Да / Нет |  | Калибровка и условия окружающей среды | все | 21
Interne_Gewichtsschaltung | Да/Нет: имеется ли встроенный механизм переключения гирь (внутренняя регулировка). | Да / Нет |  | Калибровка и условия окружающей среды | все | 25
Justage_mJ{Nr} | Метод регулировки весов при калибровке с регулировкой. | [Текст] | {Nr}: Номер (без, 1-4) | Калибровка и условия окружающей среды | все | 11
Justage_oJ{Nr} | Метод регулировки весов при калибровке без регулировки. | [Текст] | {Nr}: Номер (без, 1-4) | Калибровка и условия окружающей среды | все | 11
Justage{Nr} | Метод регулировки весов при калибровке. | [Текст] | {Nr}: Номер (без, 1-4) | Калибровка и условия окружающей среды | все | 8
Luftbewegung | Условие измерения «движение воздуха» при калибровке. | [Текст] |  | Калибровка и условия окружающей среды | все | 12
Luftbewegung_mJ | Условие измерения «движение воздуха» при калибровке с регулировкой. | [Текст] |  | Калибровка и условия окружающей среды | все | 15
Luftbewegung_oJ | Условие измерения «движение воздуха» при калибровке без регулировки. | [Текст] |  | Калибровка и условия окружающей среды | все | 15
Luftfeuchtigkeit | Относительная влажность воздуха в процентах; только если влажность воздуха была зафиксирована. | [Значение] % |  | Калибровка и условия окружающей среды | все | 16
MaxAbw_Innerhalb_Toleranz | Да/Нет: соблюдён ли допустимый допуск в общей оценке на основе максимального отклонения. | Да / Нет |  | Калибровка и условия окружающей среды | все | 25
MaxAbw_Innerhalb_Toleranz_mJ | Да/Нет: соблюдён ли допуск в общей оценке на основе максимального отклонения при калибровке с регулировкой. | Да / Нет |  | Калибровка и условия окружающей среды | все | 28
MaxAbw_Innerhalb_Toleranz_oJ | Да/Нет: соблюдён ли допуск в общей оценке на основе максимального отклонения при калибровке без регулировки. | Да / Нет |  | Калибровка и условия окружающей среды | все | 28
Messbedingung_mJ{Nr} | Условия измерения при калибровке с регулировкой: движение воздуха, вибрации и загрязнения, одно под другим в трёх строках. | [Текст] | {Nr}: Номер (без, 1-10) | Калибровка и условия окружающей среды | все | 18
Messbedingung_oJ{Nr} | Условия измерения при калибровке без регулировки: движение воздуха, вибрации и загрязнения, одно под другим в трёх строках. | [Текст] | {Nr}: Номер (без, 1-10) | Калибровка и условия окружающей среды | все | 18
Messbedingung{Nr} | Условия измерения при калибровке: движение воздуха, вибрации и загрязнения, одно под другим в трёх строках. | [Текст] | {Nr}: Номер (без, 1-10) | Калибровка и условия окружающей среды | все | 15
Pruefmittel_Thermometer | Номер средства измерений — термометра для измерения температуры окружающей среды. | [Текст] |  | Калибровка и условия окружающей среды | все | 23
Pruefmittel_Thermometer_Gewicht | Обозначение (иначе номер) средства измерений для измерения температуры гирь. | [Текст] |  | Калибровка и условия окружающей среды | все | 31
Pruefmittel_Thermometer_Seriennummer | Серийный номер термометра для температуры окружающей среды (серийный номер датчика температуры, иначе — климатического измерительного прибора). | [Текст] |  | Калибровка и условия окружающей среды | все | 36
Temperatur_Differenz | Измеренная разность температур между контрольными гирями и окружающей средой в начале калибровки в кельвинах (K); пусто, если одна из двух температур не зарегистрирована. | [Значение] [Единица] |  | Калибровка и условия окружающей среды | все | 20
Temperatur_Differenz_Berechnung | Разность температур в кельвинах (K), с которой рассчитывается конвекция: температура контрольных гирь относительно среднего значения температуры окружающей среды в начале и в конце, не менее минимальной разности температур калибровки. | [Значение] [Единица] |  | Калибровка и условия окружающей среды | все | 31
Temperatur_Differenz_Berechnung_mJ | Разность температур в кельвинах (K), с которой рассчитывается конвекция для калибровки с регулировкой: температура контрольных гирь относительно среднего значения температуры окружающей среды в начале и в конце, не менее минимальной разности температур калибровки. | [Значение] [Единица] |  | Калибровка и условия окружающей среды | все | 34
Temperatur_Differenz_Berechnung_oJ | Разность температур в кельвинах (K), с которой рассчитывается конвекция для калибровки без регулировки: температура контрольных гирь относительно среднего значения температуры окружающей среды в начале и в конце, не менее минимальной разности температур калибровки. | [Значение] [Единица] |  | Калибровка и условия окружающей среды | все | 34
Temperatur_Differenz_mJ | Измеренная разность температур между контрольными гирями и окружающей средой в начале калибровки с регулировкой в кельвинах (K); пусто, если одна из двух температур не зарегистрирована. | [Значение] [Единица] |  | Калибровка и условия окружающей среды | все | 23
Temperatur_Differenz_oJ | Измеренная разность температур между контрольными гирями и окружающей средой в начале калибровки без регулировки в кельвинах (K); пусто, если одна из двух температур не зарегистрирована. | [Значение] [Единица] |  | Калибровка и условия окружающей среды | все | 23
Temperatur_Gewicht | Температура контрольных гирь с единицей измерения температуры. | [Значение] [Единица] |  | Калибровка и условия окружающей среды | все | 18
Temperatur_Kalibrierung_ende | Температура окружающей среды в конце калибровки, с единицей измерения температуры. | [Значение] [Единица] |  | Калибровка и условия окружающей среды | все | 28
Temperatur_Kalibrierung_ende_mJ | Температура окружающей среды в конце калибровки с регулировкой, с единицей измерения температуры. | [Значение] [Единица] |  | Калибровка и условия окружающей среды | все | 31
Temperatur_Kalibrierung_ende_oJ | Температура окружающей среды в конце калибровки без регулировки, с единицей измерения температуры. | [Значение] [Единица] |  | Калибровка и условия окружающей среды | все | 31
Temperatur_Kalibrierung_start | Температура окружающей среды в начале калибровки, с единицей измерения температуры. | [Значение] [Единица] |  | Калибровка и условия окружающей среды | все | 29
Temperatur_Kalibrierung_start_mJ | Температура окружающей среды в начале калибровки с регулировкой, с единицей измерения температуры. | [Значение] [Единица] |  | Калибровка и условия окружающей среды | все | 32
Temperatur_Kalibrierung_start_oJ | Температура окружающей среды в начале калибровки без регулировки, с единицей измерения температуры. | [Значение] [Единица] |  | Калибровка и условия окружающей среды | все | 32
Unruhe | Условие измерения «вибрации» при калибровке. | [Текст] |  | Калибровка и условия окружающей среды | все | 6
Unruhe_mJ | Условие измерения «вибрации» при калибровке с регулировкой. | [Текст] |  | Калибровка и условия окружающей среды | все | 9
Unruhe_oJ | Условие измерения «вибрации» при калибровке без регулировки. | [Текст] |  | Калибровка и условия окружающей среды | все | 9
Verschmutzung | Условие измерения «загрязнения» при калибровке. | [Текст] |  | Калибровка и условия окружающей среды | все | 13
Verschmutzung_mJ | Условие измерения «загрязнения» при калибровке с регулировкой. | [Текст] |  | Калибровка и условия окружающей среды | все | 16
Verschmutzung_oJ | Условие измерения «загрязнения» при калибровке без регулировки. | [Текст] |  | Калибровка и условия окружающей среды | все | 16
Innerhalb_Toleranz_Wiederholbarkeit{Bereich} | Да/Нет: соблюдено ли допустимое заданное значение проверки повторяемости в диапазоне взвешивания {Bereich}. | Да / Нет | {Bereich}: Диапазон взвешивания (1-4) | Повторяемость | все | 36
Standardabweichung_mJ{Bereich} | Стандартное отклонение проверки повторяемости в диапазоне взвешивания {Bereich} с единицей измерения, после регулировки (калибровка с регулировкой). | [Значение] [Единица] | {Bereich}: Диапазон взвешивания (1-4) | Повторяемость | все | 22
Standardabweichung_oJ{Bereich} | Стандартное отклонение проверки повторяемости в диапазоне взвешивания {Bereich} с единицей измерения, до регулировки (калибровка без регулировки). | [Значение] [Единица] | {Bereich}: Диапазон взвешивания (1-4) | Повторяемость | все | 22
Standardabweichung{Bereich} | Стандартное отклонение проверки повторяемости в диапазоне взвешивания {Bereich} с единицей измерения. | [Значение] [Единица] | {Bereich}: Диапазон взвешивания (1-4) | Повторяемость | все | 19
Summe_Waegewerte_Wiederholbarkeit_mJ{Bereich}_{Messung} | Сумма условных масс гирь, использованных для измерения {Messung} проверки повторяемости в диапазоне взвешивания {Bereich}, после регулировки (калибровка с регулировкой). | [Значение] | {Bereich}: Диапазон взвешивания (1-4) {Messung}: Измерение (1 ... n) | Повторяемость | все | 40
Summe_Waegewerte_Wiederholbarkeit_oJ{Bereich}_{Messung} | Сумма условных масс гирь, использованных для измерения {Messung} проверки повторяемости в диапазоне взвешивания {Bereich}, до регулировки (калибровка без регулировки). | [Значение] | {Bereich}: Диапазон взвешивания (1-4) {Messung}: Измерение (1 ... n) | Повторяемость | все | 40
Summe_Waegewerte_Wiederholbarkeit{Bereich}_{Messung} | Сумма условных масс гирь, использованных для измерения {Messung} проверки повторяемости в диапазоне взвешивания {Bereich}. | [Значение] | {Bereich}: Диапазон взвешивания (1-4) {Messung}: Измерение (1 ... n) | Повторяемость | все | 37
Wiederholbarkeit2_Abweichung_mJ{Bereich}_{Messung} | Отклонение (без неопределённости измерений) измерения {Messung} второй проверки повторяемости в диапазоне взвешивания {Bereich} с единицей измерения, после регулировки (калибровка с регулировкой). | [Значение] [Единица] | {Bereich}: Диапазон взвешивания (1-4) {Messung}: Измерение (1 ... n) | Повторяемость | все | 35
Wiederholbarkeit2_Abweichung_oJ{Bereich}_{Messung} | Отклонение (без неопределённости измерений) измерения {Messung} второй проверки повторяемости в диапазоне взвешивания {Bereich} с единицей измерения, до регулировки (калибровка без регулировки). | [Значение] [Единица] | {Bereich}: Диапазон взвешивания (1-4) {Messung}: Измерение (1 ... n) | Повторяемость | все | 35
Wiederholbarkeit2_Abweichung{Bereich}_{Messung} | Отклонение (без неопределённости измерений) измерения {Messung} второй проверки повторяемости в диапазоне взвешивания {Bereich} с единицей измерения. | [Значение] [Единица] | {Bereich}: Диапазон взвешивания (1-4) {Messung}: Измерение (1 ... n) | Повторяемость | все | 32
Wiederholbarkeit_Abweichung_mJ{Bereich}_{Messung} | Отклонение (без неопределённости измерений) измерения {Messung} проверки повторяемости в диапазоне взвешивания {Bereich} с единицей измерения, после регулировки (калибровка с регулировкой). | [Значение] [Единица] | {Bereich}: Диапазон взвешивания (1-4) {Messung}: Измерение (1 ... n) | Повторяемость | все | 34
Wiederholbarkeit_Abweichung_oJ{Bereich}_{Messung} | Отклонение (без неопределённости измерений) измерения {Messung} проверки повторяемости в диапазоне взвешивания {Bereich} с единицей измерения, до регулировки (калибровка без регулировки). | [Значение] [Единица] | {Bereich}: Диапазон взвешивания (1-4) {Messung}: Измерение (1 ... n) | Повторяемость | все | 34
Wiederholbarkeit_Abweichung{Bereich}_{Messung} | Отклонение (без неопределённости измерений) измерения {Messung} проверки повторяемости в диапазоне взвешивания {Bereich} с единицей измерения. | [Значение] [Единица] | {Bereich}: Диапазон взвешивания (1-4) {Messung}: Измерение (1 ... n) | Повторяемость | все | 31
Wiederholbarkeit_Differenz_mJ{Bereich}_{Messung} | Модуль отклонения (без неопределённости измерений) измерения {Messung} проверки повторяемости в диапазоне взвешивания {Bereich} с единицей измерения, после регулировки (калибровка с регулировкой). | [Значение] [Единица] | {Bereich}: Диапазон взвешивания (1-4) {Messung}: Измерение (1 ... n) | Повторяемость | все | 33
Wiederholbarkeit_Differenz_oJ{Bereich}_{Messung} | Модуль отклонения (без неопределённости измерений) измерения {Messung} проверки повторяемости в диапазоне взвешивания {Bereich} с единицей измерения, до регулировки (калибровка без регулировки). | [Значение] [Единица] | {Bereich}: Диапазон взвешивания (1-4) {Messung}: Измерение (1 ... n) | Повторяемость | все | 33
Wiederholbarkeit_Differenz{Bereich}_{Messung} | Модуль отклонения (без неопределённости измерений) измерения {Messung} проверки повторяемости в диапазоне взвешивания {Bereich} с единицей измерения. | [Значение] [Единица] | {Bereich}: Диапазон взвешивания (1-4) {Messung}: Измерение (1 ... n) | Повторяемость | все | 30
Wiederholbarkeit_Max_Abweichung_mJ{Bereich} | Наибольшая разность измеренных значений (наибольшее минус наименьшее значение) проверки повторяемости в диапазоне взвешивания {Bereich} с единицей измерения, после регулировки (калибровка с регулировкой). | [Значение] [Единица] | {Bereich}: Диапазон взвешивания (1-4) | Повторяемость | все | 35
Wiederholbarkeit_Max_Abweichung_oJ{Bereich} | Наибольшая разность измеренных значений (наибольшее минус наименьшее значение) проверки повторяемости в диапазоне взвешивания {Bereich} с единицей измерения, до регулировки (калибровка без регулировки). | [Значение] [Единица] | {Bereich}: Диапазон взвешивания (1-4) | Повторяемость | все | 35
Wiederholbarkeit_Max_Abweichung{Bereich} | Наибольшая разность измеренных значений (наибольшее минус наименьшее значение) проверки повторяемости в диапазоне взвешивания {Bereich} с единицей измерения. | [Значение] [Единица] | {Bereich}: Диапазон взвешивания (1-4) | Повторяемость | все | 32
Wiederholbarkeit_Messung_mJ{Bereich}_{Messung} | Измеренное значение измерения {Messung} проверки повторяемости в диапазоне взвешивания {Bereich} с единицей измерения; при двух проверках повторяемости оба значения в двух столбцах, после регулировки (калибровка с регулировкой). | [Значение] [Единица] | {Bereich}: Диапазон взвешивания (1-4) {Messung}: Измерение (1 ... n) | Повторяемость | все | 31
Wiederholbarkeit_Messung_oeh_mJ{Bereich}_{Messung} | Измеренное значение измерения {Messung} проверки повторяемости в диапазоне взвешивания {Bereich} без единицы измерения, после регулировки (калибровка с регулировкой). | [Значение] | {Bereich}: Диапазон взвешивания (1-4) {Messung}: Измерение (1 ... n) | Повторяемость | все | 35
Wiederholbarkeit_Messung_oeh_oJ{Bereich}_{Messung} | Измеренное значение измерения {Messung} проверки повторяемости в диапазоне взвешивания {Bereich} без единицы измерения, до регулировки (калибровка без регулировки). | [Значение] | {Bereich}: Диапазон взвешивания (1-4) {Messung}: Измерение (1 ... n) | Повторяемость | все | 35
Wiederholbarkeit_Messung_oeh{Bereich}_{Messung} | Измеренное значение измерения {Messung} проверки повторяемости в диапазоне взвешивания {Bereich} без единицы измерения. | [Значение] | {Bereich}: Диапазон взвешивания (1-4) {Messung}: Измерение (1 ... n) | Повторяемость | все | 32
Wiederholbarkeit_Messung_oJ{Bereich}_{Messung} | Измеренное значение измерения {Messung} проверки повторяемости в диапазоне взвешивания {Bereich} с единицей измерения; при двух проверках повторяемости оба значения в двух столбцах, до регулировки (калибровка без регулировки). | [Значение] [Единица] | {Bereich}: Диапазон взвешивания (1-4) {Messung}: Измерение (1 ... n) | Повторяемость | все | 31
Wiederholbarkeit_Messung{Bereich}_{Messung} | Измеренное значение измерения {Messung} проверки повторяемости в диапазоне взвешивания {Bereich} с единицей измерения; при двух проверках повторяемости оба значения в двух столбцах. | [Значение] [Единица] | {Bereich}: Диапазон взвешивания (1-4) {Messung}: Измерение (1 ... n) | Повторяемость | все | 28
Wiederholbarkeit_Mittelwert_mJ{Bereich} | Среднее значение измерений проверки повторяемости в диапазоне взвешивания {Bereich} с единицей измерения, после регулировки (калибровка с регулировкой). | [Значение] [Единица] | {Bereich}: Диапазон взвешивания (1-4) | Повторяемость | все | 31
Wiederholbarkeit_Mittelwert_oJ{Bereich} | Среднее значение измерений проверки повторяемости в диапазоне взвешивания {Bereich} с единицей измерения, до регулировки (калибровка без регулировки). | [Значение] [Единица] | {Bereich}: Диапазон взвешивания (1-4) | Повторяемость | все | 31
Wiederholbarkeit_Mittelwert{Bereich} | Среднее значение измерений проверки повторяемости в диапазоне взвешивания {Bereich} с единицей измерения. | [Значение] [Единица] | {Bereich}: Диапазон взвешивания (1-4) | Повторяемость | все | 28
Wiederholbarkeit_Nennwert_eh_mJ{Bereich} | Единица измерения номинального значения проверки повторяемости в диапазоне взвешивания {Bereich}, после регулировки (калибровка с регулировкой). | [Единица] | {Bereich}: Диапазон взвешивания (1-4) | Повторяемость | все | 32
Wiederholbarkeit_Nennwert_eh_oJ{Bereich} | Единица измерения номинального значения проверки повторяемости в диапазоне взвешивания {Bereich}, до регулировки (калибровка без регулировки). | [Единица] | {Bereich}: Диапазон взвешивания (1-4) | Повторяемость | все | 32
Wiederholbarkeit_Nennwert_eh{Bereich} | Единица измерения номинального значения проверки повторяемости в диапазоне взвешивания {Bereich}. | [Единица] | {Bereich}: Диапазон взвешивания (1-4) | Повторяемость | все | 29
Wiederholbarkeit_Nennwert_mJ{Bereich} | Номинальное значение проверки повторяемости в диапазоне взвешивания {Bereich} с единицей измерения: испытательная нагрузка (номинальное значение) или при наличии тарной нагрузки — тарная нагрузка плюс испытательная нагрузка; при двух проверках повторяемости обе в двух столбцах, после регулировки (калибровка с регулировкой). | [Текст] | {Bereich}: Диапазон взвешивания (1-4) | Повторяемость | все | 29
Wiederholbarkeit_Nennwert_mJ{Bereich}_{Messung} | Номинальное значение измерения {Messung} проверки повторяемости в диапазоне взвешивания {Bereich} с единицей измерения; при двух проверках повторяемости оба значения в двух столбцах, после регулировки (калибровка с регулировкой). | [Значение] [Единица] | {Bereich}: Диапазон взвешивания (1-4) {Messung}: Измерение (1 ... n) | Повторяемость | все | 32
Wiederholbarkeit_Nennwert_oeh_mJ{Bereich}_{Messung} | Номинальное значение измерения {Messung} проверки повторяемости в диапазоне взвешивания {Bereich} без единицы измерения, после регулировки (калибровка с регулировкой). | [Значение] | {Bereich}: Диапазон взвешивания (1-4) {Messung}: Измерение (1 ... n) | Повторяемость | все | 36
Wiederholbarkeit_Nennwert_oeh_oJ{Bereich}_{Messung} | Номинальное значение измерения {Messung} проверки повторяемости в диапазоне взвешивания {Bereich} без единицы измерения, до регулировки (калибровка без регулировки). | [Значение] | {Bereich}: Диапазон взвешивания (1-4) {Messung}: Измерение (1 ... n) | Повторяемость | все | 36
Wiederholbarkeit_Nennwert_oeh{Bereich}_{Messung} | Номинальное значение измерения {Messung} проверки повторяемости в диапазоне взвешивания {Bereich} без единицы измерения. | [Значение] | {Bereich}: Диапазон взвешивания (1-4) {Messung}: Измерение (1 ... n) | Повторяемость | все | 33
Wiederholbarkeit_Nennwert_oJ{Bereich} | Номинальное значение проверки повторяемости в диапазоне взвешивания {Bereich} с единицей измерения: испытательная нагрузка (номинальное значение) или при наличии тарной нагрузки — тарная нагрузка плюс испытательная нагрузка; при двух проверках повторяемости обе в двух столбцах, до регулировки (калибровка без регулировки). | [Текст] | {Bereich}: Диапазон взвешивания (1-4) | Повторяемость | все | 29
Wiederholbarkeit_Nennwert_oJ{Bereich}_{Messung} | Номинальное значение измерения {Messung} проверки повторяемости в диапазоне взвешивания {Bereich} с единицей измерения; при двух проверках повторяемости оба значения в двух столбцах, до регулировки (калибровка без регулировки). | [Значение] [Единица] | {Bereich}: Диапазон взвешивания (1-4) {Messung}: Измерение (1 ... n) | Повторяемость | все | 32
Wiederholbarkeit_Nennwert{Bereich} | Номинальное значение проверки повторяемости в диапазоне взвешивания {Bereich} с единицей измерения: испытательная нагрузка (номинальное значение) или при наличии тарной нагрузки — тарная нагрузка плюс испытательная нагрузка; при двух проверках повторяемости обе в двух столбцах. | [Текст] | {Bereich}: Диапазон взвешивания (1-4) | Повторяемость | все | 26
Wiederholbarkeit_Nennwert{Bereich}_{Messung} | Номинальное значение измерения {Messung} проверки повторяемости в диапазоне взвешивания {Bereich} с единицей измерения; при двух проверках повторяемости оба значения в двух столбцах. | [Значение] [Единица] | {Bereich}: Диапазон взвешивания (1-4) {Messung}: Измерение (1 ... n) | Повторяемость | все | 29
Aussermittig_Abweichung_mJ{Bereich}_{Punkt} | Отклонение (без неопределённости измерений) в контрольной точке {Punkt} проверки эксцентриситета нагрузки в диапазоне взвешивания {Bereich} с единицей измерения, после регулировки (калибровка с регулировкой). | [Значение] [Единица] | {Bereich}: Диапазон взвешивания (1-4) {Punkt}: Контрольная точка (1 ... n) | Эксцентриситет нагрузки | все | 30
Aussermittig_Abweichung_oJ{Bereich}_{Punkt} | Отклонение (без неопределённости измерений) в контрольной точке {Punkt} проверки эксцентриситета нагрузки в диапазоне взвешивания {Bereich} с единицей измерения, до регулировки (калибровка без регулировки). | [Значение] [Единица] | {Bereich}: Диапазон взвешивания (1-4) {Punkt}: Контрольная точка (1 ... n) | Эксцентриситет нагрузки | все | 30
Aussermittig_Abweichung{Bereich}_{Punkt} | Отклонение (без неопределённости измерений) в контрольной точке {Punkt} проверки эксцентриситета нагрузки в диапазоне взвешивания {Bereich} с единицей измерения. | [Значение] [Единица] | {Bereich}: Диапазон взвешивания (1-4) {Punkt}: Контрольная точка (1 ... n) | Эксцентриситет нагрузки | все | 27
Aussermittig_Differenz_mJ{Bereich}_{Punkt} | Модуль отклонения (без неопределённости измерений) в контрольной точке {Punkt} проверки эксцентриситета нагрузки в диапазоне взвешивания {Bereich} с единицей измерения, после регулировки (калибровка с регулировкой). | [Значение] [Единица] | {Bereich}: Диапазон взвешивания (1-4) {Punkt}: Контрольная точка (1 ... n) | Эксцентриситет нагрузки | все | 29
Aussermittig_Differenz_oJ{Bereich}_{Punkt} | Модуль отклонения (без неопределённости измерений) в контрольной точке {Punkt} проверки эксцентриситета нагрузки в диапазоне взвешивания {Bereich} с единицей измерения, до регулировки (калибровка без регулировки). | [Значение] [Единица] | {Bereich}: Диапазон взвешивания (1-4) {Punkt}: Контрольная точка (1 ... n) | Эксцентриситет нагрузки | все | 29
Aussermittig_Differenz{Bereich}_{Punkt} | Модуль отклонения (без неопределённости измерений) в контрольной точке {Punkt} проверки эксцентриситета нагрузки в диапазоне взвешивания {Bereich} с единицей измерения. | [Значение] [Единица] | {Bereich}: Диапазон взвешивания (1-4) {Punkt}: Контрольная точка (1 ... n) | Эксцентриситет нагрузки | все | 26
Aussermittig_Messung_mJ{Bereich}_{Punkt} | Измеренное значение в контрольной точке {Punkt} проверки эксцентриситета нагрузки в диапазоне взвешивания {Bereich} с единицей измерения, после регулировки (калибровка с регулировкой). | [Значение] [Единица] | {Bereich}: Диапазон взвешивания (1-4) {Punkt}: Контрольная точка (1 ... n) | Эксцентриситет нагрузки | все | 27
Aussermittig_Messung_oeh_mJ{Bereich}_{Punkt} | Измеренное значение в контрольной точке {Punkt} проверки эксцентриситета нагрузки в диапазоне взвешивания {Bereich} без единицы измерения, после регулировки (калибровка с регулировкой). | [Значение] | {Bereich}: Диапазон взвешивания (1-4) {Punkt}: Контрольная точка (1 ... n) | Эксцентриситет нагрузки | все | 31
Aussermittig_Messung_oeh_oJ{Bereich}_{Punkt} | Измеренное значение в контрольной точке {Punkt} проверки эксцентриситета нагрузки в диапазоне взвешивания {Bereich} без единицы измерения, до регулировки (калибровка без регулировки). | [Значение] | {Bereich}: Диапазон взвешивания (1-4) {Punkt}: Контрольная точка (1 ... n) | Эксцентриситет нагрузки | все | 31
Aussermittig_Messung_oeh{Bereich}_{Punkt} | Измеренное значение в контрольной точке {Punkt} проверки эксцентриситета нагрузки в диапазоне взвешивания {Bereich} без единицы измерения. | [Значение] | {Bereich}: Диапазон взвешивания (1-4) {Punkt}: Контрольная точка (1 ... n) | Эксцентриситет нагрузки | все | 28
Aussermittig_Messung_oJ{Bereich}_{Punkt} | Измеренное значение в контрольной точке {Punkt} проверки эксцентриситета нагрузки в диапазоне взвешивания {Bereich} с единицей измерения, до регулировки (калибровка без регулировки). | [Значение] [Единица] | {Bereich}: Диапазон взвешивания (1-4) {Punkt}: Контрольная точка (1 ... n) | Эксцентриситет нагрузки | все | 27
Aussermittig_Messung{Bereich}_{Punkt} | Измеренное значение в контрольной точке {Punkt} проверки эксцентриситета нагрузки в диапазоне взвешивания {Bereich} с единицей измерения. | [Значение] [Единица] | {Bereich}: Диапазон взвешивания (1-4) {Punkt}: Контрольная точка (1 ... n) | Эксцентриситет нагрузки | все | 24
Aussermittig_Mittelwert_mJ{Bereich} | Среднее значение измеренных значений всех контрольных точек проверки эксцентриситета нагрузки в диапазоне взвешивания {Bereich} с единицей измерения, после регулировки (калибровка с регулировкой). | [Значение] [Единица] | {Bereich}: Диапазон взвешивания (1-4) | Эксцентриситет нагрузки | все | 27
Aussermittig_Mittelwert_oJ{Bereich} | Среднее значение измеренных значений всех контрольных точек проверки эксцентриситета нагрузки в диапазоне взвешивания {Bereich} с единицей измерения, до регулировки (калибровка без регулировки). | [Значение] [Единица] | {Bereich}: Диапазон взвешивания (1-4) | Эксцентриситет нагрузки | все | 27
Aussermittig_Mittelwert{Bereich} | Среднее значение измеренных значений всех контрольных точек проверки эксцентриситета нагрузки в диапазоне взвешивания {Bereich} с единицей измерения. | [Значение] [Единица] | {Bereich}: Диапазон взвешивания (1-4) | Эксцентриситет нагрузки | все | 24
Aussermittig_Nennwert_eh_mJ{Bereich} | Единица измерения номинального значения проверки эксцентриситета нагрузки в диапазоне взвешивания {Bereich}, после регулировки (калибровка с регулировкой). | [Единица] | {Bereich}: Диапазон взвешивания (1-4) | Эксцентриситет нагрузки | все | 28
Aussermittig_Nennwert_eh_oJ{Bereich} | Единица измерения номинального значения проверки эксцентриситета нагрузки в диапазоне взвешивания {Bereich}, до регулировки (калибровка без регулировки). | [Единица] | {Bereich}: Диапазон взвешивания (1-4) | Эксцентриситет нагрузки | все | 28
Aussermittig_Nennwert_eh{Bereich} | Единица измерения номинального значения проверки эксцентриситета нагрузки в диапазоне взвешивания {Bereich}. | [Единица] | {Bereich}: Диапазон взвешивания (1-4) | Эксцентриситет нагрузки | все | 25
Aussermittig_Nennwert_mJ{Bereich} | Испытательная нагрузка (номинальное значение) проверки эксцентриситета нагрузки в диапазоне взвешивания {Bereich} с единицей измерения, после регулировки (калибровка с регулировкой). | [Текст] | {Bereich}: Диапазон взвешивания (1-4) | Эксцентриситет нагрузки | все | 25
Aussermittig_Nennwert_mJ{Bereich}_{Punkt} | Номинальное значение (испытательная нагрузка) в контрольной точке {Punkt} проверки эксцентриситета нагрузки в диапазоне взвешивания {Bereich} с единицей измерения, после регулировки (калибровка с регулировкой). | [Значение] [Единица] | {Bereich}: Диапазон взвешивания (1-4) {Punkt}: Контрольная точка (1 ... n) | Эксцентриситет нагрузки | все | 28
Aussermittig_Nennwert_oeh_mJ{Bereich}_1 | Номинальное значение (испытательная нагрузка) проверки эксцентриситета нагрузки в диапазоне взвешивания {Bereich} без единицы измерения, после регулировки (калибровка с регулировкой). | [Значение] | {Bereich}: Диапазон взвешивания (1-4) | Эксцентриситет нагрузки | все | 31
Aussermittig_Nennwert_oeh_oJ{Bereich}_1 | Номинальное значение (испытательная нагрузка) проверки эксцентриситета нагрузки в диапазоне взвешивания {Bereich} без единицы измерения, до регулировки (калибровка без регулировки). | [Значение] | {Bereich}: Диапазон взвешивания (1-4) | Эксцентриситет нагрузки | все | 31
Aussermittig_Nennwert_oeh{Bereich}_1 | Номинальное значение (испытательная нагрузка) проверки эксцентриситета нагрузки в диапазоне взвешивания {Bereich} без единицы измерения. | [Значение] | {Bereich}: Диапазон взвешивания (1-4) | Эксцентриситет нагрузки | все | 28
Aussermittig_Nennwert_oJ{Bereich} | Испытательная нагрузка (номинальное значение) проверки эксцентриситета нагрузки в диапазоне взвешивания {Bereich} с единицей измерения, до регулировки (калибровка без регулировки). | [Текст] | {Bereich}: Диапазон взвешивания (1-4) | Эксцентриситет нагрузки | все | 25
Aussermittig_Nennwert_oJ{Bereich}_{Punkt} | Номинальное значение (испытательная нагрузка) в контрольной точке {Punkt} проверки эксцентриситета нагрузки в диапазоне взвешивания {Bereich} с единицей измерения, до регулировки (калибровка без регулировки). | [Значение] [Единица] | {Bereich}: Диапазон взвешивания (1-4) {Punkt}: Контрольная точка (1 ... n) | Эксцентриситет нагрузки | все | 28
Aussermittig_Nennwert{Bereich} | Испытательная нагрузка (номинальное значение) проверки эксцентриситета нагрузки в диапазоне взвешивания {Bereich} с единицей измерения. | [Текст] | {Bereich}: Диапазон взвешивания (1-4) | Эксцентриситет нагрузки | все | 22
Aussermittig_Nennwert{Bereich}_{Punkt} | Номинальное значение (испытательная нагрузка) в контрольной точке {Punkt} проверки эксцентриситета нагрузки в диапазоне взвешивания {Bereich} с единицей измерения. | [Значение] [Единица] | {Bereich}: Диапазон взвешивания (1-4) {Punkt}: Контрольная точка (1 ... n) | Эксцентриситет нагрузки | все | 25
Aussermittig_Position_mJ{Bereich}_1 | Положение нагрузки контрольной точки 1 проверки эксцентриситета нагрузки в диапазоне взвешивания {Bereich} («Центр»), после регулировки (калибровка с регулировкой). | [Положение] | {Bereich}: Диапазон взвешивания (1-4) | Эксцентриситет нагрузки | все | 27
Aussermittig_Position_mJ{Bereich}_2 | Положение нагрузки контрольной точки 2 проверки эксцентриситета нагрузки в диапазоне взвешивания {Bereich} («Передний левый»), после регулировки (калибровка с регулировкой). | [Положение] | {Bereich}: Диапазон взвешивания (1-4) | Эксцентриситет нагрузки | все | 27
Aussermittig_Position_mJ{Bereich}_3 | Положение нагрузки контрольной точки 3 проверки эксцентриситета нагрузки в диапазоне взвешивания {Bereich} («Задний левый»), после регулировки (калибровка с регулировкой). | [Положение] | {Bereich}: Диапазон взвешивания (1-4) | Эксцентриситет нагрузки | все | 27
Aussermittig_Position_mJ{Bereich}_4 | Положение нагрузки контрольной точки 4 проверки эксцентриситета нагрузки в диапазоне взвешивания {Bereich} («Задний»), после регулировки (калибровка с регулировкой). | [Положение] | {Bereich}: Диапазон взвешивания (1-4) | Эксцентриситет нагрузки | все | 27
Aussermittig_Position_mJ{Bereich}_5 | Положение нагрузки контрольной точки 5 проверки эксцентриситета нагрузки в диапазоне взвешивания {Bereich} («Передний»), после регулировки (калибровка с регулировкой). | [Положение] | {Bereich}: Диапазон взвешивания (1-4) | Эксцентриситет нагрузки | все | 27
Aussermittig_Position_mJ{Bereich}_6 | Положение нагрузки контрольной точки 6 проверки эксцентриситета нагрузки в диапазоне взвешивания {Bereich} («Передний правый»), после регулировки (калибровка с регулировкой). | [Положение] | {Bereich}: Диапазон взвешивания (1-4) | Эксцентриситет нагрузки | все | 27
Aussermittig_Position_mJ{Bereich}_7 | Положение нагрузки контрольной точки 7 проверки эксцентриситета нагрузки в диапазоне взвешивания {Bereich} («Задний правый»), после регулировки (калибровка с регулировкой). | [Положение] | {Bereich}: Диапазон взвешивания (1-4) | Эксцентриситет нагрузки | все | 27
Aussermittig_Position_mJ{Bereich}_{Punkt} | Положение нагрузки контрольной точки {Punkt} проверки эксцентриситета нагрузки в диапазоне взвешивания {Bereich}, напр. «Передний левый», после регулировки (калибровка с регулировкой). | [Положение] | {Bereich}: Диапазон взвешивания (1-4) {Punkt}: Контрольная точка (1 ... n) | Эксцентриситет нагрузки | все | 28
Aussermittig_Position_oJ{Bereich}_1 | Положение нагрузки контрольной точки 1 проверки эксцентриситета нагрузки в диапазоне взвешивания {Bereich} («Центр»), до регулировки (калибровка без регулировки). | [Положение] | {Bereich}: Диапазон взвешивания (1-4) | Эксцентриситет нагрузки | все | 27
Aussermittig_Position_oJ{Bereich}_2 | Положение нагрузки контрольной точки 2 проверки эксцентриситета нагрузки в диапазоне взвешивания {Bereich} («Передний левый»), до регулировки (калибровка без регулировки). | [Положение] | {Bereich}: Диапазон взвешивания (1-4) | Эксцентриситет нагрузки | все | 27
Aussermittig_Position_oJ{Bereich}_3 | Положение нагрузки контрольной точки 3 проверки эксцентриситета нагрузки в диапазоне взвешивания {Bereich} («Задний левый»), до регулировки (калибровка без регулировки). | [Положение] | {Bereich}: Диапазон взвешивания (1-4) | Эксцентриситет нагрузки | все | 27
Aussermittig_Position_oJ{Bereich}_4 | Положение нагрузки контрольной точки 4 проверки эксцентриситета нагрузки в диапазоне взвешивания {Bereich} («Задний»), до регулировки (калибровка без регулировки). | [Положение] | {Bereich}: Диапазон взвешивания (1-4) | Эксцентриситет нагрузки | все | 27
Aussermittig_Position_oJ{Bereich}_5 | Положение нагрузки контрольной точки 5 проверки эксцентриситета нагрузки в диапазоне взвешивания {Bereich} («Передний»), до регулировки (калибровка без регулировки). | [Положение] | {Bereich}: Диапазон взвешивания (1-4) | Эксцентриситет нагрузки | все | 27
Aussermittig_Position_oJ{Bereich}_6 | Положение нагрузки контрольной точки 6 проверки эксцентриситета нагрузки в диапазоне взвешивания {Bereich} («Передний правый»), до регулировки (калибровка без регулировки). | [Положение] | {Bereich}: Диапазон взвешивания (1-4) | Эксцентриситет нагрузки | все | 27
Aussermittig_Position_oJ{Bereich}_7 | Положение нагрузки контрольной точки 7 проверки эксцентриситета нагрузки в диапазоне взвешивания {Bereich} («Задний правый»), до регулировки (калибровка без регулировки). | [Положение] | {Bereich}: Диапазон взвешивания (1-4) | Эксцентриситет нагрузки | все | 27
Aussermittig_Position_oJ{Bereich}_{Punkt} | Положение нагрузки контрольной точки {Punkt} проверки эксцентриситета нагрузки в диапазоне взвешивания {Bereich}, напр. «Передний левый», до регулировки (калибровка без регулировки). | [Положение] | {Bereich}: Диапазон взвешивания (1-4) {Punkt}: Контрольная точка (1 ... n) | Эксцентриситет нагрузки | все | 28
Aussermittig_Position{Bereich}_1 | Положение нагрузки контрольной точки 1 проверки эксцентриситета нагрузки в диапазоне взвешивания {Bereich} («Центр»). | [Положение] | {Bereich}: Диапазон взвешивания (1-4) | Эксцентриситет нагрузки | все | 24
Aussermittig_Position{Bereich}_2 | Положение нагрузки контрольной точки 2 проверки эксцентриситета нагрузки в диапазоне взвешивания {Bereich} («Передний левый»). | [Положение] | {Bereich}: Диапазон взвешивания (1-4) | Эксцентриситет нагрузки | все | 24
Aussermittig_Position{Bereich}_3 | Положение нагрузки контрольной точки 3 проверки эксцентриситета нагрузки в диапазоне взвешивания {Bereich} («Задний левый»). | [Положение] | {Bereich}: Диапазон взвешивания (1-4) | Эксцентриситет нагрузки | все | 24
Aussermittig_Position{Bereich}_4 | Положение нагрузки контрольной точки 4 проверки эксцентриситета нагрузки в диапазоне взвешивания {Bereich} («Задний»). | [Положение] | {Bereich}: Диапазон взвешивания (1-4) | Эксцентриситет нагрузки | все | 24
Aussermittig_Position{Bereich}_5 | Положение нагрузки контрольной точки 5 проверки эксцентриситета нагрузки в диапазоне взвешивания {Bereich} («Передний»). | [Положение] | {Bereich}: Диапазон взвешивания (1-4) | Эксцентриситет нагрузки | все | 24
Aussermittig_Position{Bereich}_6 | Положение нагрузки контрольной точки 6 проверки эксцентриситета нагрузки в диапазоне взвешивания {Bereich} («Передний правый»). | [Положение] | {Bereich}: Диапазон взвешивания (1-4) | Эксцентриситет нагрузки | все | 24
Aussermittig_Position{Bereich}_7 | Положение нагрузки контрольной точки 7 проверки эксцентриситета нагрузки в диапазоне взвешивания {Bereich} («Задний правый»). | [Положение] | {Bereich}: Диапазон взвешивания (1-4) | Эксцентриситет нагрузки | все | 24
Aussermittig_Position{Bereich}_{Punkt} | Положение нагрузки контрольной точки {Punkt} проверки эксцентриситета нагрузки в диапазоне взвешивания {Bereich}, напр. «Передний левый». | [Положение] | {Bereich}: Диапазон взвешивания (1-4) {Punkt}: Контрольная точка (1 ... n) | Эксцентриситет нагрузки | все | 25
Innerhalb_Toleranz_Aussermittig{Bereich} | Да/Нет: находятся ли все контрольные точки проверки эксцентриситета нагрузки в диапазоне взвешивания {Bereich} в пределах допустимого заданного значения. | Да / Нет | {Bereich}: Диапазон взвешивания (1-4) | Эксцентриситет нагрузки | все | 32
MaximaleAbweichung_mJ{Bereich} | Наибольшее отклонение контрольных точек проверки эксцентриситета нагрузки в диапазоне взвешивания {Bereich} с единицей измерения, после регулировки (калибровка с регулировкой). | [Значение] [Единица] | {Bereich}: Диапазон взвешивания (1-4) | Эксцентриситет нагрузки | все | 22
MaximaleAbweichung_oJ{Bereich} | Наибольшее отклонение контрольных точек проверки эксцентриситета нагрузки в диапазоне взвешивания {Bereich} с единицей измерения, до регулировки (калибровка без регулировки). | [Значение] [Единица] | {Bereich}: Диапазон взвешивания (1-4) | Эксцентриситет нагрузки | все | 22
MaximaleAbweichung{Bereich} | Наибольшее отклонение контрольных точек проверки эксцентриситета нагрузки в диапазоне взвешивания {Bereich} с единицей измерения. | [Значение] [Единица] | {Bereich}: Диапазон взвешивания (1-4) | Эксцентриситет нагрузки | все | 19
Summe_Waegewerte_Aussermittig_mJ{Bereich}_{Punkt} | Сумма условных масс гирь, использованных для контрольной точки {Punkt} проверки эксцентриситета нагрузки в диапазоне взвешивания {Bereich}, после регулировки (калибровка с регулировкой). | [Значение] | {Bereich}: Диапазон взвешивания (1-4) {Punkt}: Контрольная точка (1 ... n) | Эксцентриситет нагрузки | все | 36
Summe_Waegewerte_Aussermittig_oJ{Bereich}_{Punkt} | Сумма условных масс гирь, использованных для контрольной точки {Punkt} проверки эксцентриситета нагрузки в диапазоне взвешивания {Bereich}, до регулировки (калибровка без регулировки). | [Значение] | {Bereich}: Диапазон взвешивания (1-4) {Punkt}: Контрольная точка (1 ... n) | Эксцентриситет нагрузки | все | 36
Summe_Waegewerte_Aussermittig{Bereich}_{Punkt} | Сумма условных масс гирь, использованных для контрольной точки {Punkt} проверки эксцентриситета нагрузки в диапазоне взвешивания {Bereich}. | [Значение] | {Bereich}: Диапазон взвешивания (1-4) {Punkt}: Контрольная точка (1 ... n) | Эксцентриситет нагрузки | все | 33
Abweichung_mJ_oeh{Bereich}_{Punkt} | Отклонение в контрольной точке {Punkt} проверки погрешностей показаний в диапазоне взвешивания {Bereich} без единицы измерения, после регулировки (калибровка с регулировкой). | [Значение] | {Bereich}: Диапазон взвешивания (1-4) {Punkt}: Контрольная точка (1 ... n) | Погрешности показаний | все | 21
Abweichung_mJ_oeh{Bereich}_{Punkt}_d | Отклонение в контрольной точке {Punkt} проверки погрешностей показаний в диапазоне взвешивания {Bereich} без единицы измерения, округлено до цены деления d, после регулировки (калибровка с регулировкой). | [Значение] | {Bereich}: Диапазон взвешивания (1-4) {Punkt}: Контрольная точка (1 ... n) | Погрешности показаний | все | 23
Abweichung_mJ{Bereich}_{Punkt} | Отклонение в контрольной точке {Punkt} проверки погрешностей показаний в диапазоне взвешивания {Bereich} с единицей измерения, после регулировки (калибровка с регулировкой). | [Значение] [Единица] | {Bereich}: Диапазон взвешивания (1-4) {Punkt}: Контрольная точка (1 ... n) | Погрешности показаний | все | 17
Abweichung_mJ{Bereich}_{Punkt}_d | Отклонение в контрольной точке {Punkt} проверки погрешностей показаний в диапазоне взвешивания {Bereich} с единицей измерения, округлено до цены деления d, после регулировки (калибровка с регулировкой). | [Значение] [Единица] | {Bereich}: Диапазон взвешивания (1-4) {Punkt}: Контрольная точка (1 ... n) | Погрешности показаний | все | 19
Abweichung_oeh{Bereich}_{Punkt} | Отклонение в контрольной точке {Punkt} проверки погрешностей показаний в диапазоне взвешивания {Bereich} без единицы измерения. | [Значение] | {Bereich}: Диапазон взвешивания (1-4) {Punkt}: Контрольная точка (1 ... n) | Погрешности показаний | все | 18
Abweichung_oeh{Bereich}_{Punkt}_d | Отклонение в контрольной точке {Punkt} проверки погрешностей показаний в диапазоне взвешивания {Bereich} без единицы измерения, округлено до цены деления d. | [Значение] | {Bereich}: Диапазон взвешивания (1-4) {Punkt}: Контрольная точка (1 ... n) | Погрешности показаний | все | 20
Abweichung_oJ_oeh{Bereich}_{Punkt} | Отклонение в контрольной точке {Punkt} проверки погрешностей показаний в диапазоне взвешивания {Bereich} без единицы измерения, до регулировки (калибровка без регулировки). | [Значение] | {Bereich}: Диапазон взвешивания (1-4) {Punkt}: Контрольная точка (1 ... n) | Погрешности показаний | все | 21
Abweichung_oJ_oeh{Bereich}_{Punkt}_d | Отклонение в контрольной точке {Punkt} проверки погрешностей показаний в диапазоне взвешивания {Bereich} без единицы измерения, округлено до цены деления d, до регулировки (калибровка без регулировки). | [Значение] | {Bereich}: Диапазон взвешивания (1-4) {Punkt}: Контрольная точка (1 ... n) | Погрешности показаний | все | 23
Abweichung_oJ{Bereich}_{Punkt} | Отклонение в контрольной точке {Punkt} проверки погрешностей показаний в диапазоне взвешивания {Bereich} с единицей измерения, до регулировки (калибровка без регулировки). | [Значение] [Единица] | {Bereich}: Диапазон взвешивания (1-4) {Punkt}: Контрольная точка (1 ... n) | Погрешности показаний | все | 17
Abweichung_oJ{Bereich}_{Punkt}_d | Отклонение в контрольной точке {Punkt} проверки погрешностей показаний в диапазоне взвешивания {Bereich} с единицей измерения, округлено до цены деления d, до регулировки (калибровка без регулировки). | [Значение] [Единица] | {Bereich}: Диапазон взвешивания (1-4) {Punkt}: Контрольная точка (1 ... n) | Погрешности показаний | все | 19
Abweichung{Bereich}_{Punkt} | Отклонение в контрольной точке {Punkt} проверки погрешностей показаний в диапазоне взвешивания {Bereich} с единицей измерения. | [Значение] [Единица] | {Bereich}: Диапазон взвешивания (1-4) {Punkt}: Контрольная точка (1 ... n) | Погрешности показаний | все | 14
Abweichung{Bereich}_{Punkt}_d | Отклонение в контрольной точке {Punkt} проверки погрешностей показаний в диапазоне взвешивания {Bereich} с единицей измерения, округлено до цены деления d. | [Значение] [Единица] | {Bereich}: Диапазон взвешивания (1-4) {Punkt}: Контрольная точка (1 ... n) | Погрешности показаний | все | 16
Anzeige_mJ{Bereich}_{Punkt} | Измеренное значение (показание весов) в контрольной точке {Punkt} проверки погрешностей показаний в диапазоне взвешивания {Bereich} с единицей измерения, после регулировки (калибровка с регулировкой). | [Значение] [Единица] | {Bereich}: Диапазон взвешивания (1-4) {Punkt}: Контрольная точка (1 ... n) | Погрешности показаний | все | 14
Anzeige_oJ{Bereich}_{Punkt} | Измеренное значение (показание весов) в контрольной точке {Punkt} проверки погрешностей показаний в диапазоне взвешивания {Bereich} с единицей измерения, до регулировки (калибровка без регулировки). | [Значение] [Единица] | {Bereich}: Диапазон взвешивания (1-4) {Punkt}: Контрольная точка (1 ... n) | Погрешности показаний | все | 14
Anzeige{Bereich}_{Punkt} | Измеренное значение (показание весов) в контрольной точке {Punkt} проверки погрешностей показаний в диапазоне взвешивания {Bereich} с единицей измерения. | [Значение] [Единица] | {Bereich}: Диапазон взвешивания (1-4) {Punkt}: Контрольная точка (1 ... n) | Погрешности показаний | все | 11
Erweiterungsfaktor_mJ{Bereich}_{Punkt} | Коэффициент охвата k неопределённости измерений в контрольной точке {Punkt} проверки погрешностей показаний в диапазоне взвешивания {Bereich}, после регулировки (калибровка с регулировкой). | [Значение] | {Bereich}: Диапазон взвешивания (1-4) {Punkt}: Контрольная точка (1 ... n) | Погрешности показаний | все | 25
Erweiterungsfaktor_oJ{Bereich}_{Punkt} | Коэффициент охвата k неопределённости измерений в контрольной точке {Punkt} проверки погрешностей показаний в диапазоне взвешивания {Bereich}, до регулировки (калибровка без регулировки). | [Значение] | {Bereich}: Диапазон взвешивания (1-4) {Punkt}: Контрольная точка (1 ... n) | Погрешности показаний | все | 25
Erweiterungsfaktor{Bereich}_{Punkt} | Коэффициент охвата k неопределённости измерений в контрольной точке {Punkt} проверки погрешностей показаний в диапазоне взвешивания {Bereich}. | [Значение] | {Bereich}: Диапазон взвешивания (1-4) {Punkt}: Контрольная точка (1 ... n) | Погрешности показаний | все | 22
Innerhalb_Toleranz_Richtigkeit{Bereich} | Да/Нет: находятся ли все контрольные точки проверки погрешностей показаний в диапазоне взвешивания {Bereich} в пределах допустимого заданного значения. | Да / Нет | {Bereich}: Диапазон взвешивания (1-4) | Погрешности показаний | все | 31
Messunsicherheit_mJ_oeh{Bereich}_{Punkt} | Неопределённость измерений в контрольной точке {Punkt} проверки погрешностей показаний в диапазоне взвешивания {Bereich} без единицы измерения, после регулировки (калибровка с регулировкой). | [Значение] | {Bereich}: Диапазон взвешивания (1-4) {Punkt}: Контрольная точка (1 ... n) | Погрешности показаний | все | 27
Messunsicherheit_mJ_oeh{Bereich}_{Punkt}_d | Неопределённость измерений в контрольной точке {Punkt} проверки погрешностей показаний в диапазоне взвешивания {Bereich} без единицы измерения, округлено до цены деления d, после регулировки (калибровка с регулировкой). | [Значение] | {Bereich}: Диапазон взвешивания (1-4) {Punkt}: Контрольная точка (1 ... n) | Погрешности показаний | все | 29
Messunsicherheit_mJ{Bereich}_{Punkt} | Неопределённость измерений в контрольной точке {Punkt} проверки погрешностей показаний в диапазоне взвешивания {Bereich} с единицей измерения, после регулировки (калибровка с регулировкой). | [Значение] [Единица] | {Bereich}: Диапазон взвешивания (1-4) {Punkt}: Контрольная точка (1 ... n) | Погрешности показаний | все | 23
Messunsicherheit_mJ{Bereich}_{Punkt}_d | Неопределённость измерений в контрольной точке {Punkt} проверки погрешностей показаний в диапазоне взвешивания {Bereich} с единицей измерения, округлено до цены деления d, после регулировки (калибровка с регулировкой). | [Значение] [Единица] | {Bereich}: Диапазон взвешивания (1-4) {Punkt}: Контрольная точка (1 ... n) | Погрешности показаний | все | 25
Messunsicherheit_oeh{Bereich}_{Punkt} | Неопределённость измерений в контрольной точке {Punkt} проверки погрешностей показаний в диапазоне взвешивания {Bereich} без единицы измерения. | [Значение] | {Bereich}: Диапазон взвешивания (1-4) {Punkt}: Контрольная точка (1 ... n) | Погрешности показаний | все | 24
Messunsicherheit_oeh{Bereich}_{Punkt}_d | Неопределённость измерений в контрольной точке {Punkt} проверки погрешностей показаний в диапазоне взвешивания {Bereich} без единицы измерения, округлено до цены деления d. | [Значение] | {Bereich}: Диапазон взвешивания (1-4) {Punkt}: Контрольная точка (1 ... n) | Погрешности показаний | все | 26
Messunsicherheit_oJ_oeh{Bereich}_{Punkt} | Неопределённость измерений в контрольной точке {Punkt} проверки погрешностей показаний в диапазоне взвешивания {Bereich} без единицы измерения, до регулировки (калибровка без регулировки). | [Значение] | {Bereich}: Диапазон взвешивания (1-4) {Punkt}: Контрольная точка (1 ... n) | Погрешности показаний | все | 27
Messunsicherheit_oJ_oeh{Bereich}_{Punkt}_d | Неопределённость измерений в контрольной точке {Punkt} проверки погрешностей показаний в диапазоне взвешивания {Bereich} без единицы измерения, округлено до цены деления d, до регулировки (калибровка без регулировки). | [Значение] | {Bereich}: Диапазон взвешивания (1-4) {Punkt}: Контрольная точка (1 ... n) | Погрешности показаний | все | 29
Messunsicherheit_oJ{Bereich}_{Punkt} | Неопределённость измерений в контрольной точке {Punkt} проверки погрешностей показаний в диапазоне взвешивания {Bereich} с единицей измерения, до регулировки (калибровка без регулировки). | [Значение] [Единица] | {Bereich}: Диапазон взвешивания (1-4) {Punkt}: Контрольная точка (1 ... n) | Погрешности показаний | все | 23
Messunsicherheit_oJ{Bereich}_{Punkt}_d | Неопределённость измерений в контрольной точке {Punkt} проверки погрешностей показаний в диапазоне взвешивания {Bereich} с единицей измерения, округлено до цены деления d, до регулировки (калибровка без регулировки). | [Значение] [Единица] | {Bereich}: Диапазон взвешивания (1-4) {Punkt}: Контрольная точка (1 ... n) | Погрешности показаний | все | 25
Messunsicherheit_relativ_mJ{Bereich}_{Punkt} | Относительная неопределённость измерений в контрольной точке {Punkt} проверки погрешностей показаний в диапазоне взвешивания {Bereich} в процентах; «---», если определить невозможно, после регулировки (калибровка с регулировкой). | [Значение] % | {Bereich}: Диапазон взвешивания (1-4) {Punkt}: Контрольная точка (1 ... n) | Погрешности показаний | все | 31
Messunsicherheit_relativ_oJ{Bereich}_{Punkt} | Относительная неопределённость измерений в контрольной точке {Punkt} проверки погрешностей показаний в диапазоне взвешивания {Bereich} в процентах; «---», если определить невозможно, до регулировки (калибровка без регулировки). | [Значение] % | {Bereich}: Диапазон взвешивания (1-4) {Punkt}: Контрольная точка (1 ... n) | Погрешности показаний | все | 31
Messunsicherheit_relativ{Bereich}_{Punkt} | Относительная неопределённость измерений в контрольной точке {Punkt} проверки погрешностей показаний в диапазоне взвешивания {Bereich} в процентах; «---», если определить невозможно. | [Значение] % | {Bereich}: Диапазон взвешивания (1-4) {Punkt}: Контрольная точка (1 ... n) | Погрешности показаний | все | 28
MessunsicherheitR_mJ{Bereich}_{Punkt} | Неопределённость измерений контрольной точки {Punkt} весов в эксплуатации в диапазоне взвешивания {Bereich} с единицей измерения, рассчитанная по функции неопределённости измерений диапазона взвешивания, после регулировки (калибровка с регулировкой). | [Значение] [Единица] | {Bereich}: Диапазон взвешивания (1-4) {Punkt}: Контрольная точка (1 ... n) | Погрешности показаний | все | 24
MessunsicherheitR_oJ{Bereich}_{Punkt} | Неопределённость измерений контрольной точки {Punkt} весов в эксплуатации в диапазоне взвешивания {Bereich} с единицей измерения, рассчитанная по функции неопределённости измерений диапазона взвешивания, до регулировки (калибровка без регулировки). | [Значение] [Единица] | {Bereich}: Диапазон взвешивания (1-4) {Punkt}: Контрольная точка (1 ... n) | Погрешности показаний | все | 24
MessunsicherheitR_relativ_mJ{Bereich}_{Punkt} | Относительная неопределённость измерений контрольной точки {Punkt} весов в эксплуатации в диапазоне взвешивания {Bereich} в процентах, после регулировки (калибровка с регулировкой). | [Значение] % | {Bereich}: Диапазон взвешивания (1-4) {Punkt}: Контрольная точка (1 ... n) | Погрешности показаний | все | 32
MessunsicherheitR_relativ_oJ{Bereich}_{Punkt} | Относительная неопределённость измерений контрольной точки {Punkt} весов в эксплуатации в диапазоне взвешивания {Bereich} в процентах, до регулировки (калибровка без регулировки). | [Значение] % | {Bereich}: Диапазон взвешивания (1-4) {Punkt}: Контрольная точка (1 ... n) | Погрешности показаний | все | 32
MessunsicherheitR_relativ{Bereich}_{Punkt} | Относительная неопределённость измерений контрольной точки {Punkt} весов в эксплуатации в диапазоне взвешивания {Bereich} в процентах. | [Значение] % | {Bereich}: Диапазон взвешивания (1-4) {Punkt}: Контрольная точка (1 ... n) | Погрешности показаний | все | 29
MessunsicherheitR{Bereich}_{Punkt} | Неопределённость измерений контрольной точки {Punkt} весов в эксплуатации в диапазоне взвешивания {Bereich} с единицей измерения, рассчитанная по функции неопределённости измерений диапазона взвешивания. | [Значение] [Единица] | {Bereich}: Диапазон взвешивания (1-4) {Punkt}: Контрольная точка (1 ... n) | Погрешности показаний | все | 21
Messunsicherheit{Bereich}_{Punkt} | Неопределённость измерений в контрольной точке {Punkt} проверки погрешностей показаний в диапазоне взвешивания {Bereich} с единицей измерения. | [Значение] [Единица] | {Bereich}: Диапазон взвешивания (1-4) {Punkt}: Контрольная точка (1 ... n) | Погрешности показаний | все | 20
Messunsicherheit{Bereich}_{Punkt}_d | Неопределённость измерений в контрольной точке {Punkt} проверки погрешностей показаний в диапазоне взвешивания {Bereich} с единицей измерения, округлено до цены деления d. | [Значение] [Единица] | {Bereich}: Диапазон взвешивания (1-4) {Punkt}: Контрольная точка (1 ... n) | Погрешности показаний | все | 22
Nennwert_mJ{Bereich}_{Punkt} | Номинальное значение в контрольной точке {Punkt} проверки погрешностей показаний в диапазоне взвешивания {Bereich} с единицей измерения; при наличии тарной нагрузки — как тарная нагрузка плюс испытательная нагрузка, после регулировки (калибровка с регулировкой). | [Текст] | {Bereich}: Диапазон взвешивания (1-4) {Punkt}: Контрольная точка (1 ... n) | Погрешности показаний | все | 15
Nennwert_oJ{Bereich}_{Punkt} | Номинальное значение в контрольной точке {Punkt} проверки погрешностей показаний в диапазоне взвешивания {Bereich} с единицей измерения; при наличии тарной нагрузки — как тарная нагрузка плюс испытательная нагрузка, до регулировки (калибровка без регулировки). | [Текст] | {Bereich}: Диапазон взвешивания (1-4) {Punkt}: Контрольная точка (1 ... n) | Погрешности показаний | все | 15
Nennwert{Bereich}_{Punkt} | Номинальное значение в контрольной точке {Punkt} проверки погрешностей показаний в диапазоне взвешивания {Bereich} с единицей измерения; при наличии тарной нагрузки — как тарная нагрузка плюс испытательная нагрузка. | [Текст] | {Bereich}: Диапазон взвешивания (1-4) {Punkt}: Контрольная точка (1 ... n) | Погрешности показаний | все | 12
Prueflast_mJ{Bereich}_{Punkt} | Испытательная нагрузка в контрольной точке {Punkt} проверки погрешностей показаний в диапазоне взвешивания {Bereich} с единицей измерения; при тарной нагрузке тарная и испытательная нагрузки одна под другой, после регулировки (калибровка с регулировкой). | [Текст] | {Bereich}: Диапазон взвешивания (1-4) {Punkt}: Контрольная точка (1 ... n) | Погрешности показаний | все | 16
Prueflast_oJ{Bereich}_{Punkt} | Испытательная нагрузка в контрольной точке {Punkt} проверки погрешностей показаний в диапазоне взвешивания {Bereich} с единицей измерения; при тарной нагрузке тарная и испытательная нагрузки одна под другой, до регулировки (калибровка без регулировки). | [Текст] | {Bereich}: Диапазон взвешивания (1-4) {Punkt}: Контрольная точка (1 ... n) | Погрешности показаний | все | 16
Prueflast{Bereich}_{Punkt} | Испытательная нагрузка в контрольной точке {Punkt} проверки погрешностей показаний в диапазоне взвешивания {Bereich} с единицей измерения; при тарной нагрузке тарная и испытательная нагрузки одна под другой. | [Текст] | {Bereich}: Диапазон взвешивания (1-4) {Punkt}: Контрольная точка (1 ... n) | Погрешности показаний | все | 13
Richtigkeit_Abweichung_mJ{Bereich}_{Punkt} | Отклонение в контрольной точке {Punkt} проверки погрешностей показаний в диапазоне взвешивания {Bereich} с единицей измерения, после регулировки (калибровка с регулировкой). | [Значение] [Единица] | {Bereich}: Диапазон взвешивания (1-4) {Punkt}: Контрольная точка (1 ... n) | Погрешности показаний | все | 29
Richtigkeit_Abweichung_oJ{Bereich}_{Punkt} | Отклонение в контрольной точке {Punkt} проверки погрешностей показаний в диапазоне взвешивания {Bereich} с единицей измерения, до регулировки (калибровка без регулировки). | [Значение] [Единица] | {Bereich}: Диапазон взвешивания (1-4) {Punkt}: Контрольная точка (1 ... n) | Погрешности показаний | все | 29
Richtigkeit_Abweichung{Bereich}_{Punkt} | Отклонение в контрольной точке {Punkt} проверки погрешностей показаний в диапазоне взвешивания {Bereich} с единицей измерения. | [Значение] [Единица] | {Bereich}: Диапазон взвешивания (1-4) {Punkt}: Контрольная точка (1 ... n) | Погрешности показаний | все | 26
Richtigkeit_Differenz_mJ_oeh{Bereich}_{Punkt} | Модуль отклонения в контрольной точке {Punkt} проверки погрешностей показаний в диапазоне взвешивания {Bereich} без единицы измерения, после регулировки (калибровка с регулировкой). | [Значение] | {Bereich}: Диапазон взвешивания (1-4) {Punkt}: Контрольная точка (1 ... n) | Погрешности показаний | все | 32
Richtigkeit_Differenz_mJ{Bereich}_{Punkt} | Модуль отклонения в контрольной точке {Punkt} проверки погрешностей показаний в диапазоне взвешивания {Bereich} с единицей измерения, после регулировки (калибровка с регулировкой). | [Значение] [Единица] | {Bereich}: Диапазон взвешивания (1-4) {Punkt}: Контрольная точка (1 ... n) | Погрешности показаний | все | 28
Richtigkeit_Differenz_oeh{Bereich}_{Punkt} | Модуль отклонения в контрольной точке {Punkt} проверки погрешностей показаний в диапазоне взвешивания {Bereich} без единицы измерения. | [Значение] | {Bereich}: Диапазон взвешивания (1-4) {Punkt}: Контрольная точка (1 ... n) | Погрешности показаний | все | 29
Richtigkeit_Differenz_oJ_oeh{Bereich}_{Punkt} | Модуль отклонения в контрольной точке {Punkt} проверки погрешностей показаний в диапазоне взвешивания {Bereich} без единицы измерения, до регулировки (калибровка без регулировки). | [Значение] | {Bereich}: Диапазон взвешивания (1-4) {Punkt}: Контрольная точка (1 ... n) | Погрешности показаний | все | 32
Richtigkeit_Differenz_oJ{Bereich}_{Punkt} | Модуль отклонения в контрольной точке {Punkt} проверки погрешностей показаний в диапазоне взвешивания {Bereich} с единицей измерения, до регулировки (калибровка без регулировки). | [Значение] [Единица] | {Bereich}: Диапазон взвешивания (1-4) {Punkt}: Контрольная точка (1 ... n) | Погрешности показаний | все | 28
Richtigkeit_Differenz{Bereich}_{Punkt} | Модуль отклонения в контрольной точке {Punkt} проверки погрешностей показаний в диапазоне взвешивания {Bereich} с единицей измерения. | [Значение] [Единица] | {Bereich}: Диапазон взвешивания (1-4) {Punkt}: Контрольная точка (1 ... n) | Погрешности показаний | все | 25
Richtigkeit_Innerhalb_Toleranz | Да/Нет: находятся ли все контрольные точки проверки погрешностей показаний во всех диапазонах взвешивания в пределах допустимого заданного значения. | Да / Нет |  | Погрешности показаний | все | 30
Richtigkeit_Konv_Waegewert_mJ_oeh{Bereich}_{Punkt} | Условная масса использованных контрольных гирь (показание за вычетом отклонения) в контрольной точке {Punkt} проверки погрешностей показаний в диапазоне взвешивания {Bereich} без единицы измерения, после регулировки (калибровка с регулировкой). | [Значение] | {Bereich}: Диапазон взвешивания (1-4) {Punkt}: Контрольная точка (1 ... n) | Погрешности показаний | все | 37
Richtigkeit_Konv_Waegewert_oeh{Bereich}_{Punkt} | Условная масса использованных контрольных гирь (показание за вычетом отклонения) в контрольной точке {Punkt} проверки погрешностей показаний в диапазоне взвешивания {Bereich} без единицы измерения. | [Значение] | {Bereich}: Диапазон взвешивания (1-4) {Punkt}: Контрольная точка (1 ... n) | Погрешности показаний | все | 34
Richtigkeit_Konv_Waegewert_oJ_oeh{Bereich}_{Punkt} | Условная масса использованных контрольных гирь (показание за вычетом отклонения) в контрольной точке {Punkt} проверки погрешностей показаний в диапазоне взвешивания {Bereich} без единицы измерения, до регулировки (калибровка без регулировки). | [Значение] | {Bereich}: Диапазон взвешивания (1-4) {Punkt}: Контрольная точка (1 ... n) | Погрешности показаний | все | 37
Richtigkeit_Messung_mJ_oeh{Bereich}_{Punkt} | Измеренное значение (показание весов) в контрольной точке {Punkt} проверки погрешностей показаний в диапазоне взвешивания {Bereich} без единицы измерения, после регулировки (калибровка с регулировкой). | [Значение] | {Bereich}: Диапазон взвешивания (1-4) {Punkt}: Контрольная точка (1 ... n) | Погрешности показаний | все | 30
Richtigkeit_Messung_mJ{Bereich}_{Punkt} | Измеренное значение (показание весов) в контрольной точке {Punkt} проверки погрешностей показаний в диапазоне взвешивания {Bereich} с единицей измерения, после регулировки (калибровка с регулировкой). | [Значение] [Единица] | {Bereich}: Диапазон взвешивания (1-4) {Punkt}: Контрольная точка (1 ... n) | Погрешности показаний | все | 26
Richtigkeit_Messung_oeh{Bereich}_{Punkt} | Измеренное значение (показание весов) в контрольной точке {Punkt} проверки погрешностей показаний в диапазоне взвешивания {Bereich} без единицы измерения. | [Значение] | {Bereich}: Диапазон взвешивания (1-4) {Punkt}: Контрольная точка (1 ... n) | Погрешности показаний | все | 27
Richtigkeit_Messung_oJ_oeh{Bereich}_{Punkt} | Измеренное значение (показание весов) в контрольной точке {Punkt} проверки погрешностей показаний в диапазоне взвешивания {Bereich} без единицы измерения, до регулировки (калибровка без регулировки). | [Значение] | {Bereich}: Диапазон взвешивания (1-4) {Punkt}: Контрольная точка (1 ... n) | Погрешности показаний | все | 30
Richtigkeit_Messung_oJ{Bereich}_{Punkt} | Измеренное значение (показание весов) в контрольной точке {Punkt} проверки погрешностей показаний в диапазоне взвешивания {Bereich} с единицей измерения, до регулировки (калибровка без регулировки). | [Значение] [Единица] | {Bereich}: Диапазон взвешивания (1-4) {Punkt}: Контрольная точка (1 ... n) | Погрешности показаний | все | 26
Richtigkeit_Messung{Bereich}_{Punkt} | Измеренное значение (показание весов) в контрольной точке {Punkt} проверки погрешностей показаний в диапазоне взвешивания {Bereich} с единицей измерения. | [Значение] [Единица] | {Bereich}: Диапазон взвешивания (1-4) {Punkt}: Контрольная точка (1 ... n) | Погрешности показаний | все | 23
Richtigkeit_Messunsicherheit_mJ_oeh{Bereich}_{Punkt} | Неопределённость измерений в контрольной точке {Punkt} проверки погрешностей показаний в диапазоне взвешивания {Bereich} без единицы измерения, после регулировки (калибровка с регулировкой). | [Значение] | {Bereich}: Диапазон взвешивания (1-4) {Punkt}: Контрольная точка (1 ... n) | Погрешности показаний | все | 39
Richtigkeit_Messunsicherheit_mJ{Bereich}_{Punkt} | Неопределённость измерений в контрольной точке {Punkt} проверки погрешностей показаний в диапазоне взвешивания {Bereich} с единицей измерения, после регулировки (калибровка с регулировкой). | [Значение] [Единица] | {Bereich}: Диапазон взвешивания (1-4) {Punkt}: Контрольная точка (1 ... n) | Погрешности показаний | все | 35
Richtigkeit_Messunsicherheit_oeh{Bereich}_{Punkt} | Неопределённость измерений в контрольной точке {Punkt} проверки погрешностей показаний в диапазоне взвешивания {Bereich} без единицы измерения. | [Значение] | {Bereich}: Диапазон взвешивания (1-4) {Punkt}: Контрольная точка (1 ... n) | Погрешности показаний | все | 36
Richtigkeit_Messunsicherheit_oJ_oeh{Bereich}_{Punkt} | Неопределённость измерений в контрольной точке {Punkt} проверки погрешностей показаний в диапазоне взвешивания {Bereich} без единицы измерения, до регулировки (калибровка без регулировки). | [Значение] | {Bereich}: Диапазон взвешивания (1-4) {Punkt}: Контрольная точка (1 ... n) | Погрешности показаний | все | 39
Richtigkeit_Messunsicherheit_oJ{Bereich}_{Punkt} | Неопределённость измерений в контрольной точке {Punkt} проверки погрешностей показаний в диапазоне взвешивания {Bereich} с единицей измерения, до регулировки (калибровка без регулировки). | [Значение] [Единица] | {Bereich}: Диапазон взвешивания (1-4) {Punkt}: Контрольная точка (1 ... n) | Погрешности показаний | все | 35
Richtigkeit_Messunsicherheit{Bereich}_{Punkt} | Неопределённость измерений в контрольной точке {Punkt} проверки погрешностей показаний в диапазоне взвешивания {Bereich} с единицей измерения. | [Значение] [Единица] | {Bereich}: Диапазон взвешивания (1-4) {Punkt}: Контрольная точка (1 ... n) | Погрешности показаний | все | 32
Richtigkeit_Nennwert_eh_mJ{Bereich}_{Nr} | Единица измерения номинального значения проверки погрешностей показаний в диапазоне взвешивания {Bereich}, после регулировки (калибровка с регулировкой). | [Единица] | {Bereich}: Диапазон взвешивания (1-4) {Nr}: Номер (без, 1-20) | Погрешности показаний | все | 30
Richtigkeit_Nennwert_eh_oJ{Bereich}_{Nr} | Единица измерения номинального значения проверки погрешностей показаний в диапазоне взвешивания {Bereich}, до регулировки (калибровка без регулировки). | [Единица] | {Bereich}: Диапазон взвешивания (1-4) {Nr}: Номер (без, 1-20) | Погрешности показаний | все | 30
Richtigkeit_Nennwert_eh{Bereich}_{Nr} | Единица измерения номинального значения проверки погрешностей показаний в диапазоне взвешивания {Bereich}. | [Единица] | {Bereich}: Диапазон взвешивания (1-4) {Nr}: Номер (без, 1-20) | Погрешности показаний | все | 27
Richtigkeit_Nennwert_mJ_oeh{Bereich}_{Punkt} | Номинальное значение в контрольной точке {Punkt} проверки погрешностей показаний в диапазоне взвешивания {Bereich} без единицы измерения, после регулировки (калибровка с регулировкой). | [Значение] | {Bereich}: Диапазон взвешивания (1-4) {Punkt}: Контрольная точка (1 ... n) | Погрешности показаний | все | 31
Richtigkeit_Nennwert_mJ{Bereich}_{Punkt} | Номинальное значение в контрольной точке {Punkt} проверки погрешностей показаний в диапазоне взвешивания {Bereich} с единицей измерения, после регулировки (калибровка с регулировкой). | [Значение] [Единица] | {Bereich}: Диапазон взвешивания (1-4) {Punkt}: Контрольная точка (1 ... n) | Погрешности показаний | все | 27
Richtigkeit_Nennwert_oeh{Bereich}_{Punkt} | Номинальное значение в контрольной точке {Punkt} проверки погрешностей показаний в диапазоне взвешивания {Bereich} без единицы измерения. | [Значение] | {Bereich}: Диапазон взвешивания (1-4) {Punkt}: Контрольная точка (1 ... n) | Погрешности показаний | все | 28
Richtigkeit_Nennwert_oJ_oeh{Bereich}_{Punkt} | Номинальное значение в контрольной точке {Punkt} проверки погрешностей показаний в диапазоне взвешивания {Bereich} без единицы измерения, до регулировки (калибровка без регулировки). | [Значение] | {Bereich}: Диапазон взвешивания (1-4) {Punkt}: Контрольная точка (1 ... n) | Погрешности показаний | все | 31
Richtigkeit_Nennwert_oJ{Bereich}_{Punkt} | Номинальное значение в контрольной точке {Punkt} проверки погрешностей показаний в диапазоне взвешивания {Bereich} с единицей измерения, до регулировки (калибровка без регулировки). | [Значение] [Единица] | {Bereich}: Диапазон взвешивания (1-4) {Punkt}: Контрольная точка (1 ... n) | Погрешности показаний | все | 27
Richtigkeit_Nennwert{Bereich}_{Punkt} | Номинальное значение в контрольной точке {Punkt} проверки погрешностей показаний в диапазоне взвешивания {Bereich} с единицей измерения. | [Значение] [Единица] | {Bereich}: Диапазон взвешивания (1-4) {Punkt}: Контрольная точка (1 ... n) | Погрешности показаний | все | 24
Summe_Waegewerte_Richtigkeit_mJ{Bereich}_{Punkt} | Сумма условных масс гирь, использованных для контрольной точки {Punkt} проверки погрешностей показаний в диапазоне взвешивания {Bereich}, после регулировки (калибровка с регулировкой). | [Значение] | {Bereich}: Диапазон взвешивания (1-4) {Punkt}: Контрольная точка (1 ... n) | Погрешности показаний | все | 35
Summe_Waegewerte_Richtigkeit_oJ{Bereich}_{Punkt} | Сумма условных масс гирь, использованных для контрольной точки {Punkt} проверки погрешностей показаний в диапазоне взвешивания {Bereich}, до регулировки (калибровка без регулировки). | [Значение] | {Bereich}: Диапазон взвешивания (1-4) {Punkt}: Контрольная точка (1 ... n) | Погрешности показаний | все | 35
Summe_Waegewerte_Richtigkeit{Bereich}_{Punkt} | Сумма условных масс гирь, использованных для контрольной точки {Punkt} проверки погрешностей показаний в диапазоне взвешивания {Bereich}. | [Значение] | {Bereich}: Диапазон взвешивания (1-4) {Punkt}: Контрольная точка (1 ... n) | Погрешности показаний | все | 32
Waagenanzeige_mJ{Bereich}_{Punkt} | Нагрузка (показание) контрольной точки {Punkt} весов в эксплуатации в диапазоне взвешивания {Bereich} с единицей измерения, определённая по заданной контрольной точке, после регулировки (калибровка с регулировкой). | [Значение] [Единица] | {Bereich}: Диапазон взвешивания (1-4) {Punkt}: Контрольная точка (1 ... n) | Погрешности показаний | все | 20
Waagenanzeige_oJ{Bereich}_{Punkt} | Нагрузка (показание) контрольной точки {Punkt} весов в эксплуатации в диапазоне взвешивания {Bereich} с единицей измерения, определённая по заданной контрольной точке, до регулировки (калибровка без регулировки). | [Значение] [Единица] | {Bereich}: Диапазон взвешивания (1-4) {Punkt}: Контрольная точка (1 ... n) | Погрешности показаний | все | 20
Waagenanzeige{Bereich}_{Punkt} | Нагрузка (показание) контрольной точки {Punkt} весов в эксплуатации в диапазоне взвешивания {Bereich} с единицей измерения, определённая по заданной контрольной точке. | [Значение] [Единица] | {Bereich}: Диапазон взвешивания (1-4) {Punkt}: Контрольная точка (1 ... n) | Погрешности показаний | все | 17
LE_Abweichung_mJ{Bereich}_{Punkt} | Отклонение заместительной нагрузки {Punkt} в диапазоне взвешивания {Bereich} с единицей измерения, после регулировки (калибровка с регулировкой). | [Значение] [Единица] | {Bereich}: Диапазон взвешивания (1-4) {Punkt}: Контрольная точка (1 ... n) | Заместительная нагрузка | все | 20
LE_Abweichung_oJ{Bereich}_{Punkt} | Отклонение заместительной нагрузки {Punkt} в диапазоне взвешивания {Bereich} с единицей измерения, до регулировки (калибровка без регулировки). | [Значение] [Единица] | {Bereich}: Диапазон взвешивания (1-4) {Punkt}: Контрольная точка (1 ... n) | Заместительная нагрузка | все | 20
LE_Abweichung{Bereich}_{Punkt} | Отклонение заместительной нагрузки {Punkt} в диапазоне взвешивания {Bereich} с единицей измерения. | [Значение] [Единица] | {Bereich}: Диапазон взвешивания (1-4) {Punkt}: Контрольная точка (1 ... n) | Заместительная нагрузка | все | 17
LE_Anzeige_mJ{Bereich}_1 | Удаляет таблицу заместительной нагрузки в диапазоне взвешивания {Bereich}, если там не проводилась подгонка заместительной нагрузки; текст не подставляется, после регулировки (калибровка с регулировкой). | (удаляет таблицу или строку) | {Bereich}: Диапазон взвешивания (1-4) | Заместительная нагрузка | все | 16
LE_Anzeige_mJ{Bereich}_{Punkt} | Показание заместительной нагрузки {Punkt} в диапазоне взвешивания {Bereich} с единицей измерения, после регулировки (калибровка с регулировкой). | [Значение] [Единица] | {Bereich}: Диапазон взвешивания (1-4) {Punkt}: Контрольная точка (1 ... n) | Заместительная нагрузка | все | 17
LE_Anzeige_oJ{Bereich}_1 | Удаляет таблицу заместительной нагрузки в диапазоне взвешивания {Bereich}, если там не проводилась подгонка заместительной нагрузки; текст не подставляется, до регулировки (калибровка без регулировки). | (удаляет таблицу или строку) | {Bereich}: Диапазон взвешивания (1-4) | Заместительная нагрузка | все | 16
LE_Anzeige_oJ{Bereich}_{Punkt} | Показание заместительной нагрузки {Punkt} в диапазоне взвешивания {Bereich} с единицей измерения, до регулировки (калибровка без регулировки). | [Значение] [Единица] | {Bereich}: Диапазон взвешивания (1-4) {Punkt}: Контрольная точка (1 ... n) | Заместительная нагрузка | все | 17
LE_Anzeige{Bereich}_1 | Удаляет таблицу заместительной нагрузки в диапазоне взвешивания {Bereich}, если там не проводилась подгонка заместительной нагрузки; текст не подставляется. | (удаляет таблицу или строку) | {Bereich}: Диапазон взвешивания (1-4) | Заместительная нагрузка | все | 13
LE_Anzeige{Bereich}_{Punkt} | Показание заместительной нагрузки {Punkt} в диапазоне взвешивания {Bereich} с единицей измерения. | [Значение] [Единица] | {Bereich}: Диапазон взвешивания (1-4) {Punkt}: Контрольная точка (1 ... n) | Заместительная нагрузка | все | 14
LE_Beschreibung_mJ{Bereich}_{Punkt} | Описание заместительной нагрузки {Punkt} в диапазоне взвешивания {Bereich}, после регулировки (калибровка с регулировкой). | [Текст] | {Bereich}: Диапазон взвешивания (1-4) {Punkt}: Контрольная точка (1 ... n) | Заместительная нагрузка | все | 22
LE_Beschreibung_oJ{Bereich}_{Punkt} | Описание заместительной нагрузки {Punkt} в диапазоне взвешивания {Bereich}, до регулировки (калибровка без регулировки). | [Текст] | {Bereich}: Диапазон взвешивания (1-4) {Punkt}: Контрольная точка (1 ... n) | Заместительная нагрузка | все | 22
LE_Beschreibung{Bereich}_{Punkt} | Описание заместительной нагрузки {Punkt} в диапазоне взвешивания {Bereich}. | [Текст] | {Bereich}: Диапазон взвешивания (1-4) {Punkt}: Контрольная точка (1 ... n) | Заместительная нагрузка | все | 19
LE_Kennzeichnung_mJ{Bereich}_{Punkt} | Обозначение заместительной нагрузки {Punkt} в диапазоне взвешивания {Bereich}, после регулировки (калибровка с регулировкой). | [Текст] | {Bereich}: Диапазон взвешивания (1-4) {Punkt}: Контрольная точка (1 ... n) | Заместительная нагрузка | все | 23
LE_Kennzeichnung_oJ{Bereich}_{Punkt} | Обозначение заместительной нагрузки {Punkt} в диапазоне взвешивания {Bereich}, до регулировки (калибровка без регулировки). | [Текст] | {Bereich}: Диапазон взвешивания (1-4) {Punkt}: Контрольная точка (1 ... n) | Заместительная нагрузка | все | 23
LE_Kennzeichnung{Bereich}_{Punkt} | Обозначение заместительной нагрузки {Punkt} в диапазоне взвешивания {Bereich}. | [Текст] | {Bereich}: Диапазон взвешивания (1-4) {Punkt}: Контрольная точка (1 ... n) | Заместительная нагрузка | все | 20
LE_Messunsicherheit_mJ{Bereich}_{Punkt} | Неопределённость измерений заместительной нагрузки {Punkt} в диапазоне взвешивания {Bereich} с единицей измерения, после регулировки (калибровка с регулировкой). | [Значение] [Единица] | {Bereich}: Диапазон взвешивания (1-4) {Punkt}: Контрольная точка (1 ... n) | Заместительная нагрузка | все | 26
LE_Messunsicherheit_oJ{Bereich}_{Punkt} | Неопределённость измерений заместительной нагрузки {Punkt} в диапазоне взвешивания {Bereich} с единицей измерения, до регулировки (калибровка без регулировки). | [Значение] [Единица] | {Bereich}: Диапазон взвешивания (1-4) {Punkt}: Контрольная точка (1 ... n) | Заместительная нагрузка | все | 26
LE_Messunsicherheit{Bereich}_{Punkt} | Неопределённость измерений заместительной нагрузки {Punkt} в диапазоне взвешивания {Bereich} с единицей измерения. | [Значение] [Единица] | {Bereich}: Диапазон взвешивания (1-4) {Punkt}: Контрольная точка (1 ... n) | Заместительная нагрузка | все | 23
LE_Prueflast_mJ{Bereich}_{Punkt} | Номинальное значение заместительной нагрузки {Punkt} в диапазоне взвешивания {Bereich} с единицей измерения, после регулировки (калибровка с регулировкой). | [Значение] [Единица] | {Bereich}: Диапазон взвешивания (1-4) {Punkt}: Контрольная точка (1 ... n) | Заместительная нагрузка | все | 19
LE_Prueflast_oJ{Bereich}_{Punkt} | Номинальное значение заместительной нагрузки {Punkt} в диапазоне взвешивания {Bereich} с единицей измерения, до регулировки (калибровка без регулировки). | [Значение] [Единица] | {Bereich}: Диапазон взвешивания (1-4) {Punkt}: Контрольная точка (1 ... n) | Заместительная нагрузка | все | 19
LE_Prueflast{Bereich}_{Punkt} | Номинальное значение заместительной нагрузки {Punkt} в диапазоне взвешивания {Bereich} с единицей измерения. | [Значение] [Единица] | {Bereich}: Диапазон взвешивания (1-4) {Punkt}: Контрольная точка (1 ... n) | Заместительная нагрузка | все | 16
max_mref_el{Bereich} | Наибольшая сумма эталонных гирь при подгонке заместительной нагрузки в диапазоне взвешивания {Bereich} с единицей измерения. | [Значение] [Единица] | {Bereich}: Диапазон взвешивания (1-4) | Заместительная нагрузка | все | 12
Summe_Waegewerte_Ersatzlast_mJ{Bereich}_{Punkt} | Сумма условных масс гирь, использованных для заместительной нагрузки {Punkt} в диапазоне взвешивания {Bereich}, после регулировки (калибровка с регулировкой). | [Значение] | {Bereich}: Диапазон взвешивания (1-4) {Punkt}: Контрольная точка (1 ... n) | Заместительная нагрузка | все | 34
Summe_Waegewerte_Ersatzlast_oJ{Bereich}_{Punkt} | Сумма условных масс гирь, использованных для заместительной нагрузки {Punkt} в диапазоне взвешивания {Bereich}, до регулировки (калибровка без регулировки). | [Значение] | {Bereich}: Диапазон взвешивания (1-4) {Punkt}: Контрольная точка (1 ... n) | Заместительная нагрузка | все | 34
Summe_Waegewerte_Ersatzlast{Bereich}_{Punkt} | Сумма условных масс гирь, использованных для заместительной нагрузки {Punkt} в диапазоне взвешивания {Bereich}. | [Значение] | {Bereich}: Диапазон взвешивания (1-4) {Punkt}: Контрольная точка (1 ... n) | Заместительная нагрузка | все | 31
Chart_mJ{Bereich} | График минимальной навески в диапазоне взвешивания {Bereich}, калибровка с регулировкой (после регулировки). | [Изображение] | {Bereich}: Диапазон взвешивания (1-4) | Приложение (неопределённость измерений, минимальная навеска) | все | 9
Chart_oJ{Bereich} | График минимальной навески в диапазоне взвешивания {Bereich}, калибровка без регулировки (до регулировки). | [Изображение] | {Bereich}: Диапазон взвешивания (1-4) | Приложение (неопределённость измерений, минимальная навеска) | все | 9
Chart_Unc_Cal_mJ{Bereich} | График результатов калибровки (неопределённость измерений при калибровке) в диапазоне взвешивания {Bereich}, калибровка с регулировкой (после регулировки). | [Изображение] | {Bereich}: Диапазон взвешивания (1-4) | Приложение (неопределённость измерений, минимальная навеска) | все | 17
Chart_Unc_Cal_oJ{Bereich} | График результатов калибровки (неопределённость измерений при калибровке) в диапазоне взвешивания {Bereich}, калибровка без регулировки (до регулировки). | [Изображение] | {Bereich}: Диапазон взвешивания (1-4) | Приложение (неопределённость измерений, минимальная навеска) | все | 17
Chart_Unc_Cal{Bereich} | График результатов калибровки (неопределённость измерений при калибровке) в диапазоне взвешивания {Bereich}. | [Изображение] | {Bereich}: Диапазон взвешивания (1-4) | Приложение (неопределённость измерений, минимальная навеска) | все | 14
Chart_Unc_Use_mJ{Bereich} | График результатов весов в эксплуатации (неопределённость измерений в эксплуатации) в диапазоне взвешивания {Bereich}, калибровка с регулировкой (после регулировки). | [Изображение] | {Bereich}: Диапазон взвешивания (1-4) | Приложение (неопределённость измерений, минимальная навеска) | все | 17
Chart_Unc_Use_oJ{Bereich} | График результатов весов в эксплуатации (неопределённость измерений в эксплуатации) в диапазоне взвешивания {Bereich}, калибровка без регулировки (до регулировки). | [Изображение] | {Bereich}: Диапазон взвешивания (1-4) | Приложение (неопределённость измерений, минимальная навеска) | все | 17
Chart_Unc_Use{Bereich} | График результатов весов в эксплуатации (неопределённость измерений в эксплуатации) в диапазоне взвешивания {Bereich}. | [Изображение] | {Bereich}: Диапазон взвешивания (1-4) | Приложение (неопределённость измерений, минимальная навеска) | все | 14
Chart{Bereich} | График минимальной навески в диапазоне взвешивания {Bereich}. | [Изображение] | {Bereich}: Диапазон взвешивания (1-4) | Приложение (неопределённость измерений, минимальная навеска) | все | 6
Mindesteinwaage_mJ{Bereich} | Минимальная навеска в диапазоне взвешивания {Bereich} с единицей измерения, рассчитанная по точности процесса и фактору безопасности диапазона, калибровка с регулировкой (после регулировки). | [Значение] [Единица] | {Bereich}: Диапазон взвешивания (1-4) | Приложение (неопределённость измерений, минимальная навеска) | все | 19
Mindesteinwaage_mJ{Bereich}_d | Минимальная навеска в диапазоне взвешивания {Bereich} с единицей измерения, рассчитанная по точности процесса и фактору безопасности диапазона, десятичные знаки в соответствии с ценой деления d, калибровка с регулировкой (после регулировки). | [Значение] [Единица] | {Bereich}: Диапазон взвешивания (1-4) | Приложение (неопределённость измерений, минимальная навеска) | все | 21
Mindesteinwaage_mJ{Bereich}_SF0K5_01 | Минимальная навеска в диапазоне взвешивания {Bereich} с единицей измерения для фактора безопасности 0,5 и точности процесса 0,1 %, с регулировкой (после регулировки). | [Значение] [Единица] | {Bereich}: Диапазон взвешивания (1-4) | Приложение (неопределённость измерений, минимальная навеска) | все | 28
Mindesteinwaage_mJ{Bereich}_SF0K5_01_d | Минимальная навеска в диапазоне взвешивания {Bereich} с единицей измерения для фактора безопасности 0,5 и точности процесса 0,1 %, десятичные знаки в соответствии с ценой деления d, с регулировкой (после регулировки). | [Значение] [Единица] | {Bereich}: Диапазон взвешивания (1-4) | Приложение (неопределённость измерений, минимальная навеска) | все | 30
Mindesteinwaage_mJ{Bereich}_SF0K5_02 | Минимальная навеска в диапазоне взвешивания {Bereich} с единицей измерения для фактора безопасности 0,5 и точности процесса 0,2 %, с регулировкой (после регулировки). | [Значение] [Единица] | {Bereich}: Диапазон взвешивания (1-4) | Приложение (неопределённость измерений, минимальная навеска) | все | 28
Mindesteinwaage_mJ{Bereich}_SF0K5_02_d | Минимальная навеска в диапазоне взвешивания {Bereich} с единицей измерения для фактора безопасности 0,5 и точности процесса 0,2 %, десятичные знаки в соответствии с ценой деления d, с регулировкой (после регулировки). | [Значение] [Единица] | {Bereich}: Диапазон взвешивания (1-4) | Приложение (неопределённость измерений, минимальная навеска) | все | 30
Mindesteinwaage_mJ{Bereich}_SF0K5_03 | Минимальная навеска в диапазоне взвешивания {Bereich} с единицей измерения для фактора безопасности 0,5 и точности процесса 0,3 %, с регулировкой (после регулировки). | [Значение] [Единица] | {Bereich}: Диапазон взвешивания (1-4) | Приложение (неопределённость измерений, минимальная навеска) | все | 28
Mindesteinwaage_mJ{Bereich}_SF0K5_03_d | Минимальная навеска в диапазоне взвешивания {Bereich} с единицей измерения для фактора безопасности 0,5 и точности процесса 0,3 %, десятичные знаки в соответствии с ценой деления d, с регулировкой (после регулировки). | [Значение] [Единица] | {Bereich}: Диапазон взвешивания (1-4) | Приложение (неопределённость измерений, минимальная навеска) | все | 30
Mindesteinwaage_mJ{Bereich}_SF0K5_05 | Минимальная навеска в диапазоне взвешивания {Bereich} с единицей измерения для фактора безопасности 0,5 и точности процесса 0,5 %, с регулировкой (после регулировки). | [Значение] [Единица] | {Bereich}: Диапазон взвешивания (1-4) | Приложение (неопределённость измерений, минимальная навеска) | все | 28
Mindesteinwaage_mJ{Bereich}_SF0K5_05_d | Минимальная навеска в диапазоне взвешивания {Bereich} с единицей измерения для фактора безопасности 0,5 и точности процесса 0,5 %, десятичные знаки в соответствии с ценой деления d, с регулировкой (после регулировки). | [Значение] [Единица] | {Bereich}: Диапазон взвешивания (1-4) | Приложение (неопределённость измерений, минимальная навеска) | все | 30
Mindesteinwaage_mJ{Bereich}_SF0K5_1 | Минимальная навеска в диапазоне взвешивания {Bereich} с единицей измерения для фактора безопасности 0,5 и точности процесса 1 %, с регулировкой (после регулировки). | [Значение] [Единица] | {Bereich}: Диапазон взвешивания (1-4) | Приложение (неопределённость измерений, минимальная навеска) | все | 27
Mindesteinwaage_mJ{Bereich}_SF0K5_10 | Минимальная навеска в диапазоне взвешивания {Bereich} с единицей измерения для фактора безопасности 0,5 и точности процесса 10 %, с регулировкой (после регулировки). | [Значение] [Единица] | {Bereich}: Диапазон взвешивания (1-4) | Приложение (неопределённость измерений, минимальная навеска) | все | 28
Mindesteinwaage_mJ{Bereich}_SF0K5_10_d | Минимальная навеска в диапазоне взвешивания {Bereich} с единицей измерения для фактора безопасности 0,5 и точности процесса 10 %, десятичные знаки в соответствии с ценой деления d, с регулировкой (после регулировки). | [Значение] [Единица] | {Bereich}: Диапазон взвешивания (1-4) | Приложение (неопределённость измерений, минимальная навеска) | все | 30
Mindesteinwaage_mJ{Bereich}_SF0K5_1_d | Минимальная навеска в диапазоне взвешивания {Bereich} с единицей измерения для фактора безопасности 0,5 и точности процесса 1 %, десятичные знаки в соответствии с ценой деления d, с регулировкой (после регулировки). | [Значение] [Единица] | {Bereich}: Диапазон взвешивания (1-4) | Приложение (неопределённость измерений, минимальная навеска) | все | 29
Mindesteinwaage_mJ{Bereich}_SF0K5_2 | Минимальная навеска в диапазоне взвешивания {Bereich} с единицей измерения для фактора безопасности 0,5 и точности процесса 2 %, с регулировкой (после регулировки). | [Значение] [Единица] | {Bereich}: Диапазон взвешивания (1-4) | Приложение (неопределённость измерений, минимальная навеска) | все | 27
Mindesteinwaage_mJ{Bereich}_SF0K5_2_d | Минимальная навеска в диапазоне взвешивания {Bereich} с единицей измерения для фактора безопасности 0,5 и точности процесса 2 %, десятичные знаки в соответствии с ценой деления d, с регулировкой (после регулировки). | [Значение] [Единица] | {Bereich}: Диапазон взвешивания (1-4) | Приложение (неопределённость измерений, минимальная навеска) | все | 29
Mindesteinwaage_mJ{Bereich}_SF0K5_3 | Минимальная навеска в диапазоне взвешивания {Bereich} с единицей измерения для фактора безопасности 0,5 и точности процесса 3 %, с регулировкой (после регулировки). | [Значение] [Единица] | {Bereich}: Диапазон взвешивания (1-4) | Приложение (неопределённость измерений, минимальная навеска) | все | 27
Mindesteinwaage_mJ{Bereich}_SF0K5_3_d | Минимальная навеска в диапазоне взвешивания {Bereich} с единицей измерения для фактора безопасности 0,5 и точности процесса 3 %, десятичные знаки в соответствии с ценой деления d, с регулировкой (после регулировки). | [Значение] [Единица] | {Bereich}: Диапазон взвешивания (1-4) | Приложение (неопределённость измерений, минимальная навеска) | все | 29
Mindesteinwaage_mJ{Bereich}_SF0K5_5 | Минимальная навеска в диапазоне взвешивания {Bereich} с единицей измерения для фактора безопасности 0,5 и точности процесса 5 %, с регулировкой (после регулировки). | [Значение] [Единица] | {Bereich}: Диапазон взвешивания (1-4) | Приложение (неопределённость измерений, минимальная навеска) | все | 27
Mindesteinwaage_mJ{Bereich}_SF0K5_5_d | Минимальная навеска в диапазоне взвешивания {Bereich} с единицей измерения для фактора безопасности 0,5 и точности процесса 5 %, десятичные знаки в соответствии с ценой деления d, с регулировкой (после регулировки). | [Значение] [Единица] | {Bereich}: Диапазон взвешивания (1-4) | Приложение (неопределённость измерений, минимальная навеска) | все | 29
Mindesteinwaage_mJ{Bereich}_SF10_01 | Минимальная навеска в диапазоне взвешивания {Bereich} с единицей измерения для фактора безопасности 10 и точности процесса 0,1 %, с регулировкой (после регулировки). | [Значение] [Единица] | {Bereich}: Диапазон взвешивания (1-4) | Приложение (неопределённость измерений, минимальная навеска) | все | 27
Mindesteinwaage_mJ{Bereich}_SF10_01_d | Минимальная навеска в диапазоне взвешивания {Bereich} с единицей измерения для фактора безопасности 10 и точности процесса 0,1 %, десятичные знаки в соответствии с ценой деления d, с регулировкой (после регулировки). | [Значение] [Единица] | {Bereich}: Диапазон взвешивания (1-4) | Приложение (неопределённость измерений, минимальная навеска) | все | 29
Mindesteinwaage_mJ{Bereich}_SF10_02 | Минимальная навеска в диапазоне взвешивания {Bereich} с единицей измерения для фактора безопасности 10 и точности процесса 0,2 %, с регулировкой (после регулировки). | [Значение] [Единица] | {Bereich}: Диапазон взвешивания (1-4) | Приложение (неопределённость измерений, минимальная навеска) | все | 27
Mindesteinwaage_mJ{Bereich}_SF10_02_d | Минимальная навеска в диапазоне взвешивания {Bereich} с единицей измерения для фактора безопасности 10 и точности процесса 0,2 %, десятичные знаки в соответствии с ценой деления d, с регулировкой (после регулировки). | [Значение] [Единица] | {Bereich}: Диапазон взвешивания (1-4) | Приложение (неопределённость измерений, минимальная навеска) | все | 29
Mindesteinwaage_mJ{Bereich}_SF10_03 | Минимальная навеска в диапазоне взвешивания {Bereich} с единицей измерения для фактора безопасности 10 и точности процесса 0,3 %, с регулировкой (после регулировки). | [Значение] [Единица] | {Bereich}: Диапазон взвешивания (1-4) | Приложение (неопределённость измерений, минимальная навеска) | все | 27
Mindesteinwaage_mJ{Bereich}_SF10_03_d | Минимальная навеска в диапазоне взвешивания {Bereich} с единицей измерения для фактора безопасности 10 и точности процесса 0,3 %, десятичные знаки в соответствии с ценой деления d, с регулировкой (после регулировки). | [Значение] [Единица] | {Bereich}: Диапазон взвешивания (1-4) | Приложение (неопределённость измерений, минимальная навеска) | все | 29
Mindesteinwaage_mJ{Bereich}_SF10_05 | Минимальная навеска в диапазоне взвешивания {Bereich} с единицей измерения для фактора безопасности 10 и точности процесса 0,5 %, с регулировкой (после регулировки). | [Значение] [Единица] | {Bereich}: Диапазон взвешивания (1-4) | Приложение (неопределённость измерений, минимальная навеска) | все | 27
Mindesteinwaage_mJ{Bereich}_SF10_05_d | Минимальная навеска в диапазоне взвешивания {Bereich} с единицей измерения для фактора безопасности 10 и точности процесса 0,5 %, десятичные знаки в соответствии с ценой деления d, с регулировкой (после регулировки). | [Значение] [Единица] | {Bereich}: Диапазон взвешивания (1-4) | Приложение (неопределённость измерений, минимальная навеска) | все | 29
Mindesteinwaage_mJ{Bereich}_SF10_1 | Минимальная навеска в диапазоне взвешивания {Bereich} с единицей измерения для фактора безопасности 10 и точности процесса 1 %, с регулировкой (после регулировки). | [Значение] [Единица] | {Bereich}: Диапазон взвешивания (1-4) | Приложение (неопределённость измерений, минимальная навеска) | все | 26
Mindesteinwaage_mJ{Bereich}_SF10_10 | Минимальная навеска в диапазоне взвешивания {Bereich} с единицей измерения для фактора безопасности 10 и точности процесса 10 %, с регулировкой (после регулировки). | [Значение] [Единица] | {Bereich}: Диапазон взвешивания (1-4) | Приложение (неопределённость измерений, минимальная навеска) | все | 27
Mindesteinwaage_mJ{Bereich}_SF10_10_d | Минимальная навеска в диапазоне взвешивания {Bereich} с единицей измерения для фактора безопасности 10 и точности процесса 10 %, десятичные знаки в соответствии с ценой деления d, с регулировкой (после регулировки). | [Значение] [Единица] | {Bereich}: Диапазон взвешивания (1-4) | Приложение (неопределённость измерений, минимальная навеска) | все | 29
Mindesteinwaage_mJ{Bereich}_SF10_1_d | Минимальная навеска в диапазоне взвешивания {Bereich} с единицей измерения для фактора безопасности 10 и точности процесса 1 %, десятичные знаки в соответствии с ценой деления d, с регулировкой (после регулировки). | [Значение] [Единица] | {Bereich}: Диапазон взвешивания (1-4) | Приложение (неопределённость измерений, минимальная навеска) | все | 28
Mindesteinwaage_mJ{Bereich}_SF10_2 | Минимальная навеска в диапазоне взвешивания {Bereich} с единицей измерения для фактора безопасности 10 и точности процесса 2 %, с регулировкой (после регулировки). | [Значение] [Единица] | {Bereich}: Диапазон взвешивания (1-4) | Приложение (неопределённость измерений, минимальная навеска) | все | 26
Mindesteinwaage_mJ{Bereich}_SF10_2_d | Минимальная навеска в диапазоне взвешивания {Bereich} с единицей измерения для фактора безопасности 10 и точности процесса 2 %, десятичные знаки в соответствии с ценой деления d, с регулировкой (после регулировки). | [Значение] [Единица] | {Bereich}: Диапазон взвешивания (1-4) | Приложение (неопределённость измерений, минимальная навеска) | все | 28
Mindesteinwaage_mJ{Bereich}_SF10_3 | Минимальная навеска в диапазоне взвешивания {Bereich} с единицей измерения для фактора безопасности 10 и точности процесса 3 %, с регулировкой (после регулировки). | [Значение] [Единица] | {Bereich}: Диапазон взвешивания (1-4) | Приложение (неопределённость измерений, минимальная навеска) | все | 26
Mindesteinwaage_mJ{Bereich}_SF10_3_d | Минимальная навеска в диапазоне взвешивания {Bereich} с единицей измерения для фактора безопасности 10 и точности процесса 3 %, десятичные знаки в соответствии с ценой деления d, с регулировкой (после регулировки). | [Значение] [Единица] | {Bereich}: Диапазон взвешивания (1-4) | Приложение (неопределённость измерений, минимальная навеска) | все | 28
Mindesteinwaage_mJ{Bereich}_SF10_5 | Минимальная навеска в диапазоне взвешивания {Bereich} с единицей измерения для фактора безопасности 10 и точности процесса 5 %, с регулировкой (после регулировки). | [Значение] [Единица] | {Bereich}: Диапазон взвешивания (1-4) | Приложение (неопределённость измерений, минимальная навеска) | все | 26
Mindesteinwaage_mJ{Bereich}_SF10_5_d | Минимальная навеска в диапазоне взвешивания {Bereich} с единицей измерения для фактора безопасности 10 и точности процесса 5 %, десятичные знаки в соответствии с ценой деления d, с регулировкой (после регулировки). | [Значение] [Единица] | {Bereich}: Диапазон взвешивания (1-4) | Приложение (неопределённость измерений, минимальная навеска) | все | 28
Mindesteinwaage_mJ{Bereich}_SF1_01 | Минимальная навеска в диапазоне взвешивания {Bereich} с единицей измерения для фактора безопасности 1 и точности процесса 0,1 %, с регулировкой (после регулировки). | [Значение] [Единица] | {Bereich}: Диапазон взвешивания (1-4) | Приложение (неопределённость измерений, минимальная навеска) | все | 26
Mindesteinwaage_mJ{Bereich}_SF1_01_d | Минимальная навеска в диапазоне взвешивания {Bereich} с единицей измерения для фактора безопасности 1 и точности процесса 0,1 %, десятичные знаки в соответствии с ценой деления d, с регулировкой (после регулировки). | [Значение] [Единица] | {Bereich}: Диапазон взвешивания (1-4) | Приложение (неопределённость измерений, минимальная навеска) | все | 28
Mindesteinwaage_mJ{Bereich}_SF1_02 | Минимальная навеска в диапазоне взвешивания {Bereich} с единицей измерения для фактора безопасности 1 и точности процесса 0,2 %, с регулировкой (после регулировки). | [Значение] [Единица] | {Bereich}: Диапазон взвешивания (1-4) | Приложение (неопределённость измерений, минимальная навеска) | все | 26
Mindesteinwaage_mJ{Bereich}_SF1_02_d | Минимальная навеска в диапазоне взвешивания {Bereich} с единицей измерения для фактора безопасности 1 и точности процесса 0,2 %, десятичные знаки в соответствии с ценой деления d, с регулировкой (после регулировки). | [Значение] [Единица] | {Bereich}: Диапазон взвешивания (1-4) | Приложение (неопределённость измерений, минимальная навеска) | все | 28
Mindesteinwaage_mJ{Bereich}_SF1_03 | Минимальная навеска в диапазоне взвешивания {Bereich} с единицей измерения для фактора безопасности 1 и точности процесса 0,3 %, с регулировкой (после регулировки). | [Значение] [Единица] | {Bereich}: Диапазон взвешивания (1-4) | Приложение (неопределённость измерений, минимальная навеска) | все | 26
Mindesteinwaage_mJ{Bereich}_SF1_03_d | Минимальная навеска в диапазоне взвешивания {Bereich} с единицей измерения для фактора безопасности 1 и точности процесса 0,3 %, десятичные знаки в соответствии с ценой деления d, с регулировкой (после регулировки). | [Значение] [Единица] | {Bereich}: Диапазон взвешивания (1-4) | Приложение (неопределённость измерений, минимальная навеска) | все | 28
Mindesteinwaage_mJ{Bereich}_SF1_05 | Минимальная навеска в диапазоне взвешивания {Bereich} с единицей измерения для фактора безопасности 1 и точности процесса 0,5 %, с регулировкой (после регулировки). | [Значение] [Единица] | {Bereich}: Диапазон взвешивания (1-4) | Приложение (неопределённость измерений, минимальная навеска) | все | 26
Mindesteinwaage_mJ{Bereich}_SF1_05_d | Минимальная навеска в диапазоне взвешивания {Bereich} с единицей измерения для фактора безопасности 1 и точности процесса 0,5 %, десятичные знаки в соответствии с ценой деления d, с регулировкой (после регулировки). | [Значение] [Единица] | {Bereich}: Диапазон взвешивания (1-4) | Приложение (неопределённость измерений, минимальная навеска) | все | 28
Mindesteinwaage_mJ{Bereich}_SF1_1 | Минимальная навеска в диапазоне взвешивания {Bereich} с единицей измерения для фактора безопасности 1 и точности процесса 1 %, с регулировкой (после регулировки). | [Значение] [Единица] | {Bereich}: Диапазон взвешивания (1-4) | Приложение (неопределённость измерений, минимальная навеска) | все | 25
Mindesteinwaage_mJ{Bereich}_SF1_10 | Минимальная навеска в диапазоне взвешивания {Bereich} с единицей измерения для фактора безопасности 1 и точности процесса 10 %, с регулировкой (после регулировки). | [Значение] [Единица] | {Bereich}: Диапазон взвешивания (1-4) | Приложение (неопределённость измерений, минимальная навеска) | все | 26
Mindesteinwaage_mJ{Bereich}_SF1_10_d | Минимальная навеска в диапазоне взвешивания {Bereich} с единицей измерения для фактора безопасности 1 и точности процесса 10 %, десятичные знаки в соответствии с ценой деления d, с регулировкой (после регулировки). | [Значение] [Единица] | {Bereich}: Диапазон взвешивания (1-4) | Приложение (неопределённость измерений, минимальная навеска) | все | 28
Mindesteinwaage_mJ{Bereich}_SF1_1_d | Минимальная навеска в диапазоне взвешивания {Bereich} с единицей измерения для фактора безопасности 1 и точности процесса 1 %, десятичные знаки в соответствии с ценой деления d, с регулировкой (после регулировки). | [Значение] [Единица] | {Bereich}: Диапазон взвешивания (1-4) | Приложение (неопределённость измерений, минимальная навеска) | все | 27
Mindesteinwaage_mJ{Bereich}_SF1_2 | Минимальная навеска в диапазоне взвешивания {Bereich} с единицей измерения для фактора безопасности 1 и точности процесса 2 %, с регулировкой (после регулировки). | [Значение] [Единица] | {Bereich}: Диапазон взвешивания (1-4) | Приложение (неопределённость измерений, минимальная навеска) | все | 25
Mindesteinwaage_mJ{Bereich}_SF1_2_d | Минимальная навеска в диапазоне взвешивания {Bereich} с единицей измерения для фактора безопасности 1 и точности процесса 2 %, десятичные знаки в соответствии с ценой деления d, с регулировкой (после регулировки). | [Значение] [Единица] | {Bereich}: Диапазон взвешивания (1-4) | Приложение (неопределённость измерений, минимальная навеска) | все | 27
Mindesteinwaage_mJ{Bereich}_SF1_3 | Минимальная навеска в диапазоне взвешивания {Bereich} с единицей измерения для фактора безопасности 1 и точности процесса 3 %, с регулировкой (после регулировки). | [Значение] [Единица] | {Bereich}: Диапазон взвешивания (1-4) | Приложение (неопределённость измерений, минимальная навеска) | все | 25
Mindesteinwaage_mJ{Bereich}_SF1_3_d | Минимальная навеска в диапазоне взвешивания {Bereich} с единицей измерения для фактора безопасности 1 и точности процесса 3 %, десятичные знаки в соответствии с ценой деления d, с регулировкой (после регулировки). | [Значение] [Единица] | {Bereich}: Диапазон взвешивания (1-4) | Приложение (неопределённость измерений, минимальная навеска) | все | 27
Mindesteinwaage_mJ{Bereich}_SF1_5 | Минимальная навеска в диапазоне взвешивания {Bereich} с единицей измерения для фактора безопасности 1 и точности процесса 5 %, с регулировкой (после регулировки). | [Значение] [Единица] | {Bereich}: Диапазон взвешивания (1-4) | Приложение (неопределённость измерений, минимальная навеска) | все | 25
Mindesteinwaage_mJ{Bereich}_SF1_5_d | Минимальная навеска в диапазоне взвешивания {Bereich} с единицей измерения для фактора безопасности 1 и точности процесса 5 %, десятичные знаки в соответствии с ценой деления d, с регулировкой (после регулировки). | [Значение] [Единица] | {Bereich}: Диапазон взвешивания (1-4) | Приложение (неопределённость измерений, минимальная навеска) | все | 27
Mindesteinwaage_mJ{Bereich}_SF1K5_01 | Минимальная навеска в диапазоне взвешивания {Bereich} с единицей измерения для фактора безопасности 1,5 и точности процесса 0,1 %, с регулировкой (после регулировки). | [Значение] [Единица] | {Bereich}: Диапазон взвешивания (1-4) | Приложение (неопределённость измерений, минимальная навеска) | все | 28
Mindesteinwaage_mJ{Bereich}_SF1K5_01_d | Минимальная навеска в диапазоне взвешивания {Bereich} с единицей измерения для фактора безопасности 1,5 и точности процесса 0,1 %, десятичные знаки в соответствии с ценой деления d, с регулировкой (после регулировки). | [Значение] [Единица] | {Bereich}: Диапазон взвешивания (1-4) | Приложение (неопределённость измерений, минимальная навеска) | все | 30
Mindesteinwaage_mJ{Bereich}_SF1K5_02 | Минимальная навеска в диапазоне взвешивания {Bereich} с единицей измерения для фактора безопасности 1,5 и точности процесса 0,2 %, с регулировкой (после регулировки). | [Значение] [Единица] | {Bereich}: Диапазон взвешивания (1-4) | Приложение (неопределённость измерений, минимальная навеска) | все | 28
Mindesteinwaage_mJ{Bereich}_SF1K5_02_d | Минимальная навеска в диапазоне взвешивания {Bereich} с единицей измерения для фактора безопасности 1,5 и точности процесса 0,2 %, десятичные знаки в соответствии с ценой деления d, с регулировкой (после регулировки). | [Значение] [Единица] | {Bereich}: Диапазон взвешивания (1-4) | Приложение (неопределённость измерений, минимальная навеска) | все | 30
Mindesteinwaage_mJ{Bereich}_SF1K5_03 | Минимальная навеска в диапазоне взвешивания {Bereich} с единицей измерения для фактора безопасности 1,5 и точности процесса 0,3 %, с регулировкой (после регулировки). | [Значение] [Единица] | {Bereich}: Диапазон взвешивания (1-4) | Приложение (неопределённость измерений, минимальная навеска) | все | 28
Mindesteinwaage_mJ{Bereich}_SF1K5_03_d | Минимальная навеска в диапазоне взвешивания {Bereich} с единицей измерения для фактора безопасности 1,5 и точности процесса 0,3 %, десятичные знаки в соответствии с ценой деления d, с регулировкой (после регулировки). | [Значение] [Единица] | {Bereich}: Диапазон взвешивания (1-4) | Приложение (неопределённость измерений, минимальная навеска) | все | 30
Mindesteinwaage_mJ{Bereich}_SF1K5_05 | Минимальная навеска в диапазоне взвешивания {Bereich} с единицей измерения для фактора безопасности 1,5 и точности процесса 0,5 %, с регулировкой (после регулировки). | [Значение] [Единица] | {Bereich}: Диапазон взвешивания (1-4) | Приложение (неопределённость измерений, минимальная навеска) | все | 28
Mindesteinwaage_mJ{Bereich}_SF1K5_05_d | Минимальная навеска в диапазоне взвешивания {Bereich} с единицей измерения для фактора безопасности 1,5 и точности процесса 0,5 %, десятичные знаки в соответствии с ценой деления d, с регулировкой (после регулировки). | [Значение] [Единица] | {Bereich}: Диапазон взвешивания (1-4) | Приложение (неопределённость измерений, минимальная навеска) | все | 30
Mindesteinwaage_mJ{Bereich}_SF1K5_1 | Минимальная навеска в диапазоне взвешивания {Bereich} с единицей измерения для фактора безопасности 1,5 и точности процесса 1 %, с регулировкой (после регулировки). | [Значение] [Единица] | {Bereich}: Диапазон взвешивания (1-4) | Приложение (неопределённость измерений, минимальная навеска) | все | 27
Mindesteinwaage_mJ{Bereich}_SF1K5_10 | Минимальная навеска в диапазоне взвешивания {Bereich} с единицей измерения для фактора безопасности 1,5 и точности процесса 10 %, с регулировкой (после регулировки). | [Значение] [Единица] | {Bereich}: Диапазон взвешивания (1-4) | Приложение (неопределённость измерений, минимальная навеска) | все | 28
Mindesteinwaage_mJ{Bereich}_SF1K5_10_d | Минимальная навеска в диапазоне взвешивания {Bereich} с единицей измерения для фактора безопасности 1,5 и точности процесса 10 %, десятичные знаки в соответствии с ценой деления d, с регулировкой (после регулировки). | [Значение] [Единица] | {Bereich}: Диапазон взвешивания (1-4) | Приложение (неопределённость измерений, минимальная навеска) | все | 30
Mindesteinwaage_mJ{Bereich}_SF1K5_1_d | Минимальная навеска в диапазоне взвешивания {Bereich} с единицей измерения для фактора безопасности 1,5 и точности процесса 1 %, десятичные знаки в соответствии с ценой деления d, с регулировкой (после регулировки). | [Значение] [Единица] | {Bereich}: Диапазон взвешивания (1-4) | Приложение (неопределённость измерений, минимальная навеска) | все | 29
Mindesteinwaage_mJ{Bereich}_SF1K5_2 | Минимальная навеска в диапазоне взвешивания {Bereich} с единицей измерения для фактора безопасности 1,5 и точности процесса 2 %, с регулировкой (после регулировки). | [Значение] [Единица] | {Bereich}: Диапазон взвешивания (1-4) | Приложение (неопределённость измерений, минимальная навеска) | все | 27
Mindesteinwaage_mJ{Bereich}_SF1K5_2_d | Минимальная навеска в диапазоне взвешивания {Bereich} с единицей измерения для фактора безопасности 1,5 и точности процесса 2 %, десятичные знаки в соответствии с ценой деления d, с регулировкой (после регулировки). | [Значение] [Единица] | {Bereich}: Диапазон взвешивания (1-4) | Приложение (неопределённость измерений, минимальная навеска) | все | 29
Mindesteinwaage_mJ{Bereich}_SF1K5_3 | Минимальная навеска в диапазоне взвешивания {Bereich} с единицей измерения для фактора безопасности 1,5 и точности процесса 3 %, с регулировкой (после регулировки). | [Значение] [Единица] | {Bereich}: Диапазон взвешивания (1-4) | Приложение (неопределённость измерений, минимальная навеска) | все | 27
Mindesteinwaage_mJ{Bereich}_SF1K5_3_d | Минимальная навеска в диапазоне взвешивания {Bereich} с единицей измерения для фактора безопасности 1,5 и точности процесса 3 %, десятичные знаки в соответствии с ценой деления d, с регулировкой (после регулировки). | [Значение] [Единица] | {Bereich}: Диапазон взвешивания (1-4) | Приложение (неопределённость измерений, минимальная навеска) | все | 29
Mindesteinwaage_mJ{Bereich}_SF1K5_5 | Минимальная навеска в диапазоне взвешивания {Bereich} с единицей измерения для фактора безопасности 1,5 и точности процесса 5 %, с регулировкой (после регулировки). | [Значение] [Единица] | {Bereich}: Диапазон взвешивания (1-4) | Приложение (неопределённость измерений, минимальная навеска) | все | 27
Mindesteinwaage_mJ{Bereich}_SF1K5_5_d | Минимальная навеска в диапазоне взвешивания {Bereich} с единицей измерения для фактора безопасности 1,5 и точности процесса 5 %, десятичные знаки в соответствии с ценой деления d, с регулировкой (после регулировки). | [Значение] [Единица] | {Bereich}: Диапазон взвешивания (1-4) | Приложение (неопределённость измерений, минимальная навеска) | все | 29
Mindesteinwaage_mJ{Bereich}_SF2_01 | Минимальная навеска в диапазоне взвешивания {Bereich} с единицей измерения для фактора безопасности 2 и точности процесса 0,1 %, с регулировкой (после регулировки). | [Значение] [Единица] | {Bereich}: Диапазон взвешивания (1-4) | Приложение (неопределённость измерений, минимальная навеска) | все | 26
Mindesteinwaage_mJ{Bereich}_SF2_01_d | Минимальная навеска в диапазоне взвешивания {Bereich} с единицей измерения для фактора безопасности 2 и точности процесса 0,1 %, десятичные знаки в соответствии с ценой деления d, с регулировкой (после регулировки). | [Значение] [Единица] | {Bereich}: Диапазон взвешивания (1-4) | Приложение (неопределённость измерений, минимальная навеска) | все | 28
Mindesteinwaage_mJ{Bereich}_SF2_02 | Минимальная навеска в диапазоне взвешивания {Bereich} с единицей измерения для фактора безопасности 2 и точности процесса 0,2 %, с регулировкой (после регулировки). | [Значение] [Единица] | {Bereich}: Диапазон взвешивания (1-4) | Приложение (неопределённость измерений, минимальная навеска) | все | 26
Mindesteinwaage_mJ{Bereich}_SF2_02_d | Минимальная навеска в диапазоне взвешивания {Bereich} с единицей измерения для фактора безопасности 2 и точности процесса 0,2 %, десятичные знаки в соответствии с ценой деления d, с регулировкой (после регулировки). | [Значение] [Единица] | {Bereich}: Диапазон взвешивания (1-4) | Приложение (неопределённость измерений, минимальная навеска) | все | 28
Mindesteinwaage_mJ{Bereich}_SF2_03 | Минимальная навеска в диапазоне взвешивания {Bereich} с единицей измерения для фактора безопасности 2 и точности процесса 0,3 %, с регулировкой (после регулировки). | [Значение] [Единица] | {Bereich}: Диапазон взвешивания (1-4) | Приложение (неопределённость измерений, минимальная навеска) | все | 26
Mindesteinwaage_mJ{Bereich}_SF2_03_d | Минимальная навеска в диапазоне взвешивания {Bereich} с единицей измерения для фактора безопасности 2 и точности процесса 0,3 %, десятичные знаки в соответствии с ценой деления d, с регулировкой (после регулировки). | [Значение] [Единица] | {Bereich}: Диапазон взвешивания (1-4) | Приложение (неопределённость измерений, минимальная навеска) | все | 28
Mindesteinwaage_mJ{Bereich}_SF2_05 | Минимальная навеска в диапазоне взвешивания {Bereich} с единицей измерения для фактора безопасности 2 и точности процесса 0,5 %, с регулировкой (после регулировки). | [Значение] [Единица] | {Bereich}: Диапазон взвешивания (1-4) | Приложение (неопределённость измерений, минимальная навеска) | все | 26
Mindesteinwaage_mJ{Bereich}_SF2_05_d | Минимальная навеска в диапазоне взвешивания {Bereich} с единицей измерения для фактора безопасности 2 и точности процесса 0,5 %, десятичные знаки в соответствии с ценой деления d, с регулировкой (после регулировки). | [Значение] [Единица] | {Bereich}: Диапазон взвешивания (1-4) | Приложение (неопределённость измерений, минимальная навеска) | все | 28
Mindesteinwaage_mJ{Bereich}_SF2_1 | Минимальная навеска в диапазоне взвешивания {Bereich} с единицей измерения для фактора безопасности 2 и точности процесса 1 %, с регулировкой (после регулировки). | [Значение] [Единица] | {Bereich}: Диапазон взвешивания (1-4) | Приложение (неопределённость измерений, минимальная навеска) | все | 25
Mindesteinwaage_mJ{Bereich}_SF2_10 | Минимальная навеска в диапазоне взвешивания {Bereich} с единицей измерения для фактора безопасности 2 и точности процесса 10 %, с регулировкой (после регулировки). | [Значение] [Единица] | {Bereich}: Диапазон взвешивания (1-4) | Приложение (неопределённость измерений, минимальная навеска) | все | 26
Mindesteinwaage_mJ{Bereich}_SF2_10_d | Минимальная навеска в диапазоне взвешивания {Bereich} с единицей измерения для фактора безопасности 2 и точности процесса 10 %, десятичные знаки в соответствии с ценой деления d, с регулировкой (после регулировки). | [Значение] [Единица] | {Bereich}: Диапазон взвешивания (1-4) | Приложение (неопределённость измерений, минимальная навеска) | все | 28
Mindesteinwaage_mJ{Bereich}_SF2_1_d | Минимальная навеска в диапазоне взвешивания {Bereich} с единицей измерения для фактора безопасности 2 и точности процесса 1 %, десятичные знаки в соответствии с ценой деления d, с регулировкой (после регулировки). | [Значение] [Единица] | {Bereich}: Диапазон взвешивания (1-4) | Приложение (неопределённость измерений, минимальная навеска) | все | 27
Mindesteinwaage_mJ{Bereich}_SF2_2 | Минимальная навеска в диапазоне взвешивания {Bereich} с единицей измерения для фактора безопасности 2 и точности процесса 2 %, с регулировкой (после регулировки). | [Значение] [Единица] | {Bereich}: Диапазон взвешивания (1-4) | Приложение (неопределённость измерений, минимальная навеска) | все | 25
Mindesteinwaage_mJ{Bereich}_SF2_2_d | Минимальная навеска в диапазоне взвешивания {Bereich} с единицей измерения для фактора безопасности 2 и точности процесса 2 %, десятичные знаки в соответствии с ценой деления d, с регулировкой (после регулировки). | [Значение] [Единица] | {Bereich}: Диапазон взвешивания (1-4) | Приложение (неопределённость измерений, минимальная навеска) | все | 27
Mindesteinwaage_mJ{Bereich}_SF2_3 | Минимальная навеска в диапазоне взвешивания {Bereich} с единицей измерения для фактора безопасности 2 и точности процесса 3 %, с регулировкой (после регулировки). | [Значение] [Единица] | {Bereich}: Диапазон взвешивания (1-4) | Приложение (неопределённость измерений, минимальная навеска) | все | 25
Mindesteinwaage_mJ{Bereich}_SF2_3_d | Минимальная навеска в диапазоне взвешивания {Bereich} с единицей измерения для фактора безопасности 2 и точности процесса 3 %, десятичные знаки в соответствии с ценой деления d, с регулировкой (после регулировки). | [Значение] [Единица] | {Bereich}: Диапазон взвешивания (1-4) | Приложение (неопределённость измерений, минимальная навеска) | все | 27
Mindesteinwaage_mJ{Bereich}_SF2_5 | Минимальная навеска в диапазоне взвешивания {Bereich} с единицей измерения для фактора безопасности 2 и точности процесса 5 %, с регулировкой (после регулировки). | [Значение] [Единица] | {Bereich}: Диапазон взвешивания (1-4) | Приложение (неопределённость измерений, минимальная навеска) | все | 25
Mindesteinwaage_mJ{Bereich}_SF2_5_d | Минимальная навеска в диапазоне взвешивания {Bereich} с единицей измерения для фактора безопасности 2 и точности процесса 5 %, десятичные знаки в соответствии с ценой деления d, с регулировкой (после регулировки). | [Значение] [Единица] | {Bereich}: Диапазон взвешивания (1-4) | Приложение (неопределённость измерений, минимальная навеска) | все | 27
Mindesteinwaage_mJ{Bereich}_SF2K5_01 | Минимальная навеска в диапазоне взвешивания {Bereich} с единицей измерения для фактора безопасности 2,5 и точности процесса 0,1 %, с регулировкой (после регулировки). | [Значение] [Единица] | {Bereich}: Диапазон взвешивания (1-4) | Приложение (неопределённость измерений, минимальная навеска) | все | 28
Mindesteinwaage_mJ{Bereich}_SF2K5_01_d | Минимальная навеска в диапазоне взвешивания {Bereich} с единицей измерения для фактора безопасности 2,5 и точности процесса 0,1 %, десятичные знаки в соответствии с ценой деления d, с регулировкой (после регулировки). | [Значение] [Единица] | {Bereich}: Диапазон взвешивания (1-4) | Приложение (неопределённость измерений, минимальная навеска) | все | 30
Mindesteinwaage_mJ{Bereich}_SF2K5_02 | Минимальная навеска в диапазоне взвешивания {Bereich} с единицей измерения для фактора безопасности 2,5 и точности процесса 0,2 %, с регулировкой (после регулировки). | [Значение] [Единица] | {Bereich}: Диапазон взвешивания (1-4) | Приложение (неопределённость измерений, минимальная навеска) | все | 28
Mindesteinwaage_mJ{Bereich}_SF2K5_02_d | Минимальная навеска в диапазоне взвешивания {Bereich} с единицей измерения для фактора безопасности 2,5 и точности процесса 0,2 %, десятичные знаки в соответствии с ценой деления d, с регулировкой (после регулировки). | [Значение] [Единица] | {Bereich}: Диапазон взвешивания (1-4) | Приложение (неопределённость измерений, минимальная навеска) | все | 30
Mindesteinwaage_mJ{Bereich}_SF2K5_03 | Минимальная навеска в диапазоне взвешивания {Bereich} с единицей измерения для фактора безопасности 2,5 и точности процесса 0,3 %, с регулировкой (после регулировки). | [Значение] [Единица] | {Bereich}: Диапазон взвешивания (1-4) | Приложение (неопределённость измерений, минимальная навеска) | все | 28
Mindesteinwaage_mJ{Bereich}_SF2K5_03_d | Минимальная навеска в диапазоне взвешивания {Bereich} с единицей измерения для фактора безопасности 2,5 и точности процесса 0,3 %, десятичные знаки в соответствии с ценой деления d, с регулировкой (после регулировки). | [Значение] [Единица] | {Bereich}: Диапазон взвешивания (1-4) | Приложение (неопределённость измерений, минимальная навеска) | все | 30
Mindesteinwaage_mJ{Bereich}_SF2K5_05 | Минимальная навеска в диапазоне взвешивания {Bereich} с единицей измерения для фактора безопасности 2,5 и точности процесса 0,5 %, с регулировкой (после регулировки). | [Значение] [Единица] | {Bereich}: Диапазон взвешивания (1-4) | Приложение (неопределённость измерений, минимальная навеска) | все | 28
Mindesteinwaage_mJ{Bereich}_SF2K5_05_d | Минимальная навеска в диапазоне взвешивания {Bereich} с единицей измерения для фактора безопасности 2,5 и точности процесса 0,5 %, десятичные знаки в соответствии с ценой деления d, с регулировкой (после регулировки). | [Значение] [Единица] | {Bereich}: Диапазон взвешивания (1-4) | Приложение (неопределённость измерений, минимальная навеска) | все | 30
Mindesteinwaage_mJ{Bereich}_SF2K5_1 | Минимальная навеска в диапазоне взвешивания {Bereich} с единицей измерения для фактора безопасности 2,5 и точности процесса 1 %, с регулировкой (после регулировки). | [Значение] [Единица] | {Bereich}: Диапазон взвешивания (1-4) | Приложение (неопределённость измерений, минимальная навеска) | все | 27
Mindesteinwaage_mJ{Bereich}_SF2K5_10 | Минимальная навеска в диапазоне взвешивания {Bereich} с единицей измерения для фактора безопасности 2,5 и точности процесса 10 %, с регулировкой (после регулировки). | [Значение] [Единица] | {Bereich}: Диапазон взвешивания (1-4) | Приложение (неопределённость измерений, минимальная навеска) | все | 28
Mindesteinwaage_mJ{Bereich}_SF2K5_10_d | Минимальная навеска в диапазоне взвешивания {Bereich} с единицей измерения для фактора безопасности 2,5 и точности процесса 10 %, десятичные знаки в соответствии с ценой деления d, с регулировкой (после регулировки). | [Значение] [Единица] | {Bereich}: Диапазон взвешивания (1-4) | Приложение (неопределённость измерений, минимальная навеска) | все | 30
Mindesteinwaage_mJ{Bereich}_SF2K5_1_d | Минимальная навеска в диапазоне взвешивания {Bereich} с единицей измерения для фактора безопасности 2,5 и точности процесса 1 %, десятичные знаки в соответствии с ценой деления d, с регулировкой (после регулировки). | [Значение] [Единица] | {Bereich}: Диапазон взвешивания (1-4) | Приложение (неопределённость измерений, минимальная навеска) | все | 29
Mindesteinwaage_mJ{Bereich}_SF2K5_2 | Минимальная навеска в диапазоне взвешивания {Bereich} с единицей измерения для фактора безопасности 2,5 и точности процесса 2 %, с регулировкой (после регулировки). | [Значение] [Единица] | {Bereich}: Диапазон взвешивания (1-4) | Приложение (неопределённость измерений, минимальная навеска) | все | 27
Mindesteinwaage_mJ{Bereich}_SF2K5_2_d | Минимальная навеска в диапазоне взвешивания {Bereich} с единицей измерения для фактора безопасности 2,5 и точности процесса 2 %, десятичные знаки в соответствии с ценой деления d, с регулировкой (после регулировки). | [Значение] [Единица] | {Bereich}: Диапазон взвешивания (1-4) | Приложение (неопределённость измерений, минимальная навеска) | все | 29
Mindesteinwaage_mJ{Bereich}_SF2K5_3 | Минимальная навеска в диапазоне взвешивания {Bereich} с единицей измерения для фактора безопасности 2,5 и точности процесса 3 %, с регулировкой (после регулировки). | [Значение] [Единица] | {Bereich}: Диапазон взвешивания (1-4) | Приложение (неопределённость измерений, минимальная навеска) | все | 27
Mindesteinwaage_mJ{Bereich}_SF2K5_3_d | Минимальная навеска в диапазоне взвешивания {Bereich} с единицей измерения для фактора безопасности 2,5 и точности процесса 3 %, десятичные знаки в соответствии с ценой деления d, с регулировкой (после регулировки). | [Значение] [Единица] | {Bereich}: Диапазон взвешивания (1-4) | Приложение (неопределённость измерений, минимальная навеска) | все | 29
Mindesteinwaage_mJ{Bereich}_SF2K5_5 | Минимальная навеска в диапазоне взвешивания {Bereich} с единицей измерения для фактора безопасности 2,5 и точности процесса 5 %, с регулировкой (после регулировки). | [Значение] [Единица] | {Bereich}: Диапазон взвешивания (1-4) | Приложение (неопределённость измерений, минимальная навеска) | все | 27
Mindesteinwaage_mJ{Bereich}_SF2K5_5_d | Минимальная навеска в диапазоне взвешивания {Bereich} с единицей измерения для фактора безопасности 2,5 и точности процесса 5 %, десятичные знаки в соответствии с ценой деления d, с регулировкой (после регулировки). | [Значение] [Единица] | {Bereich}: Диапазон взвешивания (1-4) | Приложение (неопределённость измерений, минимальная навеска) | все | 29
Mindesteinwaage_mJ{Bereich}_SF3_01 | Минимальная навеска в диапазоне взвешивания {Bereich} с единицей измерения для фактора безопасности 3 и точности процесса 0,1 %, с регулировкой (после регулировки). | [Значение] [Единица] | {Bereich}: Диапазон взвешивания (1-4) | Приложение (неопределённость измерений, минимальная навеска) | все | 26
Mindesteinwaage_mJ{Bereich}_SF3_01_d | Минимальная навеска в диапазоне взвешивания {Bereich} с единицей измерения для фактора безопасности 3 и точности процесса 0,1 %, десятичные знаки в соответствии с ценой деления d, с регулировкой (после регулировки). | [Значение] [Единица] | {Bereich}: Диапазон взвешивания (1-4) | Приложение (неопределённость измерений, минимальная навеска) | все | 28
Mindesteinwaage_mJ{Bereich}_SF3_02 | Минимальная навеска в диапазоне взвешивания {Bereich} с единицей измерения для фактора безопасности 3 и точности процесса 0,2 %, с регулировкой (после регулировки). | [Значение] [Единица] | {Bereich}: Диапазон взвешивания (1-4) | Приложение (неопределённость измерений, минимальная навеска) | все | 26
Mindesteinwaage_mJ{Bereich}_SF3_02_d | Минимальная навеска в диапазоне взвешивания {Bereich} с единицей измерения для фактора безопасности 3 и точности процесса 0,2 %, десятичные знаки в соответствии с ценой деления d, с регулировкой (после регулировки). | [Значение] [Единица] | {Bereich}: Диапазон взвешивания (1-4) | Приложение (неопределённость измерений, минимальная навеска) | все | 28
Mindesteinwaage_mJ{Bereich}_SF3_03 | Минимальная навеска в диапазоне взвешивания {Bereich} с единицей измерения для фактора безопасности 3 и точности процесса 0,3 %, с регулировкой (после регулировки). | [Значение] [Единица] | {Bereich}: Диапазон взвешивания (1-4) | Приложение (неопределённость измерений, минимальная навеска) | все | 26
Mindesteinwaage_mJ{Bereich}_SF3_03_d | Минимальная навеска в диапазоне взвешивания {Bereich} с единицей измерения для фактора безопасности 3 и точности процесса 0,3 %, десятичные знаки в соответствии с ценой деления d, с регулировкой (после регулировки). | [Значение] [Единица] | {Bereich}: Диапазон взвешивания (1-4) | Приложение (неопределённость измерений, минимальная навеска) | все | 28
Mindesteinwaage_mJ{Bereich}_SF3_05 | Минимальная навеска в диапазоне взвешивания {Bereich} с единицей измерения для фактора безопасности 3 и точности процесса 0,5 %, с регулировкой (после регулировки). | [Значение] [Единица] | {Bereich}: Диапазон взвешивания (1-4) | Приложение (неопределённость измерений, минимальная навеска) | все | 26
Mindesteinwaage_mJ{Bereich}_SF3_05_d | Минимальная навеска в диапазоне взвешивания {Bereich} с единицей измерения для фактора безопасности 3 и точности процесса 0,5 %, десятичные знаки в соответствии с ценой деления d, с регулировкой (после регулировки). | [Значение] [Единица] | {Bereich}: Диапазон взвешивания (1-4) | Приложение (неопределённость измерений, минимальная навеска) | все | 28
Mindesteinwaage_mJ{Bereich}_SF3_1 | Минимальная навеска в диапазоне взвешивания {Bereich} с единицей измерения для фактора безопасности 3 и точности процесса 1 %, с регулировкой (после регулировки). | [Значение] [Единица] | {Bereich}: Диапазон взвешивания (1-4) | Приложение (неопределённость измерений, минимальная навеска) | все | 25
Mindesteinwaage_mJ{Bereich}_SF3_10 | Минимальная навеска в диапазоне взвешивания {Bereich} с единицей измерения для фактора безопасности 3 и точности процесса 10 %, с регулировкой (после регулировки). | [Значение] [Единица] | {Bereich}: Диапазон взвешивания (1-4) | Приложение (неопределённость измерений, минимальная навеска) | все | 26
Mindesteinwaage_mJ{Bereich}_SF3_10_d | Минимальная навеска в диапазоне взвешивания {Bereich} с единицей измерения для фактора безопасности 3 и точности процесса 10 %, десятичные знаки в соответствии с ценой деления d, с регулировкой (после регулировки). | [Значение] [Единица] | {Bereich}: Диапазон взвешивания (1-4) | Приложение (неопределённость измерений, минимальная навеска) | все | 28
Mindesteinwaage_mJ{Bereich}_SF3_1_d | Минимальная навеска в диапазоне взвешивания {Bereich} с единицей измерения для фактора безопасности 3 и точности процесса 1 %, десятичные знаки в соответствии с ценой деления d, с регулировкой (после регулировки). | [Значение] [Единица] | {Bereich}: Диапазон взвешивания (1-4) | Приложение (неопределённость измерений, минимальная навеска) | все | 27
Mindesteinwaage_mJ{Bereich}_SF3_2 | Минимальная навеска в диапазоне взвешивания {Bereich} с единицей измерения для фактора безопасности 3 и точности процесса 2 %, с регулировкой (после регулировки). | [Значение] [Единица] | {Bereich}: Диапазон взвешивания (1-4) | Приложение (неопределённость измерений, минимальная навеска) | все | 25
Mindesteinwaage_mJ{Bereich}_SF3_2_d | Минимальная навеска в диапазоне взвешивания {Bereich} с единицей измерения для фактора безопасности 3 и точности процесса 2 %, десятичные знаки в соответствии с ценой деления d, с регулировкой (после регулировки). | [Значение] [Единица] | {Bereich}: Диапазон взвешивания (1-4) | Приложение (неопределённость измерений, минимальная навеска) | все | 27
Mindesteinwaage_mJ{Bereich}_SF3_3 | Минимальная навеска в диапазоне взвешивания {Bereich} с единицей измерения для фактора безопасности 3 и точности процесса 3 %, с регулировкой (после регулировки). | [Значение] [Единица] | {Bereich}: Диапазон взвешивания (1-4) | Приложение (неопределённость измерений, минимальная навеска) | все | 25
Mindesteinwaage_mJ{Bereich}_SF3_3_d | Минимальная навеска в диапазоне взвешивания {Bereich} с единицей измерения для фактора безопасности 3 и точности процесса 3 %, десятичные знаки в соответствии с ценой деления d, с регулировкой (после регулировки). | [Значение] [Единица] | {Bereich}: Диапазон взвешивания (1-4) | Приложение (неопределённость измерений, минимальная навеска) | все | 27
Mindesteinwaage_mJ{Bereich}_SF3_5 | Минимальная навеска в диапазоне взвешивания {Bereich} с единицей измерения для фактора безопасности 3 и точности процесса 5 %, с регулировкой (после регулировки). | [Значение] [Единица] | {Bereich}: Диапазон взвешивания (1-4) | Приложение (неопределённость измерений, минимальная навеска) | все | 25
Mindesteinwaage_mJ{Bereich}_SF3_5_d | Минимальная навеска в диапазоне взвешивания {Bereich} с единицей измерения для фактора безопасности 3 и точности процесса 5 %, десятичные знаки в соответствии с ценой деления d, с регулировкой (после регулировки). | [Значение] [Единица] | {Bereich}: Диапазон взвешивания (1-4) | Приложение (неопределённость измерений, минимальная навеска) | все | 27
Mindesteinwaage_mJ{Bereich}_SF5_01 | Минимальная навеска в диапазоне взвешивания {Bereich} с единицей измерения для фактора безопасности 5 и точности процесса 0,1 %, с регулировкой (после регулировки). | [Значение] [Единица] | {Bereich}: Диапазон взвешивания (1-4) | Приложение (неопределённость измерений, минимальная навеска) | все | 26
Mindesteinwaage_mJ{Bereich}_SF5_01_d | Минимальная навеска в диапазоне взвешивания {Bereich} с единицей измерения для фактора безопасности 5 и точности процесса 0,1 %, десятичные знаки в соответствии с ценой деления d, с регулировкой (после регулировки). | [Значение] [Единица] | {Bereich}: Диапазон взвешивания (1-4) | Приложение (неопределённость измерений, минимальная навеска) | все | 28
Mindesteinwaage_mJ{Bereich}_SF5_02 | Минимальная навеска в диапазоне взвешивания {Bereich} с единицей измерения для фактора безопасности 5 и точности процесса 0,2 %, с регулировкой (после регулировки). | [Значение] [Единица] | {Bereich}: Диапазон взвешивания (1-4) | Приложение (неопределённость измерений, минимальная навеска) | все | 26
Mindesteinwaage_mJ{Bereich}_SF5_02_d | Минимальная навеска в диапазоне взвешивания {Bereich} с единицей измерения для фактора безопасности 5 и точности процесса 0,2 %, десятичные знаки в соответствии с ценой деления d, с регулировкой (после регулировки). | [Значение] [Единица] | {Bereich}: Диапазон взвешивания (1-4) | Приложение (неопределённость измерений, минимальная навеска) | все | 28
Mindesteinwaage_mJ{Bereich}_SF5_03 | Минимальная навеска в диапазоне взвешивания {Bereich} с единицей измерения для фактора безопасности 5 и точности процесса 0,3 %, с регулировкой (после регулировки). | [Значение] [Единица] | {Bereich}: Диапазон взвешивания (1-4) | Приложение (неопределённость измерений, минимальная навеска) | все | 26
Mindesteinwaage_mJ{Bereich}_SF5_03_d | Минимальная навеска в диапазоне взвешивания {Bereich} с единицей измерения для фактора безопасности 5 и точности процесса 0,3 %, десятичные знаки в соответствии с ценой деления d, с регулировкой (после регулировки). | [Значение] [Единица] | {Bereich}: Диапазон взвешивания (1-4) | Приложение (неопределённость измерений, минимальная навеска) | все | 28
Mindesteinwaage_mJ{Bereich}_SF5_05 | Минимальная навеска в диапазоне взвешивания {Bereich} с единицей измерения для фактора безопасности 5 и точности процесса 0,5 %, с регулировкой (после регулировки). | [Значение] [Единица] | {Bereich}: Диапазон взвешивания (1-4) | Приложение (неопределённость измерений, минимальная навеска) | все | 26
Mindesteinwaage_mJ{Bereich}_SF5_05_d | Минимальная навеска в диапазоне взвешивания {Bereich} с единицей измерения для фактора безопасности 5 и точности процесса 0,5 %, десятичные знаки в соответствии с ценой деления d, с регулировкой (после регулировки). | [Значение] [Единица] | {Bereich}: Диапазон взвешивания (1-4) | Приложение (неопределённость измерений, минимальная навеска) | все | 28
Mindesteinwaage_mJ{Bereich}_SF5_1 | Минимальная навеска в диапазоне взвешивания {Bereich} с единицей измерения для фактора безопасности 5 и точности процесса 1 %, с регулировкой (после регулировки). | [Значение] [Единица] | {Bereich}: Диапазон взвешивания (1-4) | Приложение (неопределённость измерений, минимальная навеска) | все | 25
Mindesteinwaage_mJ{Bereich}_SF5_10 | Минимальная навеска в диапазоне взвешивания {Bereich} с единицей измерения для фактора безопасности 5 и точности процесса 10 %, с регулировкой (после регулировки). | [Значение] [Единица] | {Bereich}: Диапазон взвешивания (1-4) | Приложение (неопределённость измерений, минимальная навеска) | все | 26
Mindesteinwaage_mJ{Bereich}_SF5_10_d | Минимальная навеска в диапазоне взвешивания {Bereich} с единицей измерения для фактора безопасности 5 и точности процесса 10 %, десятичные знаки в соответствии с ценой деления d, с регулировкой (после регулировки). | [Значение] [Единица] | {Bereich}: Диапазон взвешивания (1-4) | Приложение (неопределённость измерений, минимальная навеска) | все | 28
Mindesteinwaage_mJ{Bereich}_SF5_1_d | Минимальная навеска в диапазоне взвешивания {Bereich} с единицей измерения для фактора безопасности 5 и точности процесса 1 %, десятичные знаки в соответствии с ценой деления d, с регулировкой (после регулировки). | [Значение] [Единица] | {Bereich}: Диапазон взвешивания (1-4) | Приложение (неопределённость измерений, минимальная навеска) | все | 27
Mindesteinwaage_mJ{Bereich}_SF5_2 | Минимальная навеска в диапазоне взвешивания {Bereich} с единицей измерения для фактора безопасности 5 и точности процесса 2 %, с регулировкой (после регулировки). | [Значение] [Единица] | {Bereich}: Диапазон взвешивания (1-4) | Приложение (неопределённость измерений, минимальная навеска) | все | 25
Mindesteinwaage_mJ{Bereich}_SF5_2_d | Минимальная навеска в диапазоне взвешивания {Bereich} с единицей измерения для фактора безопасности 5 и точности процесса 2 %, десятичные знаки в соответствии с ценой деления d, с регулировкой (после регулировки). | [Значение] [Единица] | {Bereich}: Диапазон взвешивания (1-4) | Приложение (неопределённость измерений, минимальная навеска) | все | 27
Mindesteinwaage_mJ{Bereich}_SF5_3 | Минимальная навеска в диапазоне взвешивания {Bereich} с единицей измерения для фактора безопасности 5 и точности процесса 3 %, с регулировкой (после регулировки). | [Значение] [Единица] | {Bereich}: Диапазон взвешивания (1-4) | Приложение (неопределённость измерений, минимальная навеска) | все | 25
Mindesteinwaage_mJ{Bereich}_SF5_3_d | Минимальная навеска в диапазоне взвешивания {Bereich} с единицей измерения для фактора безопасности 5 и точности процесса 3 %, десятичные знаки в соответствии с ценой деления d, с регулировкой (после регулировки). | [Значение] [Единица] | {Bereich}: Диапазон взвешивания (1-4) | Приложение (неопределённость измерений, минимальная навеска) | все | 27
Mindesteinwaage_mJ{Bereich}_SF5_5 | Минимальная навеска в диапазоне взвешивания {Bereich} с единицей измерения для фактора безопасности 5 и точности процесса 5 %, с регулировкой (после регулировки). | [Значение] [Единица] | {Bereich}: Диапазон взвешивания (1-4) | Приложение (неопределённость измерений, минимальная навеска) | все | 25
Mindesteinwaage_mJ{Bereich}_SF5_5_d | Минимальная навеска в диапазоне взвешивания {Bereich} с единицей измерения для фактора безопасности 5 и точности процесса 5 %, десятичные знаки в соответствии с ценой деления d, с регулировкой (после регулировки). | [Значение] [Единица] | {Bereich}: Диапазон взвешивания (1-4) | Приложение (неопределённость измерений, минимальная навеска) | все | 27
Mindesteinwaage_oJ{Bereich} | Минимальная навеска в диапазоне взвешивания {Bereich} с единицей измерения, рассчитанная по точности процесса и фактору безопасности диапазона, калибровка без регулировки (до регулировки). | [Значение] [Единица] | {Bereich}: Диапазон взвешивания (1-4) | Приложение (неопределённость измерений, минимальная навеска) | все | 19
Mindesteinwaage_oJ{Bereich}_d | Минимальная навеска в диапазоне взвешивания {Bereich} с единицей измерения, рассчитанная по точности процесса и фактору безопасности диапазона, десятичные знаки в соответствии с ценой деления d, калибровка без регулировки (до регулировки). | [Значение] [Единица] | {Bereich}: Диапазон взвешивания (1-4) | Приложение (неопределённость измерений, минимальная навеска) | все | 21
Mindesteinwaage_oJ{Bereich}_SF0K5_01 | Минимальная навеска в диапазоне взвешивания {Bereich} с единицей измерения для фактора безопасности 0,5 и точности процесса 0,1 %, без регулировки (до регулировки). | [Значение] [Единица] | {Bereich}: Диапазон взвешивания (1-4) | Приложение (неопределённость измерений, минимальная навеска) | все | 28
Mindesteinwaage_oJ{Bereich}_SF0K5_01_d | Минимальная навеска в диапазоне взвешивания {Bereich} с единицей измерения для фактора безопасности 0,5 и точности процесса 0,1 %, десятичные знаки в соответствии с ценой деления d, без регулировки (до регулировки). | [Значение] [Единица] | {Bereich}: Диапазон взвешивания (1-4) | Приложение (неопределённость измерений, минимальная навеска) | все | 30
Mindesteinwaage_oJ{Bereich}_SF0K5_02 | Минимальная навеска в диапазоне взвешивания {Bereich} с единицей измерения для фактора безопасности 0,5 и точности процесса 0,2 %, без регулировки (до регулировки). | [Значение] [Единица] | {Bereich}: Диапазон взвешивания (1-4) | Приложение (неопределённость измерений, минимальная навеска) | все | 28
Mindesteinwaage_oJ{Bereich}_SF0K5_02_d | Минимальная навеска в диапазоне взвешивания {Bereich} с единицей измерения для фактора безопасности 0,5 и точности процесса 0,2 %, десятичные знаки в соответствии с ценой деления d, без регулировки (до регулировки). | [Значение] [Единица] | {Bereich}: Диапазон взвешивания (1-4) | Приложение (неопределённость измерений, минимальная навеска) | все | 30
Mindesteinwaage_oJ{Bereich}_SF0K5_03 | Минимальная навеска в диапазоне взвешивания {Bereich} с единицей измерения для фактора безопасности 0,5 и точности процесса 0,3 %, без регулировки (до регулировки). | [Значение] [Единица] | {Bereich}: Диапазон взвешивания (1-4) | Приложение (неопределённость измерений, минимальная навеска) | все | 28
Mindesteinwaage_oJ{Bereich}_SF0K5_03_d | Минимальная навеска в диапазоне взвешивания {Bereich} с единицей измерения для фактора безопасности 0,5 и точности процесса 0,3 %, десятичные знаки в соответствии с ценой деления d, без регулировки (до регулировки). | [Значение] [Единица] | {Bereich}: Диапазон взвешивания (1-4) | Приложение (неопределённость измерений, минимальная навеска) | все | 30
Mindesteinwaage_oJ{Bereich}_SF0K5_05 | Минимальная навеска в диапазоне взвешивания {Bereich} с единицей измерения для фактора безопасности 0,5 и точности процесса 0,5 %, без регулировки (до регулировки). | [Значение] [Единица] | {Bereich}: Диапазон взвешивания (1-4) | Приложение (неопределённость измерений, минимальная навеска) | все | 28
Mindesteinwaage_oJ{Bereich}_SF0K5_05_d | Минимальная навеска в диапазоне взвешивания {Bereich} с единицей измерения для фактора безопасности 0,5 и точности процесса 0,5 %, десятичные знаки в соответствии с ценой деления d, без регулировки (до регулировки). | [Значение] [Единица] | {Bereich}: Диапазон взвешивания (1-4) | Приложение (неопределённость измерений, минимальная навеска) | все | 30
Mindesteinwaage_oJ{Bereich}_SF0K5_1 | Минимальная навеска в диапазоне взвешивания {Bereich} с единицей измерения для фактора безопасности 0,5 и точности процесса 1 %, без регулировки (до регулировки). | [Значение] [Единица] | {Bereich}: Диапазон взвешивания (1-4) | Приложение (неопределённость измерений, минимальная навеска) | все | 27
Mindesteinwaage_oJ{Bereich}_SF0K5_10 | Минимальная навеска в диапазоне взвешивания {Bereich} с единицей измерения для фактора безопасности 0,5 и точности процесса 10 %, без регулировки (до регулировки). | [Значение] [Единица] | {Bereich}: Диапазон взвешивания (1-4) | Приложение (неопределённость измерений, минимальная навеска) | все | 28
Mindesteinwaage_oJ{Bereich}_SF0K5_10_d | Минимальная навеска в диапазоне взвешивания {Bereich} с единицей измерения для фактора безопасности 0,5 и точности процесса 10 %, десятичные знаки в соответствии с ценой деления d, без регулировки (до регулировки). | [Значение] [Единица] | {Bereich}: Диапазон взвешивания (1-4) | Приложение (неопределённость измерений, минимальная навеска) | все | 30
Mindesteinwaage_oJ{Bereich}_SF0K5_1_d | Минимальная навеска в диапазоне взвешивания {Bereich} с единицей измерения для фактора безопасности 0,5 и точности процесса 1 %, десятичные знаки в соответствии с ценой деления d, без регулировки (до регулировки). | [Значение] [Единица] | {Bereich}: Диапазон взвешивания (1-4) | Приложение (неопределённость измерений, минимальная навеска) | все | 29
Mindesteinwaage_oJ{Bereich}_SF0K5_2 | Минимальная навеска в диапазоне взвешивания {Bereich} с единицей измерения для фактора безопасности 0,5 и точности процесса 2 %, без регулировки (до регулировки). | [Значение] [Единица] | {Bereich}: Диапазон взвешивания (1-4) | Приложение (неопределённость измерений, минимальная навеска) | все | 27
Mindesteinwaage_oJ{Bereich}_SF0K5_2_d | Минимальная навеска в диапазоне взвешивания {Bereich} с единицей измерения для фактора безопасности 0,5 и точности процесса 2 %, десятичные знаки в соответствии с ценой деления d, без регулировки (до регулировки). | [Значение] [Единица] | {Bereich}: Диапазон взвешивания (1-4) | Приложение (неопределённость измерений, минимальная навеска) | все | 29
Mindesteinwaage_oJ{Bereich}_SF0K5_3 | Минимальная навеска в диапазоне взвешивания {Bereich} с единицей измерения для фактора безопасности 0,5 и точности процесса 3 %, без регулировки (до регулировки). | [Значение] [Единица] | {Bereich}: Диапазон взвешивания (1-4) | Приложение (неопределённость измерений, минимальная навеска) | все | 27
Mindesteinwaage_oJ{Bereich}_SF0K5_3_d | Минимальная навеска в диапазоне взвешивания {Bereich} с единицей измерения для фактора безопасности 0,5 и точности процесса 3 %, десятичные знаки в соответствии с ценой деления d, без регулировки (до регулировки). | [Значение] [Единица] | {Bereich}: Диапазон взвешивания (1-4) | Приложение (неопределённость измерений, минимальная навеска) | все | 29
Mindesteinwaage_oJ{Bereich}_SF0K5_5 | Минимальная навеска в диапазоне взвешивания {Bereich} с единицей измерения для фактора безопасности 0,5 и точности процесса 5 %, без регулировки (до регулировки). | [Значение] [Единица] | {Bereich}: Диапазон взвешивания (1-4) | Приложение (неопределённость измерений, минимальная навеска) | все | 27
Mindesteinwaage_oJ{Bereich}_SF0K5_5_d | Минимальная навеска в диапазоне взвешивания {Bereich} с единицей измерения для фактора безопасности 0,5 и точности процесса 5 %, десятичные знаки в соответствии с ценой деления d, без регулировки (до регулировки). | [Значение] [Единица] | {Bereich}: Диапазон взвешивания (1-4) | Приложение (неопределённость измерений, минимальная навеска) | все | 29
Mindesteinwaage_oJ{Bereich}_SF10_01 | Минимальная навеска в диапазоне взвешивания {Bereich} с единицей измерения для фактора безопасности 10 и точности процесса 0,1 %, без регулировки (до регулировки). | [Значение] [Единица] | {Bereich}: Диапазон взвешивания (1-4) | Приложение (неопределённость измерений, минимальная навеска) | все | 27
Mindesteinwaage_oJ{Bereich}_SF10_01_d | Минимальная навеска в диапазоне взвешивания {Bereich} с единицей измерения для фактора безопасности 10 и точности процесса 0,1 %, десятичные знаки в соответствии с ценой деления d, без регулировки (до регулировки). | [Значение] [Единица] | {Bereich}: Диапазон взвешивания (1-4) | Приложение (неопределённость измерений, минимальная навеска) | все | 29
Mindesteinwaage_oJ{Bereich}_SF10_02 | Минимальная навеска в диапазоне взвешивания {Bereich} с единицей измерения для фактора безопасности 10 и точности процесса 0,2 %, без регулировки (до регулировки). | [Значение] [Единица] | {Bereich}: Диапазон взвешивания (1-4) | Приложение (неопределённость измерений, минимальная навеска) | все | 27
Mindesteinwaage_oJ{Bereich}_SF10_02_d | Минимальная навеска в диапазоне взвешивания {Bereich} с единицей измерения для фактора безопасности 10 и точности процесса 0,2 %, десятичные знаки в соответствии с ценой деления d, без регулировки (до регулировки). | [Значение] [Единица] | {Bereich}: Диапазон взвешивания (1-4) | Приложение (неопределённость измерений, минимальная навеска) | все | 29
Mindesteinwaage_oJ{Bereich}_SF10_03 | Минимальная навеска в диапазоне взвешивания {Bereich} с единицей измерения для фактора безопасности 10 и точности процесса 0,3 %, без регулировки (до регулировки). | [Значение] [Единица] | {Bereich}: Диапазон взвешивания (1-4) | Приложение (неопределённость измерений, минимальная навеска) | все | 27
Mindesteinwaage_oJ{Bereich}_SF10_03_d | Минимальная навеска в диапазоне взвешивания {Bereich} с единицей измерения для фактора безопасности 10 и точности процесса 0,3 %, десятичные знаки в соответствии с ценой деления d, без регулировки (до регулировки). | [Значение] [Единица] | {Bereich}: Диапазон взвешивания (1-4) | Приложение (неопределённость измерений, минимальная навеска) | все | 29
Mindesteinwaage_oJ{Bereich}_SF10_05 | Минимальная навеска в диапазоне взвешивания {Bereich} с единицей измерения для фактора безопасности 10 и точности процесса 0,5 %, без регулировки (до регулировки). | [Значение] [Единица] | {Bereich}: Диапазон взвешивания (1-4) | Приложение (неопределённость измерений, минимальная навеска) | все | 27
Mindesteinwaage_oJ{Bereich}_SF10_05_d | Минимальная навеска в диапазоне взвешивания {Bereich} с единицей измерения для фактора безопасности 10 и точности процесса 0,5 %, десятичные знаки в соответствии с ценой деления d, без регулировки (до регулировки). | [Значение] [Единица] | {Bereich}: Диапазон взвешивания (1-4) | Приложение (неопределённость измерений, минимальная навеска) | все | 29
Mindesteinwaage_oJ{Bereich}_SF10_1 | Минимальная навеска в диапазоне взвешивания {Bereich} с единицей измерения для фактора безопасности 10 и точности процесса 1 %, без регулировки (до регулировки). | [Значение] [Единица] | {Bereich}: Диапазон взвешивания (1-4) | Приложение (неопределённость измерений, минимальная навеска) | все | 26
Mindesteinwaage_oJ{Bereich}_SF10_10 | Минимальная навеска в диапазоне взвешивания {Bereich} с единицей измерения для фактора безопасности 10 и точности процесса 10 %, без регулировки (до регулировки). | [Значение] [Единица] | {Bereich}: Диапазон взвешивания (1-4) | Приложение (неопределённость измерений, минимальная навеска) | все | 27
Mindesteinwaage_oJ{Bereich}_SF10_10_d | Минимальная навеска в диапазоне взвешивания {Bereich} с единицей измерения для фактора безопасности 10 и точности процесса 10 %, десятичные знаки в соответствии с ценой деления d, без регулировки (до регулировки). | [Значение] [Единица] | {Bereich}: Диапазон взвешивания (1-4) | Приложение (неопределённость измерений, минимальная навеска) | все | 29
Mindesteinwaage_oJ{Bereich}_SF10_1_d | Минимальная навеска в диапазоне взвешивания {Bereich} с единицей измерения для фактора безопасности 10 и точности процесса 1 %, десятичные знаки в соответствии с ценой деления d, без регулировки (до регулировки). | [Значение] [Единица] | {Bereich}: Диапазон взвешивания (1-4) | Приложение (неопределённость измерений, минимальная навеска) | все | 28
Mindesteinwaage_oJ{Bereich}_SF10_2 | Минимальная навеска в диапазоне взвешивания {Bereich} с единицей измерения для фактора безопасности 10 и точности процесса 2 %, без регулировки (до регулировки). | [Значение] [Единица] | {Bereich}: Диапазон взвешивания (1-4) | Приложение (неопределённость измерений, минимальная навеска) | все | 26
Mindesteinwaage_oJ{Bereich}_SF10_2_d | Минимальная навеска в диапазоне взвешивания {Bereich} с единицей измерения для фактора безопасности 10 и точности процесса 2 %, десятичные знаки в соответствии с ценой деления d, без регулировки (до регулировки). | [Значение] [Единица] | {Bereich}: Диапазон взвешивания (1-4) | Приложение (неопределённость измерений, минимальная навеска) | все | 28
Mindesteinwaage_oJ{Bereich}_SF10_3 | Минимальная навеска в диапазоне взвешивания {Bereich} с единицей измерения для фактора безопасности 10 и точности процесса 3 %, без регулировки (до регулировки). | [Значение] [Единица] | {Bereich}: Диапазон взвешивания (1-4) | Приложение (неопределённость измерений, минимальная навеска) | все | 26
Mindesteinwaage_oJ{Bereich}_SF10_3_d | Минимальная навеска в диапазоне взвешивания {Bereich} с единицей измерения для фактора безопасности 10 и точности процесса 3 %, десятичные знаки в соответствии с ценой деления d, без регулировки (до регулировки). | [Значение] [Единица] | {Bereich}: Диапазон взвешивания (1-4) | Приложение (неопределённость измерений, минимальная навеска) | все | 28
Mindesteinwaage_oJ{Bereich}_SF10_5 | Минимальная навеска в диапазоне взвешивания {Bereich} с единицей измерения для фактора безопасности 10 и точности процесса 5 %, без регулировки (до регулировки). | [Значение] [Единица] | {Bereich}: Диапазон взвешивания (1-4) | Приложение (неопределённость измерений, минимальная навеска) | все | 26
Mindesteinwaage_oJ{Bereich}_SF10_5_d | Минимальная навеска в диапазоне взвешивания {Bereich} с единицей измерения для фактора безопасности 10 и точности процесса 5 %, десятичные знаки в соответствии с ценой деления d, без регулировки (до регулировки). | [Значение] [Единица] | {Bereich}: Диапазон взвешивания (1-4) | Приложение (неопределённость измерений, минимальная навеска) | все | 28
Mindesteinwaage_oJ{Bereich}_SF1_01 | Минимальная навеска в диапазоне взвешивания {Bereich} с единицей измерения для фактора безопасности 1 и точности процесса 0,1 %, без регулировки (до регулировки). | [Значение] [Единица] | {Bereich}: Диапазон взвешивания (1-4) | Приложение (неопределённость измерений, минимальная навеска) | все | 26
Mindesteinwaage_oJ{Bereich}_SF1_01_d | Минимальная навеска в диапазоне взвешивания {Bereich} с единицей измерения для фактора безопасности 1 и точности процесса 0,1 %, десятичные знаки в соответствии с ценой деления d, без регулировки (до регулировки). | [Значение] [Единица] | {Bereich}: Диапазон взвешивания (1-4) | Приложение (неопределённость измерений, минимальная навеска) | все | 28
Mindesteinwaage_oJ{Bereich}_SF1_02 | Минимальная навеска в диапазоне взвешивания {Bereich} с единицей измерения для фактора безопасности 1 и точности процесса 0,2 %, без регулировки (до регулировки). | [Значение] [Единица] | {Bereich}: Диапазон взвешивания (1-4) | Приложение (неопределённость измерений, минимальная навеска) | все | 26
Mindesteinwaage_oJ{Bereich}_SF1_02_d | Минимальная навеска в диапазоне взвешивания {Bereich} с единицей измерения для фактора безопасности 1 и точности процесса 0,2 %, десятичные знаки в соответствии с ценой деления d, без регулировки (до регулировки). | [Значение] [Единица] | {Bereich}: Диапазон взвешивания (1-4) | Приложение (неопределённость измерений, минимальная навеска) | все | 28
Mindesteinwaage_oJ{Bereich}_SF1_03 | Минимальная навеска в диапазоне взвешивания {Bereich} с единицей измерения для фактора безопасности 1 и точности процесса 0,3 %, без регулировки (до регулировки). | [Значение] [Единица] | {Bereich}: Диапазон взвешивания (1-4) | Приложение (неопределённость измерений, минимальная навеска) | все | 26
Mindesteinwaage_oJ{Bereich}_SF1_03_d | Минимальная навеска в диапазоне взвешивания {Bereich} с единицей измерения для фактора безопасности 1 и точности процесса 0,3 %, десятичные знаки в соответствии с ценой деления d, без регулировки (до регулировки). | [Значение] [Единица] | {Bereich}: Диапазон взвешивания (1-4) | Приложение (неопределённость измерений, минимальная навеска) | все | 28
Mindesteinwaage_oJ{Bereich}_SF1_05 | Минимальная навеска в диапазоне взвешивания {Bereich} с единицей измерения для фактора безопасности 1 и точности процесса 0,5 %, без регулировки (до регулировки). | [Значение] [Единица] | {Bereich}: Диапазон взвешивания (1-4) | Приложение (неопределённость измерений, минимальная навеска) | все | 26
Mindesteinwaage_oJ{Bereich}_SF1_05_d | Минимальная навеска в диапазоне взвешивания {Bereich} с единицей измерения для фактора безопасности 1 и точности процесса 0,5 %, десятичные знаки в соответствии с ценой деления d, без регулировки (до регулировки). | [Значение] [Единица] | {Bereich}: Диапазон взвешивания (1-4) | Приложение (неопределённость измерений, минимальная навеска) | все | 28
Mindesteinwaage_oJ{Bereich}_SF1_1 | Минимальная навеска в диапазоне взвешивания {Bereich} с единицей измерения для фактора безопасности 1 и точности процесса 1 %, без регулировки (до регулировки). | [Значение] [Единица] | {Bereich}: Диапазон взвешивания (1-4) | Приложение (неопределённость измерений, минимальная навеска) | все | 25
Mindesteinwaage_oJ{Bereich}_SF1_10 | Минимальная навеска в диапазоне взвешивания {Bereich} с единицей измерения для фактора безопасности 1 и точности процесса 10 %, без регулировки (до регулировки). | [Значение] [Единица] | {Bereich}: Диапазон взвешивания (1-4) | Приложение (неопределённость измерений, минимальная навеска) | все | 26
Mindesteinwaage_oJ{Bereich}_SF1_10_d | Минимальная навеска в диапазоне взвешивания {Bereich} с единицей измерения для фактора безопасности 1 и точности процесса 10 %, десятичные знаки в соответствии с ценой деления d, без регулировки (до регулировки). | [Значение] [Единица] | {Bereich}: Диапазон взвешивания (1-4) | Приложение (неопределённость измерений, минимальная навеска) | все | 28
Mindesteinwaage_oJ{Bereich}_SF1_1_d | Минимальная навеска в диапазоне взвешивания {Bereich} с единицей измерения для фактора безопасности 1 и точности процесса 1 %, десятичные знаки в соответствии с ценой деления d, без регулировки (до регулировки). | [Значение] [Единица] | {Bereich}: Диапазон взвешивания (1-4) | Приложение (неопределённость измерений, минимальная навеска) | все | 27
Mindesteinwaage_oJ{Bereich}_SF1_2 | Минимальная навеска в диапазоне взвешивания {Bereich} с единицей измерения для фактора безопасности 1 и точности процесса 2 %, без регулировки (до регулировки). | [Значение] [Единица] | {Bereich}: Диапазон взвешивания (1-4) | Приложение (неопределённость измерений, минимальная навеска) | все | 25
Mindesteinwaage_oJ{Bereich}_SF1_2_d | Минимальная навеска в диапазоне взвешивания {Bereich} с единицей измерения для фактора безопасности 1 и точности процесса 2 %, десятичные знаки в соответствии с ценой деления d, без регулировки (до регулировки). | [Значение] [Единица] | {Bereich}: Диапазон взвешивания (1-4) | Приложение (неопределённость измерений, минимальная навеска) | все | 27
Mindesteinwaage_oJ{Bereich}_SF1_3 | Минимальная навеска в диапазоне взвешивания {Bereich} с единицей измерения для фактора безопасности 1 и точности процесса 3 %, без регулировки (до регулировки). | [Значение] [Единица] | {Bereich}: Диапазон взвешивания (1-4) | Приложение (неопределённость измерений, минимальная навеска) | все | 25
Mindesteinwaage_oJ{Bereich}_SF1_3_d | Минимальная навеска в диапазоне взвешивания {Bereich} с единицей измерения для фактора безопасности 1 и точности процесса 3 %, десятичные знаки в соответствии с ценой деления d, без регулировки (до регулировки). | [Значение] [Единица] | {Bereich}: Диапазон взвешивания (1-4) | Приложение (неопределённость измерений, минимальная навеска) | все | 27
Mindesteinwaage_oJ{Bereich}_SF1_5 | Минимальная навеска в диапазоне взвешивания {Bereich} с единицей измерения для фактора безопасности 1 и точности процесса 5 %, без регулировки (до регулировки). | [Значение] [Единица] | {Bereich}: Диапазон взвешивания (1-4) | Приложение (неопределённость измерений, минимальная навеска) | все | 25
Mindesteinwaage_oJ{Bereich}_SF1_5_d | Минимальная навеска в диапазоне взвешивания {Bereich} с единицей измерения для фактора безопасности 1 и точности процесса 5 %, десятичные знаки в соответствии с ценой деления d, без регулировки (до регулировки). | [Значение] [Единица] | {Bereich}: Диапазон взвешивания (1-4) | Приложение (неопределённость измерений, минимальная навеска) | все | 27
Mindesteinwaage_oJ{Bereich}_SF1K5_01 | Минимальная навеска в диапазоне взвешивания {Bereich} с единицей измерения для фактора безопасности 1,5 и точности процесса 0,1 %, без регулировки (до регулировки). | [Значение] [Единица] | {Bereich}: Диапазон взвешивания (1-4) | Приложение (неопределённость измерений, минимальная навеска) | все | 28
Mindesteinwaage_oJ{Bereich}_SF1K5_01_d | Минимальная навеска в диапазоне взвешивания {Bereich} с единицей измерения для фактора безопасности 1,5 и точности процесса 0,1 %, десятичные знаки в соответствии с ценой деления d, без регулировки (до регулировки). | [Значение] [Единица] | {Bereich}: Диапазон взвешивания (1-4) | Приложение (неопределённость измерений, минимальная навеска) | все | 30
Mindesteinwaage_oJ{Bereich}_SF1K5_02 | Минимальная навеска в диапазоне взвешивания {Bereich} с единицей измерения для фактора безопасности 1,5 и точности процесса 0,2 %, без регулировки (до регулировки). | [Значение] [Единица] | {Bereich}: Диапазон взвешивания (1-4) | Приложение (неопределённость измерений, минимальная навеска) | все | 28
Mindesteinwaage_oJ{Bereich}_SF1K5_02_d | Минимальная навеска в диапазоне взвешивания {Bereich} с единицей измерения для фактора безопасности 1,5 и точности процесса 0,2 %, десятичные знаки в соответствии с ценой деления d, без регулировки (до регулировки). | [Значение] [Единица] | {Bereich}: Диапазон взвешивания (1-4) | Приложение (неопределённость измерений, минимальная навеска) | все | 30
Mindesteinwaage_oJ{Bereich}_SF1K5_03 | Минимальная навеска в диапазоне взвешивания {Bereich} с единицей измерения для фактора безопасности 1,5 и точности процесса 0,3 %, без регулировки (до регулировки). | [Значение] [Единица] | {Bereich}: Диапазон взвешивания (1-4) | Приложение (неопределённость измерений, минимальная навеска) | все | 28
Mindesteinwaage_oJ{Bereich}_SF1K5_03_d | Минимальная навеска в диапазоне взвешивания {Bereich} с единицей измерения для фактора безопасности 1,5 и точности процесса 0,3 %, десятичные знаки в соответствии с ценой деления d, без регулировки (до регулировки). | [Значение] [Единица] | {Bereich}: Диапазон взвешивания (1-4) | Приложение (неопределённость измерений, минимальная навеска) | все | 30
Mindesteinwaage_oJ{Bereich}_SF1K5_05 | Минимальная навеска в диапазоне взвешивания {Bereich} с единицей измерения для фактора безопасности 1,5 и точности процесса 0,5 %, без регулировки (до регулировки). | [Значение] [Единица] | {Bereich}: Диапазон взвешивания (1-4) | Приложение (неопределённость измерений, минимальная навеска) | все | 28
Mindesteinwaage_oJ{Bereich}_SF1K5_05_d | Минимальная навеска в диапазоне взвешивания {Bereich} с единицей измерения для фактора безопасности 1,5 и точности процесса 0,5 %, десятичные знаки в соответствии с ценой деления d, без регулировки (до регулировки). | [Значение] [Единица] | {Bereich}: Диапазон взвешивания (1-4) | Приложение (неопределённость измерений, минимальная навеска) | все | 30
Mindesteinwaage_oJ{Bereich}_SF1K5_1 | Минимальная навеска в диапазоне взвешивания {Bereich} с единицей измерения для фактора безопасности 1,5 и точности процесса 1 %, без регулировки (до регулировки). | [Значение] [Единица] | {Bereich}: Диапазон взвешивания (1-4) | Приложение (неопределённость измерений, минимальная навеска) | все | 27
Mindesteinwaage_oJ{Bereich}_SF1K5_10 | Минимальная навеска в диапазоне взвешивания {Bereich} с единицей измерения для фактора безопасности 1,5 и точности процесса 10 %, без регулировки (до регулировки). | [Значение] [Единица] | {Bereich}: Диапазон взвешивания (1-4) | Приложение (неопределённость измерений, минимальная навеска) | все | 28
Mindesteinwaage_oJ{Bereich}_SF1K5_10_d | Минимальная навеска в диапазоне взвешивания {Bereich} с единицей измерения для фактора безопасности 1,5 и точности процесса 10 %, десятичные знаки в соответствии с ценой деления d, без регулировки (до регулировки). | [Значение] [Единица] | {Bereich}: Диапазон взвешивания (1-4) | Приложение (неопределённость измерений, минимальная навеска) | все | 30
Mindesteinwaage_oJ{Bereich}_SF1K5_1_d | Минимальная навеска в диапазоне взвешивания {Bereich} с единицей измерения для фактора безопасности 1,5 и точности процесса 1 %, десятичные знаки в соответствии с ценой деления d, без регулировки (до регулировки). | [Значение] [Единица] | {Bereich}: Диапазон взвешивания (1-4) | Приложение (неопределённость измерений, минимальная навеска) | все | 29
Mindesteinwaage_oJ{Bereich}_SF1K5_2 | Минимальная навеска в диапазоне взвешивания {Bereich} с единицей измерения для фактора безопасности 1,5 и точности процесса 2 %, без регулировки (до регулировки). | [Значение] [Единица] | {Bereich}: Диапазон взвешивания (1-4) | Приложение (неопределённость измерений, минимальная навеска) | все | 27
Mindesteinwaage_oJ{Bereich}_SF1K5_2_d | Минимальная навеска в диапазоне взвешивания {Bereich} с единицей измерения для фактора безопасности 1,5 и точности процесса 2 %, десятичные знаки в соответствии с ценой деления d, без регулировки (до регулировки). | [Значение] [Единица] | {Bereich}: Диапазон взвешивания (1-4) | Приложение (неопределённость измерений, минимальная навеска) | все | 29
Mindesteinwaage_oJ{Bereich}_SF1K5_3 | Минимальная навеска в диапазоне взвешивания {Bereich} с единицей измерения для фактора безопасности 1,5 и точности процесса 3 %, без регулировки (до регулировки). | [Значение] [Единица] | {Bereich}: Диапазон взвешивания (1-4) | Приложение (неопределённость измерений, минимальная навеска) | все | 27
Mindesteinwaage_oJ{Bereich}_SF1K5_3_d | Минимальная навеска в диапазоне взвешивания {Bereich} с единицей измерения для фактора безопасности 1,5 и точности процесса 3 %, десятичные знаки в соответствии с ценой деления d, без регулировки (до регулировки). | [Значение] [Единица] | {Bereich}: Диапазон взвешивания (1-4) | Приложение (неопределённость измерений, минимальная навеска) | все | 29
Mindesteinwaage_oJ{Bereich}_SF1K5_5 | Минимальная навеска в диапазоне взвешивания {Bereich} с единицей измерения для фактора безопасности 1,5 и точности процесса 5 %, без регулировки (до регулировки). | [Значение] [Единица] | {Bereich}: Диапазон взвешивания (1-4) | Приложение (неопределённость измерений, минимальная навеска) | все | 27
Mindesteinwaage_oJ{Bereich}_SF1K5_5_d | Минимальная навеска в диапазоне взвешивания {Bereich} с единицей измерения для фактора безопасности 1,5 и точности процесса 5 %, десятичные знаки в соответствии с ценой деления d, без регулировки (до регулировки). | [Значение] [Единица] | {Bereich}: Диапазон взвешивания (1-4) | Приложение (неопределённость измерений, минимальная навеска) | все | 29
Mindesteinwaage_oJ{Bereich}_SF2_01 | Минимальная навеска в диапазоне взвешивания {Bereich} с единицей измерения для фактора безопасности 2 и точности процесса 0,1 %, без регулировки (до регулировки). | [Значение] [Единица] | {Bereich}: Диапазон взвешивания (1-4) | Приложение (неопределённость измерений, минимальная навеска) | все | 26
Mindesteinwaage_oJ{Bereich}_SF2_01_d | Минимальная навеска в диапазоне взвешивания {Bereich} с единицей измерения для фактора безопасности 2 и точности процесса 0,1 %, десятичные знаки в соответствии с ценой деления d, без регулировки (до регулировки). | [Значение] [Единица] | {Bereich}: Диапазон взвешивания (1-4) | Приложение (неопределённость измерений, минимальная навеска) | все | 28
Mindesteinwaage_oJ{Bereich}_SF2_02 | Минимальная навеска в диапазоне взвешивания {Bereich} с единицей измерения для фактора безопасности 2 и точности процесса 0,2 %, без регулировки (до регулировки). | [Значение] [Единица] | {Bereich}: Диапазон взвешивания (1-4) | Приложение (неопределённость измерений, минимальная навеска) | все | 26
Mindesteinwaage_oJ{Bereich}_SF2_02_d | Минимальная навеска в диапазоне взвешивания {Bereich} с единицей измерения для фактора безопасности 2 и точности процесса 0,2 %, десятичные знаки в соответствии с ценой деления d, без регулировки (до регулировки). | [Значение] [Единица] | {Bereich}: Диапазон взвешивания (1-4) | Приложение (неопределённость измерений, минимальная навеска) | все | 28
Mindesteinwaage_oJ{Bereich}_SF2_03 | Минимальная навеска в диапазоне взвешивания {Bereich} с единицей измерения для фактора безопасности 2 и точности процесса 0,3 %, без регулировки (до регулировки). | [Значение] [Единица] | {Bereich}: Диапазон взвешивания (1-4) | Приложение (неопределённость измерений, минимальная навеска) | все | 26
Mindesteinwaage_oJ{Bereich}_SF2_03_d | Минимальная навеска в диапазоне взвешивания {Bereich} с единицей измерения для фактора безопасности 2 и точности процесса 0,3 %, десятичные знаки в соответствии с ценой деления d, без регулировки (до регулировки). | [Значение] [Единица] | {Bereich}: Диапазон взвешивания (1-4) | Приложение (неопределённость измерений, минимальная навеска) | все | 28
Mindesteinwaage_oJ{Bereich}_SF2_05 | Минимальная навеска в диапазоне взвешивания {Bereich} с единицей измерения для фактора безопасности 2 и точности процесса 0,5 %, без регулировки (до регулировки). | [Значение] [Единица] | {Bereich}: Диапазон взвешивания (1-4) | Приложение (неопределённость измерений, минимальная навеска) | все | 26
Mindesteinwaage_oJ{Bereich}_SF2_05_d | Минимальная навеска в диапазоне взвешивания {Bereich} с единицей измерения для фактора безопасности 2 и точности процесса 0,5 %, десятичные знаки в соответствии с ценой деления d, без регулировки (до регулировки). | [Значение] [Единица] | {Bereich}: Диапазон взвешивания (1-4) | Приложение (неопределённость измерений, минимальная навеска) | все | 28
Mindesteinwaage_oJ{Bereich}_SF2_1 | Минимальная навеска в диапазоне взвешивания {Bereich} с единицей измерения для фактора безопасности 2 и точности процесса 1 %, без регулировки (до регулировки). | [Значение] [Единица] | {Bereich}: Диапазон взвешивания (1-4) | Приложение (неопределённость измерений, минимальная навеска) | все | 25
Mindesteinwaage_oJ{Bereich}_SF2_10 | Минимальная навеска в диапазоне взвешивания {Bereich} с единицей измерения для фактора безопасности 2 и точности процесса 10 %, без регулировки (до регулировки). | [Значение] [Единица] | {Bereich}: Диапазон взвешивания (1-4) | Приложение (неопределённость измерений, минимальная навеска) | все | 26
Mindesteinwaage_oJ{Bereich}_SF2_10_d | Минимальная навеска в диапазоне взвешивания {Bereich} с единицей измерения для фактора безопасности 2 и точности процесса 10 %, десятичные знаки в соответствии с ценой деления d, без регулировки (до регулировки). | [Значение] [Единица] | {Bereich}: Диапазон взвешивания (1-4) | Приложение (неопределённость измерений, минимальная навеска) | все | 28
Mindesteinwaage_oJ{Bereich}_SF2_1_d | Минимальная навеска в диапазоне взвешивания {Bereich} с единицей измерения для фактора безопасности 2 и точности процесса 1 %, десятичные знаки в соответствии с ценой деления d, без регулировки (до регулировки). | [Значение] [Единица] | {Bereich}: Диапазон взвешивания (1-4) | Приложение (неопределённость измерений, минимальная навеска) | все | 27
Mindesteinwaage_oJ{Bereich}_SF2_2 | Минимальная навеска в диапазоне взвешивания {Bereich} с единицей измерения для фактора безопасности 2 и точности процесса 2 %, без регулировки (до регулировки). | [Значение] [Единица] | {Bereich}: Диапазон взвешивания (1-4) | Приложение (неопределённость измерений, минимальная навеска) | все | 25
Mindesteinwaage_oJ{Bereich}_SF2_2_d | Минимальная навеска в диапазоне взвешивания {Bereich} с единицей измерения для фактора безопасности 2 и точности процесса 2 %, десятичные знаки в соответствии с ценой деления d, без регулировки (до регулировки). | [Значение] [Единица] | {Bereich}: Диапазон взвешивания (1-4) | Приложение (неопределённость измерений, минимальная навеска) | все | 27
Mindesteinwaage_oJ{Bereich}_SF2_3 | Минимальная навеска в диапазоне взвешивания {Bereich} с единицей измерения для фактора безопасности 2 и точности процесса 3 %, без регулировки (до регулировки). | [Значение] [Единица] | {Bereich}: Диапазон взвешивания (1-4) | Приложение (неопределённость измерений, минимальная навеска) | все | 25
Mindesteinwaage_oJ{Bereich}_SF2_3_d | Минимальная навеска в диапазоне взвешивания {Bereich} с единицей измерения для фактора безопасности 2 и точности процесса 3 %, десятичные знаки в соответствии с ценой деления d, без регулировки (до регулировки). | [Значение] [Единица] | {Bereich}: Диапазон взвешивания (1-4) | Приложение (неопределённость измерений, минимальная навеска) | все | 27
Mindesteinwaage_oJ{Bereich}_SF2_5 | Минимальная навеска в диапазоне взвешивания {Bereich} с единицей измерения для фактора безопасности 2 и точности процесса 5 %, без регулировки (до регулировки). | [Значение] [Единица] | {Bereich}: Диапазон взвешивания (1-4) | Приложение (неопределённость измерений, минимальная навеска) | все | 25
Mindesteinwaage_oJ{Bereich}_SF2_5_d | Минимальная навеска в диапазоне взвешивания {Bereich} с единицей измерения для фактора безопасности 2 и точности процесса 5 %, десятичные знаки в соответствии с ценой деления d, без регулировки (до регулировки). | [Значение] [Единица] | {Bereich}: Диапазон взвешивания (1-4) | Приложение (неопределённость измерений, минимальная навеска) | все | 27
Mindesteinwaage_oJ{Bereich}_SF2K5_01 | Минимальная навеска в диапазоне взвешивания {Bereich} с единицей измерения для фактора безопасности 2,5 и точности процесса 0,1 %, без регулировки (до регулировки). | [Значение] [Единица] | {Bereich}: Диапазон взвешивания (1-4) | Приложение (неопределённость измерений, минимальная навеска) | все | 28
Mindesteinwaage_oJ{Bereich}_SF2K5_01_d | Минимальная навеска в диапазоне взвешивания {Bereich} с единицей измерения для фактора безопасности 2,5 и точности процесса 0,1 %, десятичные знаки в соответствии с ценой деления d, без регулировки (до регулировки). | [Значение] [Единица] | {Bereich}: Диапазон взвешивания (1-4) | Приложение (неопределённость измерений, минимальная навеска) | все | 30
Mindesteinwaage_oJ{Bereich}_SF2K5_02 | Минимальная навеска в диапазоне взвешивания {Bereich} с единицей измерения для фактора безопасности 2,5 и точности процесса 0,2 %, без регулировки (до регулировки). | [Значение] [Единица] | {Bereich}: Диапазон взвешивания (1-4) | Приложение (неопределённость измерений, минимальная навеска) | все | 28
Mindesteinwaage_oJ{Bereich}_SF2K5_02_d | Минимальная навеска в диапазоне взвешивания {Bereich} с единицей измерения для фактора безопасности 2,5 и точности процесса 0,2 %, десятичные знаки в соответствии с ценой деления d, без регулировки (до регулировки). | [Значение] [Единица] | {Bereich}: Диапазон взвешивания (1-4) | Приложение (неопределённость измерений, минимальная навеска) | все | 30
Mindesteinwaage_oJ{Bereich}_SF2K5_03 | Минимальная навеска в диапазоне взвешивания {Bereich} с единицей измерения для фактора безопасности 2,5 и точности процесса 0,3 %, без регулировки (до регулировки). | [Значение] [Единица] | {Bereich}: Диапазон взвешивания (1-4) | Приложение (неопределённость измерений, минимальная навеска) | все | 28
Mindesteinwaage_oJ{Bereich}_SF2K5_03_d | Минимальная навеска в диапазоне взвешивания {Bereich} с единицей измерения для фактора безопасности 2,5 и точности процесса 0,3 %, десятичные знаки в соответствии с ценой деления d, без регулировки (до регулировки). | [Значение] [Единица] | {Bereich}: Диапазон взвешивания (1-4) | Приложение (неопределённость измерений, минимальная навеска) | все | 30
Mindesteinwaage_oJ{Bereich}_SF2K5_05 | Минимальная навеска в диапазоне взвешивания {Bereich} с единицей измерения для фактора безопасности 2,5 и точности процесса 0,5 %, без регулировки (до регулировки). | [Значение] [Единица] | {Bereich}: Диапазон взвешивания (1-4) | Приложение (неопределённость измерений, минимальная навеска) | все | 28
Mindesteinwaage_oJ{Bereich}_SF2K5_05_d | Минимальная навеска в диапазоне взвешивания {Bereich} с единицей измерения для фактора безопасности 2,5 и точности процесса 0,5 %, десятичные знаки в соответствии с ценой деления d, без регулировки (до регулировки). | [Значение] [Единица] | {Bereich}: Диапазон взвешивания (1-4) | Приложение (неопределённость измерений, минимальная навеска) | все | 30
Mindesteinwaage_oJ{Bereich}_SF2K5_1 | Минимальная навеска в диапазоне взвешивания {Bereich} с единицей измерения для фактора безопасности 2,5 и точности процесса 1 %, без регулировки (до регулировки). | [Значение] [Единица] | {Bereich}: Диапазон взвешивания (1-4) | Приложение (неопределённость измерений, минимальная навеска) | все | 27
Mindesteinwaage_oJ{Bereich}_SF2K5_10 | Минимальная навеска в диапазоне взвешивания {Bereich} с единицей измерения для фактора безопасности 2,5 и точности процесса 10 %, без регулировки (до регулировки). | [Значение] [Единица] | {Bereich}: Диапазон взвешивания (1-4) | Приложение (неопределённость измерений, минимальная навеска) | все | 28
Mindesteinwaage_oJ{Bereich}_SF2K5_10_d | Минимальная навеска в диапазоне взвешивания {Bereich} с единицей измерения для фактора безопасности 2,5 и точности процесса 10 %, десятичные знаки в соответствии с ценой деления d, без регулировки (до регулировки). | [Значение] [Единица] | {Bereich}: Диапазон взвешивания (1-4) | Приложение (неопределённость измерений, минимальная навеска) | все | 30
Mindesteinwaage_oJ{Bereich}_SF2K5_1_d | Минимальная навеска в диапазоне взвешивания {Bereich} с единицей измерения для фактора безопасности 2,5 и точности процесса 1 %, десятичные знаки в соответствии с ценой деления d, без регулировки (до регулировки). | [Значение] [Единица] | {Bereich}: Диапазон взвешивания (1-4) | Приложение (неопределённость измерений, минимальная навеска) | все | 29
Mindesteinwaage_oJ{Bereich}_SF2K5_2 | Минимальная навеска в диапазоне взвешивания {Bereich} с единицей измерения для фактора безопасности 2,5 и точности процесса 2 %, без регулировки (до регулировки). | [Значение] [Единица] | {Bereich}: Диапазон взвешивания (1-4) | Приложение (неопределённость измерений, минимальная навеска) | все | 27
Mindesteinwaage_oJ{Bereich}_SF2K5_2_d | Минимальная навеска в диапазоне взвешивания {Bereich} с единицей измерения для фактора безопасности 2,5 и точности процесса 2 %, десятичные знаки в соответствии с ценой деления d, без регулировки (до регулировки). | [Значение] [Единица] | {Bereich}: Диапазон взвешивания (1-4) | Приложение (неопределённость измерений, минимальная навеска) | все | 29
Mindesteinwaage_oJ{Bereich}_SF2K5_3 | Минимальная навеска в диапазоне взвешивания {Bereich} с единицей измерения для фактора безопасности 2,5 и точности процесса 3 %, без регулировки (до регулировки). | [Значение] [Единица] | {Bereich}: Диапазон взвешивания (1-4) | Приложение (неопределённость измерений, минимальная навеска) | все | 27
Mindesteinwaage_oJ{Bereich}_SF2K5_3_d | Минимальная навеска в диапазоне взвешивания {Bereich} с единицей измерения для фактора безопасности 2,5 и точности процесса 3 %, десятичные знаки в соответствии с ценой деления d, без регулировки (до регулировки). | [Значение] [Единица] | {Bereich}: Диапазон взвешивания (1-4) | Приложение (неопределённость измерений, минимальная навеска) | все | 29
Mindesteinwaage_oJ{Bereich}_SF2K5_5 | Минимальная навеска в диапазоне взвешивания {Bereich} с единицей измерения для фактора безопасности 2,5 и точности процесса 5 %, без регулировки (до регулировки). | [Значение] [Единица] | {Bereich}: Диапазон взвешивания (1-4) | Приложение (неопределённость измерений, минимальная навеска) | все | 27
Mindesteinwaage_oJ{Bereich}_SF2K5_5_d | Минимальная навеска в диапазоне взвешивания {Bereich} с единицей измерения для фактора безопасности 2,5 и точности процесса 5 %, десятичные знаки в соответствии с ценой деления d, без регулировки (до регулировки). | [Значение] [Единица] | {Bereich}: Диапазон взвешивания (1-4) | Приложение (неопределённость измерений, минимальная навеска) | все | 29
Mindesteinwaage_oJ{Bereich}_SF3_01 | Минимальная навеска в диапазоне взвешивания {Bereich} с единицей измерения для фактора безопасности 3 и точности процесса 0,1 %, без регулировки (до регулировки). | [Значение] [Единица] | {Bereich}: Диапазон взвешивания (1-4) | Приложение (неопределённость измерений, минимальная навеска) | все | 26
Mindesteinwaage_oJ{Bereich}_SF3_01_d | Минимальная навеска в диапазоне взвешивания {Bereich} с единицей измерения для фактора безопасности 3 и точности процесса 0,1 %, десятичные знаки в соответствии с ценой деления d, без регулировки (до регулировки). | [Значение] [Единица] | {Bereich}: Диапазон взвешивания (1-4) | Приложение (неопределённость измерений, минимальная навеска) | все | 28
Mindesteinwaage_oJ{Bereich}_SF3_02 | Минимальная навеска в диапазоне взвешивания {Bereich} с единицей измерения для фактора безопасности 3 и точности процесса 0,2 %, без регулировки (до регулировки). | [Значение] [Единица] | {Bereich}: Диапазон взвешивания (1-4) | Приложение (неопределённость измерений, минимальная навеска) | все | 26
Mindesteinwaage_oJ{Bereich}_SF3_02_d | Минимальная навеска в диапазоне взвешивания {Bereich} с единицей измерения для фактора безопасности 3 и точности процесса 0,2 %, десятичные знаки в соответствии с ценой деления d, без регулировки (до регулировки). | [Значение] [Единица] | {Bereich}: Диапазон взвешивания (1-4) | Приложение (неопределённость измерений, минимальная навеска) | все | 28
Mindesteinwaage_oJ{Bereich}_SF3_03 | Минимальная навеска в диапазоне взвешивания {Bereich} с единицей измерения для фактора безопасности 3 и точности процесса 0,3 %, без регулировки (до регулировки). | [Значение] [Единица] | {Bereich}: Диапазон взвешивания (1-4) | Приложение (неопределённость измерений, минимальная навеска) | все | 26
Mindesteinwaage_oJ{Bereich}_SF3_03_d | Минимальная навеска в диапазоне взвешивания {Bereich} с единицей измерения для фактора безопасности 3 и точности процесса 0,3 %, десятичные знаки в соответствии с ценой деления d, без регулировки (до регулировки). | [Значение] [Единица] | {Bereich}: Диапазон взвешивания (1-4) | Приложение (неопределённость измерений, минимальная навеска) | все | 28
Mindesteinwaage_oJ{Bereich}_SF3_05 | Минимальная навеска в диапазоне взвешивания {Bereich} с единицей измерения для фактора безопасности 3 и точности процесса 0,5 %, без регулировки (до регулировки). | [Значение] [Единица] | {Bereich}: Диапазон взвешивания (1-4) | Приложение (неопределённость измерений, минимальная навеска) | все | 26
Mindesteinwaage_oJ{Bereich}_SF3_05_d | Минимальная навеска в диапазоне взвешивания {Bereich} с единицей измерения для фактора безопасности 3 и точности процесса 0,5 %, десятичные знаки в соответствии с ценой деления d, без регулировки (до регулировки). | [Значение] [Единица] | {Bereich}: Диапазон взвешивания (1-4) | Приложение (неопределённость измерений, минимальная навеска) | все | 28
Mindesteinwaage_oJ{Bereich}_SF3_1 | Минимальная навеска в диапазоне взвешивания {Bereich} с единицей измерения для фактора безопасности 3 и точности процесса 1 %, без регулировки (до регулировки). | [Значение] [Единица] | {Bereich}: Диапазон взвешивания (1-4) | Приложение (неопределённость измерений, минимальная навеска) | все | 25
Mindesteinwaage_oJ{Bereich}_SF3_10 | Минимальная навеска в диапазоне взвешивания {Bereich} с единицей измерения для фактора безопасности 3 и точности процесса 10 %, без регулировки (до регулировки). | [Значение] [Единица] | {Bereich}: Диапазон взвешивания (1-4) | Приложение (неопределённость измерений, минимальная навеска) | все | 26
Mindesteinwaage_oJ{Bereich}_SF3_10_d | Минимальная навеска в диапазоне взвешивания {Bereich} с единицей измерения для фактора безопасности 3 и точности процесса 10 %, десятичные знаки в соответствии с ценой деления d, без регулировки (до регулировки). | [Значение] [Единица] | {Bereich}: Диапазон взвешивания (1-4) | Приложение (неопределённость измерений, минимальная навеска) | все | 28
Mindesteinwaage_oJ{Bereich}_SF3_1_d | Минимальная навеска в диапазоне взвешивания {Bereich} с единицей измерения для фактора безопасности 3 и точности процесса 1 %, десятичные знаки в соответствии с ценой деления d, без регулировки (до регулировки). | [Значение] [Единица] | {Bereich}: Диапазон взвешивания (1-4) | Приложение (неопределённость измерений, минимальная навеска) | все | 27
Mindesteinwaage_oJ{Bereich}_SF3_2 | Минимальная навеска в диапазоне взвешивания {Bereich} с единицей измерения для фактора безопасности 3 и точности процесса 2 %, без регулировки (до регулировки). | [Значение] [Единица] | {Bereich}: Диапазон взвешивания (1-4) | Приложение (неопределённость измерений, минимальная навеска) | все | 25
Mindesteinwaage_oJ{Bereich}_SF3_2_d | Минимальная навеска в диапазоне взвешивания {Bereich} с единицей измерения для фактора безопасности 3 и точности процесса 2 %, десятичные знаки в соответствии с ценой деления d, без регулировки (до регулировки). | [Значение] [Единица] | {Bereich}: Диапазон взвешивания (1-4) | Приложение (неопределённость измерений, минимальная навеска) | все | 27
Mindesteinwaage_oJ{Bereich}_SF3_3 | Минимальная навеска в диапазоне взвешивания {Bereich} с единицей измерения для фактора безопасности 3 и точности процесса 3 %, без регулировки (до регулировки). | [Значение] [Единица] | {Bereich}: Диапазон взвешивания (1-4) | Приложение (неопределённость измерений, минимальная навеска) | все | 25
Mindesteinwaage_oJ{Bereich}_SF3_3_d | Минимальная навеска в диапазоне взвешивания {Bereich} с единицей измерения для фактора безопасности 3 и точности процесса 3 %, десятичные знаки в соответствии с ценой деления d, без регулировки (до регулировки). | [Значение] [Единица] | {Bereich}: Диапазон взвешивания (1-4) | Приложение (неопределённость измерений, минимальная навеска) | все | 27
Mindesteinwaage_oJ{Bereich}_SF3_5 | Минимальная навеска в диапазоне взвешивания {Bereich} с единицей измерения для фактора безопасности 3 и точности процесса 5 %, без регулировки (до регулировки). | [Значение] [Единица] | {Bereich}: Диапазон взвешивания (1-4) | Приложение (неопределённость измерений, минимальная навеска) | все | 25
Mindesteinwaage_oJ{Bereich}_SF3_5_d | Минимальная навеска в диапазоне взвешивания {Bereich} с единицей измерения для фактора безопасности 3 и точности процесса 5 %, десятичные знаки в соответствии с ценой деления d, без регулировки (до регулировки). | [Значение] [Единица] | {Bereich}: Диапазон взвешивания (1-4) | Приложение (неопределённость измерений, минимальная навеска) | все | 27
Mindesteinwaage_oJ{Bereich}_SF5_01 | Минимальная навеска в диапазоне взвешивания {Bereich} с единицей измерения для фактора безопасности 5 и точности процесса 0,1 %, без регулировки (до регулировки). | [Значение] [Единица] | {Bereich}: Диапазон взвешивания (1-4) | Приложение (неопределённость измерений, минимальная навеска) | все | 26
Mindesteinwaage_oJ{Bereich}_SF5_01_d | Минимальная навеска в диапазоне взвешивания {Bereich} с единицей измерения для фактора безопасности 5 и точности процесса 0,1 %, десятичные знаки в соответствии с ценой деления d, без регулировки (до регулировки). | [Значение] [Единица] | {Bereich}: Диапазон взвешивания (1-4) | Приложение (неопределённость измерений, минимальная навеска) | все | 28
Mindesteinwaage_oJ{Bereich}_SF5_02 | Минимальная навеска в диапазоне взвешивания {Bereich} с единицей измерения для фактора безопасности 5 и точности процесса 0,2 %, без регулировки (до регулировки). | [Значение] [Единица] | {Bereich}: Диапазон взвешивания (1-4) | Приложение (неопределённость измерений, минимальная навеска) | все | 26
Mindesteinwaage_oJ{Bereich}_SF5_02_d | Минимальная навеска в диапазоне взвешивания {Bereich} с единицей измерения для фактора безопасности 5 и точности процесса 0,2 %, десятичные знаки в соответствии с ценой деления d, без регулировки (до регулировки). | [Значение] [Единица] | {Bereich}: Диапазон взвешивания (1-4) | Приложение (неопределённость измерений, минимальная навеска) | все | 28
Mindesteinwaage_oJ{Bereich}_SF5_03 | Минимальная навеска в диапазоне взвешивания {Bereich} с единицей измерения для фактора безопасности 5 и точности процесса 0,3 %, без регулировки (до регулировки). | [Значение] [Единица] | {Bereich}: Диапазон взвешивания (1-4) | Приложение (неопределённость измерений, минимальная навеска) | все | 26
Mindesteinwaage_oJ{Bereich}_SF5_03_d | Минимальная навеска в диапазоне взвешивания {Bereich} с единицей измерения для фактора безопасности 5 и точности процесса 0,3 %, десятичные знаки в соответствии с ценой деления d, без регулировки (до регулировки). | [Значение] [Единица] | {Bereich}: Диапазон взвешивания (1-4) | Приложение (неопределённость измерений, минимальная навеска) | все | 28
Mindesteinwaage_oJ{Bereich}_SF5_05 | Минимальная навеска в диапазоне взвешивания {Bereich} с единицей измерения для фактора безопасности 5 и точности процесса 0,5 %, без регулировки (до регулировки). | [Значение] [Единица] | {Bereich}: Диапазон взвешивания (1-4) | Приложение (неопределённость измерений, минимальная навеска) | все | 26
Mindesteinwaage_oJ{Bereich}_SF5_05_d | Минимальная навеска в диапазоне взвешивания {Bereich} с единицей измерения для фактора безопасности 5 и точности процесса 0,5 %, десятичные знаки в соответствии с ценой деления d, без регулировки (до регулировки). | [Значение] [Единица] | {Bereich}: Диапазон взвешивания (1-4) | Приложение (неопределённость измерений, минимальная навеска) | все | 28
Mindesteinwaage_oJ{Bereich}_SF5_1 | Минимальная навеска в диапазоне взвешивания {Bereich} с единицей измерения для фактора безопасности 5 и точности процесса 1 %, без регулировки (до регулировки). | [Значение] [Единица] | {Bereich}: Диапазон взвешивания (1-4) | Приложение (неопределённость измерений, минимальная навеска) | все | 25
Mindesteinwaage_oJ{Bereich}_SF5_10 | Минимальная навеска в диапазоне взвешивания {Bereich} с единицей измерения для фактора безопасности 5 и точности процесса 10 %, без регулировки (до регулировки). | [Значение] [Единица] | {Bereich}: Диапазон взвешивания (1-4) | Приложение (неопределённость измерений, минимальная навеска) | все | 26
Mindesteinwaage_oJ{Bereich}_SF5_10_d | Минимальная навеска в диапазоне взвешивания {Bereich} с единицей измерения для фактора безопасности 5 и точности процесса 10 %, десятичные знаки в соответствии с ценой деления d, без регулировки (до регулировки). | [Значение] [Единица] | {Bereich}: Диапазон взвешивания (1-4) | Приложение (неопределённость измерений, минимальная навеска) | все | 28
Mindesteinwaage_oJ{Bereich}_SF5_1_d | Минимальная навеска в диапазоне взвешивания {Bereich} с единицей измерения для фактора безопасности 5 и точности процесса 1 %, десятичные знаки в соответствии с ценой деления d, без регулировки (до регулировки). | [Значение] [Единица] | {Bereich}: Диапазон взвешивания (1-4) | Приложение (неопределённость измерений, минимальная навеска) | все | 27
Mindesteinwaage_oJ{Bereich}_SF5_2 | Минимальная навеска в диапазоне взвешивания {Bereich} с единицей измерения для фактора безопасности 5 и точности процесса 2 %, без регулировки (до регулировки). | [Значение] [Единица] | {Bereich}: Диапазон взвешивания (1-4) | Приложение (неопределённость измерений, минимальная навеска) | все | 25
Mindesteinwaage_oJ{Bereich}_SF5_2_d | Минимальная навеска в диапазоне взвешивания {Bereich} с единицей измерения для фактора безопасности 5 и точности процесса 2 %, десятичные знаки в соответствии с ценой деления d, без регулировки (до регулировки). | [Значение] [Единица] | {Bereich}: Диапазон взвешивания (1-4) | Приложение (неопределённость измерений, минимальная навеска) | все | 27
Mindesteinwaage_oJ{Bereich}_SF5_3 | Минимальная навеска в диапазоне взвешивания {Bereich} с единицей измерения для фактора безопасности 5 и точности процесса 3 %, без регулировки (до регулировки). | [Значение] [Единица] | {Bereich}: Диапазон взвешивания (1-4) | Приложение (неопределённость измерений, минимальная навеска) | все | 25
Mindesteinwaage_oJ{Bereich}_SF5_3_d | Минимальная навеска в диапазоне взвешивания {Bereich} с единицей измерения для фактора безопасности 5 и точности процесса 3 %, десятичные знаки в соответствии с ценой деления d, без регулировки (до регулировки). | [Значение] [Единица] | {Bereich}: Диапазон взвешивания (1-4) | Приложение (неопределённость измерений, минимальная навеска) | все | 27
Mindesteinwaage_oJ{Bereich}_SF5_5 | Минимальная навеска в диапазоне взвешивания {Bereich} с единицей измерения для фактора безопасности 5 и точности процесса 5 %, без регулировки (до регулировки). | [Значение] [Единица] | {Bereich}: Диапазон взвешивания (1-4) | Приложение (неопределённость измерений, минимальная навеска) | все | 25
Mindesteinwaage_oJ{Bereich}_SF5_5_d | Минимальная навеска в диапазоне взвешивания {Bereich} с единицей измерения для фактора безопасности 5 и точности процесса 5 %, десятичные знаки в соответствии с ценой деления d, без регулировки (до регулировки). | [Значение] [Единица] | {Bereich}: Диапазон взвешивания (1-4) | Приложение (неопределённость измерений, минимальная навеска) | все | 27
Mindesteinwaagespez_bew_mJ{Bereich} | Да/Нет: соблюдает ли определённая минимальная навеска в диапазоне взвешивания {Bereich} заданную минимальную навеску, калибровка с регулировкой (после регулировки). | Да / Нет | {Bereich}: Диапазон взвешивания (1-4) | Приложение (неопределённость измерений, минимальная навеска) | все | 27
Mindesteinwaagespez_bew_oJ{Bereich} | Да/Нет: соблюдает ли определённая минимальная навеска в диапазоне взвешивания {Bereich} заданную минимальную навеску, калибровка без регулировки (до регулировки). | Да / Нет | {Bereich}: Диапазон взвешивания (1-4) | Приложение (неопределённость измерений, минимальная навеска) | все | 27
Mindesteinwaagespez_bew{Bereich} | Да/Нет: соблюдает ли определённая минимальная навеска в диапазоне взвешивания {Bereich} заданную минимальную навеску. | Да / Нет | {Bereich}: Диапазон взвешивания (1-4) | Приложение (неопределённость измерений, минимальная навеска) | все | 24
Mindesteinwaagespez_mJ{Bereich} | Заданная (специфицированная) минимальная навеска диапазона взвешивания {Bereich} с единицей измерения, калибровка с регулировкой (после регулировки). | [Значение] [Единица] | {Bereich}: Диапазон взвешивания (1-4) | Приложение (неопределённость измерений, минимальная навеска) | все | 23
Mindesteinwaagespez_oJ{Bereich} | Заданная (специфицированная) минимальная навеска диапазона взвешивания {Bereich} с единицей измерения, калибровка без регулировки (до регулировки). | [Значение] [Единица] | {Bereich}: Диапазон взвешивания (1-4) | Приложение (неопределённость измерений, минимальная навеска) | все | 23
Mindesteinwaagespez_SF_mJ{Bereich} | Фактор безопасности (число), заданный для диапазона взвешивания {Bereich}, калибровка с регулировкой (после регулировки). | [Значение] | {Bereich}: Диапазон взвешивания (1-4) | Приложение (неопределённость измерений, минимальная навеска) | все | 26
Mindesteinwaagespez_SF_oJ{Bereich} | Фактор безопасности (число), заданный для диапазона взвешивания {Bereich}, калибровка без регулировки (до регулировки). | [Значение] | {Bereich}: Диапазон взвешивания (1-4) | Приложение (неопределённость измерений, минимальная навеска) | все | 26
Mindesteinwaagespez_SF{Bereich} | Фактор безопасности (число), заданный для диапазона взвешивания {Bereich}. | [Значение] | {Bereich}: Диапазон взвешивания (1-4) | Приложение (неопределённость измерений, минимальная навеска) | все | 23
Mindesteinwaagespez{Bereich} | Заданная (специфицированная) минимальная навеска диапазона взвешивания {Bereich} с единицей измерения. | [Значение] [Единица] | {Bereich}: Диапазон взвешивания (1-4) | Приложение (неопределённость измерений, минимальная навеска) | все | 20
Mindesteinwaage{Bereich} | Минимальная навеска в диапазоне взвешивания {Bereich} с единицей измерения, рассчитанная по точности процесса и фактору безопасности диапазона. | [Значение] [Единица] | {Bereich}: Диапазон взвешивания (1-4) | Приложение (неопределённость измерений, минимальная навеска) | все | 16
Mindesteinwaage{Bereich}_d | Минимальная навеска в диапазоне взвешивания {Bereich} с единицей измерения, рассчитанная по точности процесса и фактору безопасности диапазона, десятичные знаки в соответствии с ценой деления d. | [Значение] [Единица] | {Bereich}: Диапазон взвешивания (1-4) | Приложение (неопределённость измерений, минимальная навеска) | все | 18
Mindesteinwaage{Bereich}_SF0K5_01 | Минимальная навеска в диапазоне взвешивания {Bereich} с единицей измерения для фактора безопасности 0,5 и точности процесса 0,1 %. | [Значение] [Единица] | {Bereich}: Диапазон взвешивания (1-4) | Приложение (неопределённость измерений, минимальная навеска) | все | 25
Mindesteinwaage{Bereich}_SF0K5_01_d | Минимальная навеска в диапазоне взвешивания {Bereich} с единицей измерения для фактора безопасности 0,5 и точности процесса 0,1 %, десятичные знаки в соответствии с ценой деления d. | [Значение] [Единица] | {Bereich}: Диапазон взвешивания (1-4) | Приложение (неопределённость измерений, минимальная навеска) | все | 27
Mindesteinwaage{Bereich}_SF0K5_02 | Минимальная навеска в диапазоне взвешивания {Bereich} с единицей измерения для фактора безопасности 0,5 и точности процесса 0,2 %. | [Значение] [Единица] | {Bereich}: Диапазон взвешивания (1-4) | Приложение (неопределённость измерений, минимальная навеска) | все | 25
Mindesteinwaage{Bereich}_SF0K5_02_d | Минимальная навеска в диапазоне взвешивания {Bereich} с единицей измерения для фактора безопасности 0,5 и точности процесса 0,2 %, десятичные знаки в соответствии с ценой деления d. | [Значение] [Единица] | {Bereich}: Диапазон взвешивания (1-4) | Приложение (неопределённость измерений, минимальная навеска) | все | 27
Mindesteinwaage{Bereich}_SF0K5_03 | Минимальная навеска в диапазоне взвешивания {Bereich} с единицей измерения для фактора безопасности 0,5 и точности процесса 0,3 %. | [Значение] [Единица] | {Bereich}: Диапазон взвешивания (1-4) | Приложение (неопределённость измерений, минимальная навеска) | все | 25
Mindesteinwaage{Bereich}_SF0K5_03_d | Минимальная навеска в диапазоне взвешивания {Bereich} с единицей измерения для фактора безопасности 0,5 и точности процесса 0,3 %, десятичные знаки в соответствии с ценой деления d. | [Значение] [Единица] | {Bereich}: Диапазон взвешивания (1-4) | Приложение (неопределённость измерений, минимальная навеска) | все | 27
Mindesteinwaage{Bereich}_SF0K5_05 | Минимальная навеска в диапазоне взвешивания {Bereich} с единицей измерения для фактора безопасности 0,5 и точности процесса 0,5 %. | [Значение] [Единица] | {Bereich}: Диапазон взвешивания (1-4) | Приложение (неопределённость измерений, минимальная навеска) | все | 25
Mindesteinwaage{Bereich}_SF0K5_05_d | Минимальная навеска в диапазоне взвешивания {Bereich} с единицей измерения для фактора безопасности 0,5 и точности процесса 0,5 %, десятичные знаки в соответствии с ценой деления d. | [Значение] [Единица] | {Bereich}: Диапазон взвешивания (1-4) | Приложение (неопределённость измерений, минимальная навеска) | все | 27
Mindesteinwaage{Bereich}_SF0K5_1 | Минимальная навеска в диапазоне взвешивания {Bereich} с единицей измерения для фактора безопасности 0,5 и точности процесса 1 %. | [Значение] [Единица] | {Bereich}: Диапазон взвешивания (1-4) | Приложение (неопределённость измерений, минимальная навеска) | все | 24
Mindesteinwaage{Bereich}_SF0K5_10 | Минимальная навеска в диапазоне взвешивания {Bereich} с единицей измерения для фактора безопасности 0,5 и точности процесса 10 %. | [Значение] [Единица] | {Bereich}: Диапазон взвешивания (1-4) | Приложение (неопределённость измерений, минимальная навеска) | все | 25
Mindesteinwaage{Bereich}_SF0K5_10_d | Минимальная навеска в диапазоне взвешивания {Bereich} с единицей измерения для фактора безопасности 0,5 и точности процесса 10 %, десятичные знаки в соответствии с ценой деления d. | [Значение] [Единица] | {Bereich}: Диапазон взвешивания (1-4) | Приложение (неопределённость измерений, минимальная навеска) | все | 27
Mindesteinwaage{Bereich}_SF0K5_1_d | Минимальная навеска в диапазоне взвешивания {Bereich} с единицей измерения для фактора безопасности 0,5 и точности процесса 1 %, десятичные знаки в соответствии с ценой деления d. | [Значение] [Единица] | {Bereich}: Диапазон взвешивания (1-4) | Приложение (неопределённость измерений, минимальная навеска) | все | 26
Mindesteinwaage{Bereich}_SF0K5_2 | Минимальная навеска в диапазоне взвешивания {Bereich} с единицей измерения для фактора безопасности 0,5 и точности процесса 2 %. | [Значение] [Единица] | {Bereich}: Диапазон взвешивания (1-4) | Приложение (неопределённость измерений, минимальная навеска) | все | 24
Mindesteinwaage{Bereich}_SF0K5_2_d | Минимальная навеска в диапазоне взвешивания {Bereich} с единицей измерения для фактора безопасности 0,5 и точности процесса 2 %, десятичные знаки в соответствии с ценой деления d. | [Значение] [Единица] | {Bereich}: Диапазон взвешивания (1-4) | Приложение (неопределённость измерений, минимальная навеска) | все | 26
Mindesteinwaage{Bereich}_SF0K5_3 | Минимальная навеска в диапазоне взвешивания {Bereich} с единицей измерения для фактора безопасности 0,5 и точности процесса 3 %. | [Значение] [Единица] | {Bereich}: Диапазон взвешивания (1-4) | Приложение (неопределённость измерений, минимальная навеска) | все | 24
Mindesteinwaage{Bereich}_SF0K5_3_d | Минимальная навеска в диапазоне взвешивания {Bereich} с единицей измерения для фактора безопасности 0,5 и точности процесса 3 %, десятичные знаки в соответствии с ценой деления d. | [Значение] [Единица] | {Bereich}: Диапазон взвешивания (1-4) | Приложение (неопределённость измерений, минимальная навеска) | все | 26
Mindesteinwaage{Bereich}_SF0K5_5 | Минимальная навеска в диапазоне взвешивания {Bereich} с единицей измерения для фактора безопасности 0,5 и точности процесса 5 %. | [Значение] [Единица] | {Bereich}: Диапазон взвешивания (1-4) | Приложение (неопределённость измерений, минимальная навеска) | все | 24
Mindesteinwaage{Bereich}_SF0K5_5_d | Минимальная навеска в диапазоне взвешивания {Bereich} с единицей измерения для фактора безопасности 0,5 и точности процесса 5 %, десятичные знаки в соответствии с ценой деления d. | [Значение] [Единица] | {Bereich}: Диапазон взвешивания (1-4) | Приложение (неопределённость измерений, минимальная навеска) | все | 26
Mindesteinwaage{Bereich}_SF10_01 | Минимальная навеска в диапазоне взвешивания {Bereich} с единицей измерения для фактора безопасности 10 и точности процесса 0,1 %. | [Значение] [Единица] | {Bereich}: Диапазон взвешивания (1-4) | Приложение (неопределённость измерений, минимальная навеска) | все | 24
Mindesteinwaage{Bereich}_SF10_01_d | Минимальная навеска в диапазоне взвешивания {Bereich} с единицей измерения для фактора безопасности 10 и точности процесса 0,1 %, десятичные знаки в соответствии с ценой деления d. | [Значение] [Единица] | {Bereich}: Диапазон взвешивания (1-4) | Приложение (неопределённость измерений, минимальная навеска) | все | 26
Mindesteinwaage{Bereich}_SF10_02 | Минимальная навеска в диапазоне взвешивания {Bereich} с единицей измерения для фактора безопасности 10 и точности процесса 0,2 %. | [Значение] [Единица] | {Bereich}: Диапазон взвешивания (1-4) | Приложение (неопределённость измерений, минимальная навеска) | все | 24
Mindesteinwaage{Bereich}_SF10_02_d | Минимальная навеска в диапазоне взвешивания {Bereich} с единицей измерения для фактора безопасности 10 и точности процесса 0,2 %, десятичные знаки в соответствии с ценой деления d. | [Значение] [Единица] | {Bereich}: Диапазон взвешивания (1-4) | Приложение (неопределённость измерений, минимальная навеска) | все | 26
Mindesteinwaage{Bereich}_SF10_03 | Минимальная навеска в диапазоне взвешивания {Bereich} с единицей измерения для фактора безопасности 10 и точности процесса 0,3 %. | [Значение] [Единица] | {Bereich}: Диапазон взвешивания (1-4) | Приложение (неопределённость измерений, минимальная навеска) | все | 24
Mindesteinwaage{Bereich}_SF10_03_d | Минимальная навеска в диапазоне взвешивания {Bereich} с единицей измерения для фактора безопасности 10 и точности процесса 0,3 %, десятичные знаки в соответствии с ценой деления d. | [Значение] [Единица] | {Bereich}: Диапазон взвешивания (1-4) | Приложение (неопределённость измерений, минимальная навеска) | все | 26
Mindesteinwaage{Bereich}_SF10_05 | Минимальная навеска в диапазоне взвешивания {Bereich} с единицей измерения для фактора безопасности 10 и точности процесса 0,5 %. | [Значение] [Единица] | {Bereich}: Диапазон взвешивания (1-4) | Приложение (неопределённость измерений, минимальная навеска) | все | 24
Mindesteinwaage{Bereich}_SF10_05_d | Минимальная навеска в диапазоне взвешивания {Bereich} с единицей измерения для фактора безопасности 10 и точности процесса 0,5 %, десятичные знаки в соответствии с ценой деления d. | [Значение] [Единица] | {Bereich}: Диапазон взвешивания (1-4) | Приложение (неопределённость измерений, минимальная навеска) | все | 26
Mindesteinwaage{Bereich}_SF10_1 | Минимальная навеска в диапазоне взвешивания {Bereich} с единицей измерения для фактора безопасности 10 и точности процесса 1 %. | [Значение] [Единица] | {Bereich}: Диапазон взвешивания (1-4) | Приложение (неопределённость измерений, минимальная навеска) | все | 23
Mindesteinwaage{Bereich}_SF10_10 | Минимальная навеска в диапазоне взвешивания {Bereich} с единицей измерения для фактора безопасности 10 и точности процесса 10 %. | [Значение] [Единица] | {Bereich}: Диапазон взвешивания (1-4) | Приложение (неопределённость измерений, минимальная навеска) | все | 24
Mindesteinwaage{Bereich}_SF10_10_d | Минимальная навеска в диапазоне взвешивания {Bereich} с единицей измерения для фактора безопасности 10 и точности процесса 10 %, десятичные знаки в соответствии с ценой деления d. | [Значение] [Единица] | {Bereich}: Диапазон взвешивания (1-4) | Приложение (неопределённость измерений, минимальная навеска) | все | 26
Mindesteinwaage{Bereich}_SF10_1_d | Минимальная навеска в диапазоне взвешивания {Bereich} с единицей измерения для фактора безопасности 10 и точности процесса 1 %, десятичные знаки в соответствии с ценой деления d. | [Значение] [Единица] | {Bereich}: Диапазон взвешивания (1-4) | Приложение (неопределённость измерений, минимальная навеска) | все | 25
Mindesteinwaage{Bereich}_SF10_2 | Минимальная навеска в диапазоне взвешивания {Bereich} с единицей измерения для фактора безопасности 10 и точности процесса 2 %. | [Значение] [Единица] | {Bereich}: Диапазон взвешивания (1-4) | Приложение (неопределённость измерений, минимальная навеска) | все | 23
Mindesteinwaage{Bereich}_SF10_2_d | Минимальная навеска в диапазоне взвешивания {Bereich} с единицей измерения для фактора безопасности 10 и точности процесса 2 %, десятичные знаки в соответствии с ценой деления d. | [Значение] [Единица] | {Bereich}: Диапазон взвешивания (1-4) | Приложение (неопределённость измерений, минимальная навеска) | все | 25
Mindesteinwaage{Bereich}_SF10_3 | Минимальная навеска в диапазоне взвешивания {Bereich} с единицей измерения для фактора безопасности 10 и точности процесса 3 %. | [Значение] [Единица] | {Bereich}: Диапазон взвешивания (1-4) | Приложение (неопределённость измерений, минимальная навеска) | все | 23
Mindesteinwaage{Bereich}_SF10_3_d | Минимальная навеска в диапазоне взвешивания {Bereich} с единицей измерения для фактора безопасности 10 и точности процесса 3 %, десятичные знаки в соответствии с ценой деления d. | [Значение] [Единица] | {Bereich}: Диапазон взвешивания (1-4) | Приложение (неопределённость измерений, минимальная навеска) | все | 25
Mindesteinwaage{Bereich}_SF10_5 | Минимальная навеска в диапазоне взвешивания {Bereich} с единицей измерения для фактора безопасности 10 и точности процесса 5 %. | [Значение] [Единица] | {Bereich}: Диапазон взвешивания (1-4) | Приложение (неопределённость измерений, минимальная навеска) | все | 23
Mindesteinwaage{Bereich}_SF10_5_d | Минимальная навеска в диапазоне взвешивания {Bereich} с единицей измерения для фактора безопасности 10 и точности процесса 5 %, десятичные знаки в соответствии с ценой деления d. | [Значение] [Единица] | {Bereich}: Диапазон взвешивания (1-4) | Приложение (неопределённость измерений, минимальная навеска) | все | 25
Mindesteinwaage{Bereich}_SF1_01 | Минимальная навеска в диапазоне взвешивания {Bereich} с единицей измерения для фактора безопасности 1 и точности процесса 0,1 %. | [Значение] [Единица] | {Bereich}: Диапазон взвешивания (1-4) | Приложение (неопределённость измерений, минимальная навеска) | все | 23
Mindesteinwaage{Bereich}_SF1_01_d | Минимальная навеска в диапазоне взвешивания {Bereich} с единицей измерения для фактора безопасности 1 и точности процесса 0,1 %, десятичные знаки в соответствии с ценой деления d. | [Значение] [Единица] | {Bereich}: Диапазон взвешивания (1-4) | Приложение (неопределённость измерений, минимальная навеска) | все | 25
Mindesteinwaage{Bereich}_SF1_02 | Минимальная навеска в диапазоне взвешивания {Bereich} с единицей измерения для фактора безопасности 1 и точности процесса 0,2 %. | [Значение] [Единица] | {Bereich}: Диапазон взвешивания (1-4) | Приложение (неопределённость измерений, минимальная навеска) | все | 23
Mindesteinwaage{Bereich}_SF1_02_d | Минимальная навеска в диапазоне взвешивания {Bereich} с единицей измерения для фактора безопасности 1 и точности процесса 0,2 %, десятичные знаки в соответствии с ценой деления d. | [Значение] [Единица] | {Bereich}: Диапазон взвешивания (1-4) | Приложение (неопределённость измерений, минимальная навеска) | все | 25
Mindesteinwaage{Bereich}_SF1_03 | Минимальная навеска в диапазоне взвешивания {Bereich} с единицей измерения для фактора безопасности 1 и точности процесса 0,3 %. | [Значение] [Единица] | {Bereich}: Диапазон взвешивания (1-4) | Приложение (неопределённость измерений, минимальная навеска) | все | 23
Mindesteinwaage{Bereich}_SF1_03_d | Минимальная навеска в диапазоне взвешивания {Bereich} с единицей измерения для фактора безопасности 1 и точности процесса 0,3 %, десятичные знаки в соответствии с ценой деления d. | [Значение] [Единица] | {Bereich}: Диапазон взвешивания (1-4) | Приложение (неопределённость измерений, минимальная навеска) | все | 25
Mindesteinwaage{Bereich}_SF1_05 | Минимальная навеска в диапазоне взвешивания {Bereich} с единицей измерения для фактора безопасности 1 и точности процесса 0,5 %. | [Значение] [Единица] | {Bereich}: Диапазон взвешивания (1-4) | Приложение (неопределённость измерений, минимальная навеска) | все | 23
Mindesteinwaage{Bereich}_SF1_05_d | Минимальная навеска в диапазоне взвешивания {Bereich} с единицей измерения для фактора безопасности 1 и точности процесса 0,5 %, десятичные знаки в соответствии с ценой деления d. | [Значение] [Единица] | {Bereich}: Диапазон взвешивания (1-4) | Приложение (неопределённость измерений, минимальная навеска) | все | 25
Mindesteinwaage{Bereich}_SF1_1 | Минимальная навеска в диапазоне взвешивания {Bereich} с единицей измерения для фактора безопасности 1 и точности процесса 1 %. | [Значение] [Единица] | {Bereich}: Диапазон взвешивания (1-4) | Приложение (неопределённость измерений, минимальная навеска) | все | 22
Mindesteinwaage{Bereich}_SF1_10 | Минимальная навеска в диапазоне взвешивания {Bereich} с единицей измерения для фактора безопасности 1 и точности процесса 10 %. | [Значение] [Единица] | {Bereich}: Диапазон взвешивания (1-4) | Приложение (неопределённость измерений, минимальная навеска) | все | 23
Mindesteinwaage{Bereich}_SF1_10_d | Минимальная навеска в диапазоне взвешивания {Bereich} с единицей измерения для фактора безопасности 1 и точности процесса 10 %, десятичные знаки в соответствии с ценой деления d. | [Значение] [Единица] | {Bereich}: Диапазон взвешивания (1-4) | Приложение (неопределённость измерений, минимальная навеска) | все | 25
Mindesteinwaage{Bereich}_SF1_1_d | Минимальная навеска в диапазоне взвешивания {Bereich} с единицей измерения для фактора безопасности 1 и точности процесса 1 %, десятичные знаки в соответствии с ценой деления d. | [Значение] [Единица] | {Bereich}: Диапазон взвешивания (1-4) | Приложение (неопределённость измерений, минимальная навеска) | все | 24
Mindesteinwaage{Bereich}_SF1_2 | Минимальная навеска в диапазоне взвешивания {Bereich} с единицей измерения для фактора безопасности 1 и точности процесса 2 %. | [Значение] [Единица] | {Bereich}: Диапазон взвешивания (1-4) | Приложение (неопределённость измерений, минимальная навеска) | все | 22
Mindesteinwaage{Bereich}_SF1_2_d | Минимальная навеска в диапазоне взвешивания {Bereich} с единицей измерения для фактора безопасности 1 и точности процесса 2 %, десятичные знаки в соответствии с ценой деления d. | [Значение] [Единица] | {Bereich}: Диапазон взвешивания (1-4) | Приложение (неопределённость измерений, минимальная навеска) | все | 24
Mindesteinwaage{Bereich}_SF1_3 | Минимальная навеска в диапазоне взвешивания {Bereich} с единицей измерения для фактора безопасности 1 и точности процесса 3 %. | [Значение] [Единица] | {Bereich}: Диапазон взвешивания (1-4) | Приложение (неопределённость измерений, минимальная навеска) | все | 22
Mindesteinwaage{Bereich}_SF1_3_d | Минимальная навеска в диапазоне взвешивания {Bereich} с единицей измерения для фактора безопасности 1 и точности процесса 3 %, десятичные знаки в соответствии с ценой деления d. | [Значение] [Единица] | {Bereich}: Диапазон взвешивания (1-4) | Приложение (неопределённость измерений, минимальная навеска) | все | 24
Mindesteinwaage{Bereich}_SF1_5 | Минимальная навеска в диапазоне взвешивания {Bereich} с единицей измерения для фактора безопасности 1 и точности процесса 5 %. | [Значение] [Единица] | {Bereich}: Диапазон взвешивания (1-4) | Приложение (неопределённость измерений, минимальная навеска) | все | 22
Mindesteinwaage{Bereich}_SF1_5_d | Минимальная навеска в диапазоне взвешивания {Bereich} с единицей измерения для фактора безопасности 1 и точности процесса 5 %, десятичные знаки в соответствии с ценой деления d. | [Значение] [Единица] | {Bereich}: Диапазон взвешивания (1-4) | Приложение (неопределённость измерений, минимальная навеска) | все | 24
Mindesteinwaage{Bereich}_SF1K5_01 | Минимальная навеска в диапазоне взвешивания {Bereich} с единицей измерения для фактора безопасности 1,5 и точности процесса 0,1 %. | [Значение] [Единица] | {Bereich}: Диапазон взвешивания (1-4) | Приложение (неопределённость измерений, минимальная навеска) | все | 25
Mindesteinwaage{Bereich}_SF1K5_01_d | Минимальная навеска в диапазоне взвешивания {Bereich} с единицей измерения для фактора безопасности 1,5 и точности процесса 0,1 %, десятичные знаки в соответствии с ценой деления d. | [Значение] [Единица] | {Bereich}: Диапазон взвешивания (1-4) | Приложение (неопределённость измерений, минимальная навеска) | все | 27
Mindesteinwaage{Bereich}_SF1K5_02 | Минимальная навеска в диапазоне взвешивания {Bereich} с единицей измерения для фактора безопасности 1,5 и точности процесса 0,2 %. | [Значение] [Единица] | {Bereich}: Диапазон взвешивания (1-4) | Приложение (неопределённость измерений, минимальная навеска) | все | 25
Mindesteinwaage{Bereich}_SF1K5_02_d | Минимальная навеска в диапазоне взвешивания {Bereich} с единицей измерения для фактора безопасности 1,5 и точности процесса 0,2 %, десятичные знаки в соответствии с ценой деления d. | [Значение] [Единица] | {Bereich}: Диапазон взвешивания (1-4) | Приложение (неопределённость измерений, минимальная навеска) | все | 27
Mindesteinwaage{Bereich}_SF1K5_03 | Минимальная навеска в диапазоне взвешивания {Bereich} с единицей измерения для фактора безопасности 1,5 и точности процесса 0,3 %. | [Значение] [Единица] | {Bereich}: Диапазон взвешивания (1-4) | Приложение (неопределённость измерений, минимальная навеска) | все | 25
Mindesteinwaage{Bereich}_SF1K5_03_d | Минимальная навеска в диапазоне взвешивания {Bereich} с единицей измерения для фактора безопасности 1,5 и точности процесса 0,3 %, десятичные знаки в соответствии с ценой деления d. | [Значение] [Единица] | {Bereich}: Диапазон взвешивания (1-4) | Приложение (неопределённость измерений, минимальная навеска) | все | 27
Mindesteinwaage{Bereich}_SF1K5_05 | Минимальная навеска в диапазоне взвешивания {Bereich} с единицей измерения для фактора безопасности 1,5 и точности процесса 0,5 %. | [Значение] [Единица] | {Bereich}: Диапазон взвешивания (1-4) | Приложение (неопределённость измерений, минимальная навеска) | все | 25
Mindesteinwaage{Bereich}_SF1K5_05_d | Минимальная навеска в диапазоне взвешивания {Bereich} с единицей измерения для фактора безопасности 1,5 и точности процесса 0,5 %, десятичные знаки в соответствии с ценой деления d. | [Значение] [Единица] | {Bereich}: Диапазон взвешивания (1-4) | Приложение (неопределённость измерений, минимальная навеска) | все | 27
Mindesteinwaage{Bereich}_SF1K5_1 | Минимальная навеска в диапазоне взвешивания {Bereich} с единицей измерения для фактора безопасности 1,5 и точности процесса 1 %. | [Значение] [Единица] | {Bereich}: Диапазон взвешивания (1-4) | Приложение (неопределённость измерений, минимальная навеска) | все | 24
Mindesteinwaage{Bereich}_SF1K5_10 | Минимальная навеска в диапазоне взвешивания {Bereich} с единицей измерения для фактора безопасности 1,5 и точности процесса 10 %. | [Значение] [Единица] | {Bereich}: Диапазон взвешивания (1-4) | Приложение (неопределённость измерений, минимальная навеска) | все | 25
Mindesteinwaage{Bereich}_SF1K5_10_d | Минимальная навеска в диапазоне взвешивания {Bereich} с единицей измерения для фактора безопасности 1,5 и точности процесса 10 %, десятичные знаки в соответствии с ценой деления d. | [Значение] [Единица] | {Bereich}: Диапазон взвешивания (1-4) | Приложение (неопределённость измерений, минимальная навеска) | все | 27
Mindesteinwaage{Bereich}_SF1K5_1_d | Минимальная навеска в диапазоне взвешивания {Bereich} с единицей измерения для фактора безопасности 1,5 и точности процесса 1 %, десятичные знаки в соответствии с ценой деления d. | [Значение] [Единица] | {Bereich}: Диапазон взвешивания (1-4) | Приложение (неопределённость измерений, минимальная навеска) | все | 26
Mindesteinwaage{Bereich}_SF1K5_2 | Минимальная навеска в диапазоне взвешивания {Bereich} с единицей измерения для фактора безопасности 1,5 и точности процесса 2 %. | [Значение] [Единица] | {Bereich}: Диапазон взвешивания (1-4) | Приложение (неопределённость измерений, минимальная навеска) | все | 24
Mindesteinwaage{Bereich}_SF1K5_2_d | Минимальная навеска в диапазоне взвешивания {Bereich} с единицей измерения для фактора безопасности 1,5 и точности процесса 2 %, десятичные знаки в соответствии с ценой деления d. | [Значение] [Единица] | {Bereich}: Диапазон взвешивания (1-4) | Приложение (неопределённость измерений, минимальная навеска) | все | 26
Mindesteinwaage{Bereich}_SF1K5_3 | Минимальная навеска в диапазоне взвешивания {Bereich} с единицей измерения для фактора безопасности 1,5 и точности процесса 3 %. | [Значение] [Единица] | {Bereich}: Диапазон взвешивания (1-4) | Приложение (неопределённость измерений, минимальная навеска) | все | 24
Mindesteinwaage{Bereich}_SF1K5_3_d | Минимальная навеска в диапазоне взвешивания {Bereich} с единицей измерения для фактора безопасности 1,5 и точности процесса 3 %, десятичные знаки в соответствии с ценой деления d. | [Значение] [Единица] | {Bereich}: Диапазон взвешивания (1-4) | Приложение (неопределённость измерений, минимальная навеска) | все | 26
Mindesteinwaage{Bereich}_SF1K5_5 | Минимальная навеска в диапазоне взвешивания {Bereich} с единицей измерения для фактора безопасности 1,5 и точности процесса 5 %. | [Значение] [Единица] | {Bereich}: Диапазон взвешивания (1-4) | Приложение (неопределённость измерений, минимальная навеска) | все | 24
Mindesteinwaage{Bereich}_SF1K5_5_d | Минимальная навеска в диапазоне взвешивания {Bereich} с единицей измерения для фактора безопасности 1,5 и точности процесса 5 %, десятичные знаки в соответствии с ценой деления d. | [Значение] [Единица] | {Bereich}: Диапазон взвешивания (1-4) | Приложение (неопределённость измерений, минимальная навеска) | все | 26
Mindesteinwaage{Bereich}_SF2_01 | Минимальная навеска в диапазоне взвешивания {Bereich} с единицей измерения для фактора безопасности 2 и точности процесса 0,1 %. | [Значение] [Единица] | {Bereich}: Диапазон взвешивания (1-4) | Приложение (неопределённость измерений, минимальная навеска) | все | 23
Mindesteinwaage{Bereich}_SF2_01_d | Минимальная навеска в диапазоне взвешивания {Bereich} с единицей измерения для фактора безопасности 2 и точности процесса 0,1 %, десятичные знаки в соответствии с ценой деления d. | [Значение] [Единица] | {Bereich}: Диапазон взвешивания (1-4) | Приложение (неопределённость измерений, минимальная навеска) | все | 25
Mindesteinwaage{Bereich}_SF2_02 | Минимальная навеска в диапазоне взвешивания {Bereich} с единицей измерения для фактора безопасности 2 и точности процесса 0,2 %. | [Значение] [Единица] | {Bereich}: Диапазон взвешивания (1-4) | Приложение (неопределённость измерений, минимальная навеска) | все | 23
Mindesteinwaage{Bereich}_SF2_02_d | Минимальная навеска в диапазоне взвешивания {Bereich} с единицей измерения для фактора безопасности 2 и точности процесса 0,2 %, десятичные знаки в соответствии с ценой деления d. | [Значение] [Единица] | {Bereich}: Диапазон взвешивания (1-4) | Приложение (неопределённость измерений, минимальная навеска) | все | 25
Mindesteinwaage{Bereich}_SF2_03 | Минимальная навеска в диапазоне взвешивания {Bereich} с единицей измерения для фактора безопасности 2 и точности процесса 0,3 %. | [Значение] [Единица] | {Bereich}: Диапазон взвешивания (1-4) | Приложение (неопределённость измерений, минимальная навеска) | все | 23
Mindesteinwaage{Bereich}_SF2_03_d | Минимальная навеска в диапазоне взвешивания {Bereich} с единицей измерения для фактора безопасности 2 и точности процесса 0,3 %, десятичные знаки в соответствии с ценой деления d. | [Значение] [Единица] | {Bereich}: Диапазон взвешивания (1-4) | Приложение (неопределённость измерений, минимальная навеска) | все | 25
Mindesteinwaage{Bereich}_SF2_05 | Минимальная навеска в диапазоне взвешивания {Bereich} с единицей измерения для фактора безопасности 2 и точности процесса 0,5 %. | [Значение] [Единица] | {Bereich}: Диапазон взвешивания (1-4) | Приложение (неопределённость измерений, минимальная навеска) | все | 23
Mindesteinwaage{Bereich}_SF2_05_d | Минимальная навеска в диапазоне взвешивания {Bereich} с единицей измерения для фактора безопасности 2 и точности процесса 0,5 %, десятичные знаки в соответствии с ценой деления d. | [Значение] [Единица] | {Bereich}: Диапазон взвешивания (1-4) | Приложение (неопределённость измерений, минимальная навеска) | все | 25
Mindesteinwaage{Bereich}_SF2_1 | Минимальная навеска в диапазоне взвешивания {Bereich} с единицей измерения для фактора безопасности 2 и точности процесса 1 %. | [Значение] [Единица] | {Bereich}: Диапазон взвешивания (1-4) | Приложение (неопределённость измерений, минимальная навеска) | все | 22
Mindesteinwaage{Bereich}_SF2_10 | Минимальная навеска в диапазоне взвешивания {Bereich} с единицей измерения для фактора безопасности 2 и точности процесса 10 %. | [Значение] [Единица] | {Bereich}: Диапазон взвешивания (1-4) | Приложение (неопределённость измерений, минимальная навеска) | все | 23
Mindesteinwaage{Bereich}_SF2_10_d | Минимальная навеска в диапазоне взвешивания {Bereich} с единицей измерения для фактора безопасности 2 и точности процесса 10 %, десятичные знаки в соответствии с ценой деления d. | [Значение] [Единица] | {Bereich}: Диапазон взвешивания (1-4) | Приложение (неопределённость измерений, минимальная навеска) | все | 25
Mindesteinwaage{Bereich}_SF2_1_d | Минимальная навеска в диапазоне взвешивания {Bereich} с единицей измерения для фактора безопасности 2 и точности процесса 1 %, десятичные знаки в соответствии с ценой деления d. | [Значение] [Единица] | {Bereich}: Диапазон взвешивания (1-4) | Приложение (неопределённость измерений, минимальная навеска) | все | 24
Mindesteinwaage{Bereich}_SF2_2 | Минимальная навеска в диапазоне взвешивания {Bereich} с единицей измерения для фактора безопасности 2 и точности процесса 2 %. | [Значение] [Единица] | {Bereich}: Диапазон взвешивания (1-4) | Приложение (неопределённость измерений, минимальная навеска) | все | 22
Mindesteinwaage{Bereich}_SF2_2_d | Минимальная навеска в диапазоне взвешивания {Bereich} с единицей измерения для фактора безопасности 2 и точности процесса 2 %, десятичные знаки в соответствии с ценой деления d. | [Значение] [Единица] | {Bereich}: Диапазон взвешивания (1-4) | Приложение (неопределённость измерений, минимальная навеска) | все | 24
Mindesteinwaage{Bereich}_SF2_3 | Минимальная навеска в диапазоне взвешивания {Bereich} с единицей измерения для фактора безопасности 2 и точности процесса 3 %. | [Значение] [Единица] | {Bereich}: Диапазон взвешивания (1-4) | Приложение (неопределённость измерений, минимальная навеска) | все | 22
Mindesteinwaage{Bereich}_SF2_3_d | Минимальная навеска в диапазоне взвешивания {Bereich} с единицей измерения для фактора безопасности 2 и точности процесса 3 %, десятичные знаки в соответствии с ценой деления d. | [Значение] [Единица] | {Bereich}: Диапазон взвешивания (1-4) | Приложение (неопределённость измерений, минимальная навеска) | все | 24
Mindesteinwaage{Bereich}_SF2_5 | Минимальная навеска в диапазоне взвешивания {Bereich} с единицей измерения для фактора безопасности 2 и точности процесса 5 %. | [Значение] [Единица] | {Bereich}: Диапазон взвешивания (1-4) | Приложение (неопределённость измерений, минимальная навеска) | все | 22
Mindesteinwaage{Bereich}_SF2_5_d | Минимальная навеска в диапазоне взвешивания {Bereich} с единицей измерения для фактора безопасности 2 и точности процесса 5 %, десятичные знаки в соответствии с ценой деления d. | [Значение] [Единица] | {Bereich}: Диапазон взвешивания (1-4) | Приложение (неопределённость измерений, минимальная навеска) | все | 24
Mindesteinwaage{Bereich}_SF2K5_01 | Минимальная навеска в диапазоне взвешивания {Bereich} с единицей измерения для фактора безопасности 2,5 и точности процесса 0,1 %. | [Значение] [Единица] | {Bereich}: Диапазон взвешивания (1-4) | Приложение (неопределённость измерений, минимальная навеска) | все | 25
Mindesteinwaage{Bereich}_SF2K5_01_d | Минимальная навеска в диапазоне взвешивания {Bereich} с единицей измерения для фактора безопасности 2,5 и точности процесса 0,1 %, десятичные знаки в соответствии с ценой деления d. | [Значение] [Единица] | {Bereich}: Диапазон взвешивания (1-4) | Приложение (неопределённость измерений, минимальная навеска) | все | 27
Mindesteinwaage{Bereich}_SF2K5_02 | Минимальная навеска в диапазоне взвешивания {Bereich} с единицей измерения для фактора безопасности 2,5 и точности процесса 0,2 %. | [Значение] [Единица] | {Bereich}: Диапазон взвешивания (1-4) | Приложение (неопределённость измерений, минимальная навеска) | все | 25
Mindesteinwaage{Bereich}_SF2K5_02_d | Минимальная навеска в диапазоне взвешивания {Bereich} с единицей измерения для фактора безопасности 2,5 и точности процесса 0,2 %, десятичные знаки в соответствии с ценой деления d. | [Значение] [Единица] | {Bereich}: Диапазон взвешивания (1-4) | Приложение (неопределённость измерений, минимальная навеска) | все | 27
Mindesteinwaage{Bereich}_SF2K5_03 | Минимальная навеска в диапазоне взвешивания {Bereich} с единицей измерения для фактора безопасности 2,5 и точности процесса 0,3 %. | [Значение] [Единица] | {Bereich}: Диапазон взвешивания (1-4) | Приложение (неопределённость измерений, минимальная навеска) | все | 25
Mindesteinwaage{Bereich}_SF2K5_03_d | Минимальная навеска в диапазоне взвешивания {Bereich} с единицей измерения для фактора безопасности 2,5 и точности процесса 0,3 %, десятичные знаки в соответствии с ценой деления d. | [Значение] [Единица] | {Bereich}: Диапазон взвешивания (1-4) | Приложение (неопределённость измерений, минимальная навеска) | все | 27
Mindesteinwaage{Bereich}_SF2K5_05 | Минимальная навеска в диапазоне взвешивания {Bereich} с единицей измерения для фактора безопасности 2,5 и точности процесса 0,5 %. | [Значение] [Единица] | {Bereich}: Диапазон взвешивания (1-4) | Приложение (неопределённость измерений, минимальная навеска) | все | 25
Mindesteinwaage{Bereich}_SF2K5_05_d | Минимальная навеска в диапазоне взвешивания {Bereich} с единицей измерения для фактора безопасности 2,5 и точности процесса 0,5 %, десятичные знаки в соответствии с ценой деления d. | [Значение] [Единица] | {Bereich}: Диапазон взвешивания (1-4) | Приложение (неопределённость измерений, минимальная навеска) | все | 27
Mindesteinwaage{Bereich}_SF2K5_1 | Минимальная навеска в диапазоне взвешивания {Bereich} с единицей измерения для фактора безопасности 2,5 и точности процесса 1 %. | [Значение] [Единица] | {Bereich}: Диапазон взвешивания (1-4) | Приложение (неопределённость измерений, минимальная навеска) | все | 24
Mindesteinwaage{Bereich}_SF2K5_10 | Минимальная навеска в диапазоне взвешивания {Bereich} с единицей измерения для фактора безопасности 2,5 и точности процесса 10 %. | [Значение] [Единица] | {Bereich}: Диапазон взвешивания (1-4) | Приложение (неопределённость измерений, минимальная навеска) | все | 25
Mindesteinwaage{Bereich}_SF2K5_10_d | Минимальная навеска в диапазоне взвешивания {Bereich} с единицей измерения для фактора безопасности 2,5 и точности процесса 10 %, десятичные знаки в соответствии с ценой деления d. | [Значение] [Единица] | {Bereich}: Диапазон взвешивания (1-4) | Приложение (неопределённость измерений, минимальная навеска) | все | 27
Mindesteinwaage{Bereich}_SF2K5_1_d | Минимальная навеска в диапазоне взвешивания {Bereich} с единицей измерения для фактора безопасности 2,5 и точности процесса 1 %, десятичные знаки в соответствии с ценой деления d. | [Значение] [Единица] | {Bereich}: Диапазон взвешивания (1-4) | Приложение (неопределённость измерений, минимальная навеска) | все | 26
Mindesteinwaage{Bereich}_SF2K5_2 | Минимальная навеска в диапазоне взвешивания {Bereich} с единицей измерения для фактора безопасности 2,5 и точности процесса 2 %. | [Значение] [Единица] | {Bereich}: Диапазон взвешивания (1-4) | Приложение (неопределённость измерений, минимальная навеска) | все | 24
Mindesteinwaage{Bereich}_SF2K5_2_d | Минимальная навеска в диапазоне взвешивания {Bereich} с единицей измерения для фактора безопасности 2,5 и точности процесса 2 %, десятичные знаки в соответствии с ценой деления d. | [Значение] [Единица] | {Bereich}: Диапазон взвешивания (1-4) | Приложение (неопределённость измерений, минимальная навеска) | все | 26
Mindesteinwaage{Bereich}_SF2K5_3 | Минимальная навеска в диапазоне взвешивания {Bereich} с единицей измерения для фактора безопасности 2,5 и точности процесса 3 %. | [Значение] [Единица] | {Bereich}: Диапазон взвешивания (1-4) | Приложение (неопределённость измерений, минимальная навеска) | все | 24
Mindesteinwaage{Bereich}_SF2K5_3_d | Минимальная навеска в диапазоне взвешивания {Bereich} с единицей измерения для фактора безопасности 2,5 и точности процесса 3 %, десятичные знаки в соответствии с ценой деления d. | [Значение] [Единица] | {Bereich}: Диапазон взвешивания (1-4) | Приложение (неопределённость измерений, минимальная навеска) | все | 26
Mindesteinwaage{Bereich}_SF2K5_5 | Минимальная навеска в диапазоне взвешивания {Bereich} с единицей измерения для фактора безопасности 2,5 и точности процесса 5 %. | [Значение] [Единица] | {Bereich}: Диапазон взвешивания (1-4) | Приложение (неопределённость измерений, минимальная навеска) | все | 24
Mindesteinwaage{Bereich}_SF2K5_5_d | Минимальная навеска в диапазоне взвешивания {Bereich} с единицей измерения для фактора безопасности 2,5 и точности процесса 5 %, десятичные знаки в соответствии с ценой деления d. | [Значение] [Единица] | {Bereich}: Диапазон взвешивания (1-4) | Приложение (неопределённость измерений, минимальная навеска) | все | 26
Mindesteinwaage{Bereich}_SF3_01 | Минимальная навеска в диапазоне взвешивания {Bereich} с единицей измерения для фактора безопасности 3 и точности процесса 0,1 %. | [Значение] [Единица] | {Bereich}: Диапазон взвешивания (1-4) | Приложение (неопределённость измерений, минимальная навеска) | все | 23
Mindesteinwaage{Bereich}_SF3_01_d | Минимальная навеска в диапазоне взвешивания {Bereich} с единицей измерения для фактора безопасности 3 и точности процесса 0,1 %, десятичные знаки в соответствии с ценой деления d. | [Значение] [Единица] | {Bereich}: Диапазон взвешивания (1-4) | Приложение (неопределённость измерений, минимальная навеска) | все | 25
Mindesteinwaage{Bereich}_SF3_02 | Минимальная навеска в диапазоне взвешивания {Bereich} с единицей измерения для фактора безопасности 3 и точности процесса 0,2 %. | [Значение] [Единица] | {Bereich}: Диапазон взвешивания (1-4) | Приложение (неопределённость измерений, минимальная навеска) | все | 23
Mindesteinwaage{Bereich}_SF3_02_d | Минимальная навеска в диапазоне взвешивания {Bereich} с единицей измерения для фактора безопасности 3 и точности процесса 0,2 %, десятичные знаки в соответствии с ценой деления d. | [Значение] [Единица] | {Bereich}: Диапазон взвешивания (1-4) | Приложение (неопределённость измерений, минимальная навеска) | все | 25
Mindesteinwaage{Bereich}_SF3_03 | Минимальная навеска в диапазоне взвешивания {Bereich} с единицей измерения для фактора безопасности 3 и точности процесса 0,3 %. | [Значение] [Единица] | {Bereich}: Диапазон взвешивания (1-4) | Приложение (неопределённость измерений, минимальная навеска) | все | 23
Mindesteinwaage{Bereich}_SF3_03_d | Минимальная навеска в диапазоне взвешивания {Bereich} с единицей измерения для фактора безопасности 3 и точности процесса 0,3 %, десятичные знаки в соответствии с ценой деления d. | [Значение] [Единица] | {Bereich}: Диапазон взвешивания (1-4) | Приложение (неопределённость измерений, минимальная навеска) | все | 25
Mindesteinwaage{Bereich}_SF3_05 | Минимальная навеска в диапазоне взвешивания {Bereich} с единицей измерения для фактора безопасности 3 и точности процесса 0,5 %. | [Значение] [Единица] | {Bereich}: Диапазон взвешивания (1-4) | Приложение (неопределённость измерений, минимальная навеска) | все | 23
Mindesteinwaage{Bereich}_SF3_05_d | Минимальная навеска в диапазоне взвешивания {Bereich} с единицей измерения для фактора безопасности 3 и точности процесса 0,5 %, десятичные знаки в соответствии с ценой деления d. | [Значение] [Единица] | {Bereich}: Диапазон взвешивания (1-4) | Приложение (неопределённость измерений, минимальная навеска) | все | 25
Mindesteinwaage{Bereich}_SF3_1 | Минимальная навеска в диапазоне взвешивания {Bereich} с единицей измерения для фактора безопасности 3 и точности процесса 1 %. | [Значение] [Единица] | {Bereich}: Диапазон взвешивания (1-4) | Приложение (неопределённость измерений, минимальная навеска) | все | 22
Mindesteinwaage{Bereich}_SF3_10 | Минимальная навеска в диапазоне взвешивания {Bereich} с единицей измерения для фактора безопасности 3 и точности процесса 10 %. | [Значение] [Единица] | {Bereich}: Диапазон взвешивания (1-4) | Приложение (неопределённость измерений, минимальная навеска) | все | 23
Mindesteinwaage{Bereich}_SF3_10_d | Минимальная навеска в диапазоне взвешивания {Bereich} с единицей измерения для фактора безопасности 3 и точности процесса 10 %, десятичные знаки в соответствии с ценой деления d. | [Значение] [Единица] | {Bereich}: Диапазон взвешивания (1-4) | Приложение (неопределённость измерений, минимальная навеска) | все | 25
Mindesteinwaage{Bereich}_SF3_1_d | Минимальная навеска в диапазоне взвешивания {Bereich} с единицей измерения для фактора безопасности 3 и точности процесса 1 %, десятичные знаки в соответствии с ценой деления d. | [Значение] [Единица] | {Bereich}: Диапазон взвешивания (1-4) | Приложение (неопределённость измерений, минимальная навеска) | все | 24
Mindesteinwaage{Bereich}_SF3_2 | Минимальная навеска в диапазоне взвешивания {Bereich} с единицей измерения для фактора безопасности 3 и точности процесса 2 %. | [Значение] [Единица] | {Bereich}: Диапазон взвешивания (1-4) | Приложение (неопределённость измерений, минимальная навеска) | все | 22
Mindesteinwaage{Bereich}_SF3_2_d | Минимальная навеска в диапазоне взвешивания {Bereich} с единицей измерения для фактора безопасности 3 и точности процесса 2 %, десятичные знаки в соответствии с ценой деления d. | [Значение] [Единица] | {Bereich}: Диапазон взвешивания (1-4) | Приложение (неопределённость измерений, минимальная навеска) | все | 24
Mindesteinwaage{Bereich}_SF3_3 | Минимальная навеска в диапазоне взвешивания {Bereich} с единицей измерения для фактора безопасности 3 и точности процесса 3 %. | [Значение] [Единица] | {Bereich}: Диапазон взвешивания (1-4) | Приложение (неопределённость измерений, минимальная навеска) | все | 22
Mindesteinwaage{Bereich}_SF3_3_d | Минимальная навеска в диапазоне взвешивания {Bereich} с единицей измерения для фактора безопасности 3 и точности процесса 3 %, десятичные знаки в соответствии с ценой деления d. | [Значение] [Единица] | {Bereich}: Диапазон взвешивания (1-4) | Приложение (неопределённость измерений, минимальная навеска) | все | 24
Mindesteinwaage{Bereich}_SF3_5 | Минимальная навеска в диапазоне взвешивания {Bereich} с единицей измерения для фактора безопасности 3 и точности процесса 5 %. | [Значение] [Единица] | {Bereich}: Диапазон взвешивания (1-4) | Приложение (неопределённость измерений, минимальная навеска) | все | 22
Mindesteinwaage{Bereich}_SF3_5_d | Минимальная навеска в диапазоне взвешивания {Bereich} с единицей измерения для фактора безопасности 3 и точности процесса 5 %, десятичные знаки в соответствии с ценой деления d. | [Значение] [Единица] | {Bereich}: Диапазон взвешивания (1-4) | Приложение (неопределённость измерений, минимальная навеска) | все | 24
Mindesteinwaage{Bereich}_SF5_01 | Минимальная навеска в диапазоне взвешивания {Bereich} с единицей измерения для фактора безопасности 5 и точности процесса 0,1 %. | [Значение] [Единица] | {Bereich}: Диапазон взвешивания (1-4) | Приложение (неопределённость измерений, минимальная навеска) | все | 23
Mindesteinwaage{Bereich}_SF5_01_d | Минимальная навеска в диапазоне взвешивания {Bereich} с единицей измерения для фактора безопасности 5 и точности процесса 0,1 %, десятичные знаки в соответствии с ценой деления d. | [Значение] [Единица] | {Bereich}: Диапазон взвешивания (1-4) | Приложение (неопределённость измерений, минимальная навеска) | все | 25
Mindesteinwaage{Bereich}_SF5_02 | Минимальная навеска в диапазоне взвешивания {Bereich} с единицей измерения для фактора безопасности 5 и точности процесса 0,2 %. | [Значение] [Единица] | {Bereich}: Диапазон взвешивания (1-4) | Приложение (неопределённость измерений, минимальная навеска) | все | 23
Mindesteinwaage{Bereich}_SF5_02_d | Минимальная навеска в диапазоне взвешивания {Bereich} с единицей измерения для фактора безопасности 5 и точности процесса 0,2 %, десятичные знаки в соответствии с ценой деления d. | [Значение] [Единица] | {Bereich}: Диапазон взвешивания (1-4) | Приложение (неопределённость измерений, минимальная навеска) | все | 25
Mindesteinwaage{Bereich}_SF5_03 | Минимальная навеска в диапазоне взвешивания {Bereich} с единицей измерения для фактора безопасности 5 и точности процесса 0,3 %. | [Значение] [Единица] | {Bereich}: Диапазон взвешивания (1-4) | Приложение (неопределённость измерений, минимальная навеска) | все | 23
Mindesteinwaage{Bereich}_SF5_03_d | Минимальная навеска в диапазоне взвешивания {Bereich} с единицей измерения для фактора безопасности 5 и точности процесса 0,3 %, десятичные знаки в соответствии с ценой деления d. | [Значение] [Единица] | {Bereich}: Диапазон взвешивания (1-4) | Приложение (неопределённость измерений, минимальная навеска) | все | 25
Mindesteinwaage{Bereich}_SF5_05 | Минимальная навеска в диапазоне взвешивания {Bereich} с единицей измерения для фактора безопасности 5 и точности процесса 0,5 %. | [Значение] [Единица] | {Bereich}: Диапазон взвешивания (1-4) | Приложение (неопределённость измерений, минимальная навеска) | все | 23
Mindesteinwaage{Bereich}_SF5_05_d | Минимальная навеска в диапазоне взвешивания {Bereich} с единицей измерения для фактора безопасности 5 и точности процесса 0,5 %, десятичные знаки в соответствии с ценой деления d. | [Значение] [Единица] | {Bereich}: Диапазон взвешивания (1-4) | Приложение (неопределённость измерений, минимальная навеска) | все | 25
Mindesteinwaage{Bereich}_SF5_1 | Минимальная навеска в диапазоне взвешивания {Bereich} с единицей измерения для фактора безопасности 5 и точности процесса 1 %. | [Значение] [Единица] | {Bereich}: Диапазон взвешивания (1-4) | Приложение (неопределённость измерений, минимальная навеска) | все | 22
Mindesteinwaage{Bereich}_SF5_10 | Минимальная навеска в диапазоне взвешивания {Bereich} с единицей измерения для фактора безопасности 5 и точности процесса 10 %. | [Значение] [Единица] | {Bereich}: Диапазон взвешивания (1-4) | Приложение (неопределённость измерений, минимальная навеска) | все | 23
Mindesteinwaage{Bereich}_SF5_10_d | Минимальная навеска в диапазоне взвешивания {Bereich} с единицей измерения для фактора безопасности 5 и точности процесса 10 %, десятичные знаки в соответствии с ценой деления d. | [Значение] [Единица] | {Bereich}: Диапазон взвешивания (1-4) | Приложение (неопределённость измерений, минимальная навеска) | все | 25
Mindesteinwaage{Bereich}_SF5_1_d | Минимальная навеска в диапазоне взвешивания {Bereich} с единицей измерения для фактора безопасности 5 и точности процесса 1 %, десятичные знаки в соответствии с ценой деления d. | [Значение] [Единица] | {Bereich}: Диапазон взвешивания (1-4) | Приложение (неопределённость измерений, минимальная навеска) | все | 24
Mindesteinwaage{Bereich}_SF5_2 | Минимальная навеска в диапазоне взвешивания {Bereich} с единицей измерения для фактора безопасности 5 и точности процесса 2 %. | [Значение] [Единица] | {Bereich}: Диапазон взвешивания (1-4) | Приложение (неопределённость измерений, минимальная навеска) | все | 22
Mindesteinwaage{Bereich}_SF5_2_d | Минимальная навеска в диапазоне взвешивания {Bereich} с единицей измерения для фактора безопасности 5 и точности процесса 2 %, десятичные знаки в соответствии с ценой деления d. | [Значение] [Единица] | {Bereich}: Диапазон взвешивания (1-4) | Приложение (неопределённость измерений, минимальная навеска) | все | 24
Mindesteinwaage{Bereich}_SF5_3 | Минимальная навеска в диапазоне взвешивания {Bereich} с единицей измерения для фактора безопасности 5 и точности процесса 3 %. | [Значение] [Единица] | {Bereich}: Диапазон взвешивания (1-4) | Приложение (неопределённость измерений, минимальная навеска) | все | 22
Mindesteinwaage{Bereich}_SF5_3_d | Минимальная навеска в диапазоне взвешивания {Bereich} с единицей измерения для фактора безопасности 5 и точности процесса 3 %, десятичные знаки в соответствии с ценой деления d. | [Значение] [Единица] | {Bereich}: Диапазон взвешивания (1-4) | Приложение (неопределённость измерений, минимальная навеска) | все | 24
Mindesteinwaage{Bereich}_SF5_5 | Минимальная навеска в диапазоне взвешивания {Bereich} с единицей измерения для фактора безопасности 5 и точности процесса 5 %. | [Значение] [Единица] | {Bereich}: Диапазон взвешивания (1-4) | Приложение (неопределённость измерений, минимальная навеска) | все | 22
Mindesteinwaage{Bereich}_SF5_5_d | Минимальная навеска в диапазоне взвешивания {Bereich} с единицей измерения для фактора безопасности 5 и точности процесса 5 %, десятичные знаки в соответствии с ценой деления d. | [Значение] [Единица] | {Bereich}: Диапазон взвешивания (1-4) | Приложение (неопределённость измерений, минимальная навеска) | все | 24
Prozessgenauigkeit_mJ{Bereich} | Точность процесса диапазона взвешивания {Bereich} в процентах (два десятичных знака), калибровка с регулировкой (после регулировки). | [Значение] % | {Bereich}: Диапазон взвешивания (1-4) | Приложение (неопределённость измерений, минимальная навеска) | все | 22
Prozessgenauigkeit_oJ{Bereich} | Точность процесса диапазона взвешивания {Bereich} в процентах (два десятичных знака), калибровка без регулировки (до регулировки). | [Значение] % | {Bereich}: Диапазон взвешивания (1-4) | Приложение (неопределённость измерений, минимальная навеска) | все | 22
Prozessgenauigkeit{Bereich} | Точность процесса диапазона взвешивания {Bereich} в процентах (два десятичных знака). | [Значение] % | {Bereich}: Диапазон взвешивания (1-4) | Приложение (неопределённость измерений, минимальная навеска) | все | 19
Temperaturkoeffizient_mJ{Bereich} | Температурный коэффициент весов клиента в диапазоне взвешивания {Bereich} в 10^-6/K (один десятичный знак), калибровка с регулировкой (после регулировки). | [Значение] [Единица] | {Bereich}: Диапазон взвешивания (1-4) | Приложение (неопределённость измерений, минимальная навеска) | все | 25
Temperaturkoeffizient_oJ{Bereich} | Температурный коэффициент весов клиента в диапазоне взвешивания {Bereich} в 10^-6/K (один десятичный знак), калибровка без регулировки (до регулировки). | [Значение] [Единица] | {Bereich}: Диапазон взвешивания (1-4) | Приложение (неопределённость измерений, минимальная навеска) | все | 25
Temperaturkoeffizient{Bereich} | Температурный коэффициент весов клиента в диапазоне взвешивания {Bereich} в 10^-6/K (один десятичный знак). | [Значение] [Единица] | {Bereich}: Диапазон взвешивания (1-4) | Приложение (неопределённость измерений, минимальная навеска) | все | 22
Temperaturschwankung_mJ{Bereich} | Колебание температуры весов клиента в диапазоне взвешивания {Bereich} в K (модуль, один десятичный знак), калибровка с регулировкой (после регулировки). | [Значение] [Единица] | {Bereich}: Диапазон взвешивания (1-4) | Приложение (неопределённость измерений, минимальная навеска) | все | 24
Temperaturschwankung_oJ{Bereich} | Колебание температуры весов клиента в диапазоне взвешивания {Bereich} в K (модуль, один десятичный знак), калибровка без регулировки (до регулировки). | [Значение] [Единица] | {Bereich}: Диапазон взвешивания (1-4) | Приложение (неопределённость измерений, минимальная навеска) | все | 24
Temperaturschwankung{Bereich} | Колебание температуры весов клиента в диапазоне взвешивания {Bereich} в K (модуль, один десятичный знак). | [Значение] [Единица] | {Bereich}: Диапазон взвешивания (1-4) | Приложение (неопределённость измерений, минимальная навеска) | все | 21
Ugl_mJ{Bereich} | Глобальная формула неопределённости Ugl(W) для весов в эксплуатации, диапазон взвешивания {Bereich}, без префикса «Ugl(W) = », калибровка с регулировкой (после регулировки). | [Формула] | {Bereich}: Диапазон взвешивания (1-4) | Приложение (неопределённость измерений, минимальная навеска) | все | 7
Ugl_mJ{Nr}_W{Nr} | Глобальная формула неопределённости Ugl(W) для весов в эксплуатации; первый {Nr} — номер диапазона взвешивания, второй {Nr} — номер результата взвешивания, калибровка с регулировкой (после регулировки). | [Формула] | {Nr}: Номер (1 ... n) | Приложение (неопределённость измерений, минимальная навеска) | все | 12
Ugl_oJ{Bereich} | Глобальная формула неопределённости Ugl(W) для весов в эксплуатации, диапазон взвешивания {Bereich}, без префикса «Ugl(W) = », калибровка без регулировки (до регулировки). | [Формула] | {Bereich}: Диапазон взвешивания (1-4) | Приложение (неопределённость измерений, минимальная навеска) | все | 7
Ugl_oJ{Nr}_W{Nr} | Глобальная формула неопределённости Ugl(W) для весов в эксплуатации; первый {Nr} — номер диапазона взвешивания, второй {Nr} — номер результата взвешивания, калибровка без регулировки (до регулировки). | [Формула] | {Nr}: Номер (1 ... n) | Приложение (неопределённость измерений, минимальная навеска) | все | 12
Ugl{Bereich} | Глобальная формула неопределённости Ugl(W) для весов в эксплуатации, диапазон взвешивания {Bereich}, без префикса «Ugl(W) = ». | [Формула] | {Bereich}: Диапазон взвешивания (1-4) | Приложение (неопределённость измерений, минимальная навеска) | все | 4 | Да
Ugl{Nr}_W{Nr} | Глобальная формула неопределённости Ugl(W) для весов в эксплуатации; первый {Nr} — номер диапазона взвешивания, второй {Nr} — номер результата взвешивания. | [Формула] | {Nr}: Номер (1 ... n) | Приложение (неопределённость измерений, минимальная навеска) | все | 9
Unsicherheit_Waagenanzeige_Gebrauch_mJ{Bereich} | Глобальная формула неопределённости Ugl(W) для весов в эксплуатации, диапазон взвешивания {Bereich}, включая префикс «Ugl(W) = ». Для многодиапазонных весов и весов с несколькими интервалами деления при общем рассмотрении: формула всего диапазона, калибровка с регулировкой (после регулировки). | [Формула] | {Bereich}: Диапазон взвешивания (1-4) | Приложение (неопределённость измерений, минимальная навеска) | все | 39
Unsicherheit_Waagenanzeige_Gebrauch_oJ{Bereich} | Глобальная формула неопределённости Ugl(W) для весов в эксплуатации, диапазон взвешивания {Bereich}, включая префикс «Ugl(W) = ». Для многодиапазонных весов и весов с несколькими интервалами деления при общем рассмотрении: формула всего диапазона, калибровка без регулировки (до регулировки). | [Формула] | {Bereich}: Диапазон взвешивания (1-4) | Приложение (неопределённость измерений, минимальная навеска) | все | 39
Unsicherheit_Waagenanzeige_Gebrauch{Bereich} | Глобальная формула неопределённости Ugl(W) для весов в эксплуатации, диапазон взвешивания {Bereich}, включая префикс «Ugl(W) = ». Для многодиапазонных весов и весов с несколькими интервалами деления при общем рассмотрении: формула всего диапазона. | [Формула] | {Bereich}: Диапазон взвешивания (1-4) | Приложение (неопределённость измерений, минимальная навеска) | все | 36
Vor_Messung_Justiert_mJ{Bereich} | Регулировались ли весы перед измерением в диапазоне взвешивания {Bereich}: «Да», «Нет» или «Автоматически при [Значение] K», калибровка с регулировкой (после регулировки). | Да / Нет | {Bereich}: Диапазон взвешивания (1-4) | Приложение (неопределённость измерений, минимальная навеска) | все | 24
Vor_Messung_Justiert_oJ{Bereich} | Регулировались ли весы перед измерением в диапазоне взвешивания {Bereich}: «Да», «Нет» или «Автоматически при [Значение] K», калибровка без регулировки (до регулировки). | Да / Нет | {Bereich}: Диапазон взвешивания (1-4) | Приложение (неопределённость измерений, минимальная навеска) | все | 24
Vor_Messung_Justiert{Bereich} | Регулировались ли весы перед измерением в диапазоне взвешивания {Bereich}: «Да», «Нет» или «Автоматически при [Значение] K». | Да / Нет | {Bereich}: Диапазон взвешивания (1-4) | Приложение (неопределённость измерений, минимальная навеска) | все | 21
Aussermittig_Eichfehler_Innerhalb_Toleranz_mJ{Bereich}_{Punkt} | Да/Нет: соблюдено ли заданное значение предела погрешности при поверке в положении нагрузки {Punkt} проверки эксцентриситета нагрузки в диапазоне взвешивания {Bereich}, после регулировки; N/A без допуска. | Да / Нет | {Bereich}: Диапазон взвешивания (1-4) {Punkt}: Контрольная точка (1 ... n) | Допуски | все | 49
Aussermittig_Eichfehler_Innerhalb_Toleranz_oJ{Bereich}_{Punkt} | Да/Нет: соблюдено ли заданное значение предела погрешности при поверке в положении нагрузки {Punkt} проверки эксцентриситета нагрузки в диапазоне взвешивания {Bereich}, до регулировки; N/A без допуска. | Да / Нет | {Bereich}: Диапазон взвешивания (1-4) {Punkt}: Контрольная точка (1 ... n) | Допуски | все | 49
Aussermittig_Eichfehler_Innerhalb_Toleranz{Bereich}_{Punkt} | Да/Нет: соблюдено ли заданное значение предела погрешности при поверке в положении нагрузки {Punkt} проверки эксцентриситета нагрузки в диапазоне взвешивания {Bereich}; N/A без допуска. | Да / Нет | {Bereich}: Диапазон взвешивания (1-4) {Punkt}: Контрольная точка (1 ... n) | Допуски | все | 46
Aussermittig_Eichfehler_Messung_rot_mJ{Bereich}_{Punkt} | Измеренное значение (показание) с единицей измерения в положении нагрузки {Punkt} проверки эксцентриситета нагрузки в диапазоне взвешивания {Bereich}, после регулировки; красным цветом, если заданное значение предела погрешности при поверке не соблюдено; N/A без допуска. | [Значение] [Единица] | {Bereich}: Диапазон взвешивания (1-4) {Punkt}: Контрольная точка (1 ... n) | Допуски | все | 42
Aussermittig_Eichfehler_Messung_rot_oJ{Bereich}_{Punkt} | Измеренное значение (показание) с единицей измерения в положении нагрузки {Punkt} проверки эксцентриситета нагрузки в диапазоне взвешивания {Bereich}, до регулировки; красным цветом, если заданное значение предела погрешности при поверке не соблюдено; N/A без допуска. | [Значение] [Единица] | {Bereich}: Диапазон взвешивания (1-4) {Punkt}: Контрольная точка (1 ... n) | Допуски | все | 42
Aussermittig_Eichfehler_Messung_rot{Bereich}_{Punkt} | Измеренное значение (показание) с единицей измерения в положении нагрузки {Punkt} проверки эксцентриситета нагрузки в диапазоне взвешивания {Bereich}; красным цветом, если заданное значение предела погрешности при поверке не соблюдено; N/A без допуска. | [Значение] [Единица] | {Bereich}: Диапазон взвешивания (1-4) {Punkt}: Контрольная точка (1 ... n) | Допуски | все | 39
Aussermittig_Eichfehler_Toleranz_Differenz_mJ{Bereich}_{Punkt} | Модуль отклонения в положении нагрузки {Punkt} проверки эксцентриситета нагрузки в диапазоне взвешивания {Bereich}, после регулировки, в единице измерения заданного допуска (d, % или единица массы); пусто, если пересчёт невозможен. | [Значение] [Единица] | {Bereich}: Диапазон взвешивания (1-4) {Punkt}: Контрольная точка (1 ... n) | Допуски | все | 49
Aussermittig_Eichfehler_Toleranz_Differenz_oJ{Bereich}_{Punkt} | Модуль отклонения в положении нагрузки {Punkt} проверки эксцентриситета нагрузки в диапазоне взвешивания {Bereich}, до регулировки, в единице измерения заданного допуска (d, % или единица массы); пусто, если пересчёт невозможен. | [Значение] [Единица] | {Bereich}: Диапазон взвешивания (1-4) {Punkt}: Контрольная точка (1 ... n) | Допуски | все | 49
Aussermittig_Eichfehler_Toleranz_Differenz{Bereich}_{Punkt} | Модуль отклонения в положении нагрузки {Punkt} проверки эксцентриситета нагрузки в диапазоне взвешивания {Bereich}, в единице измерения заданного допуска (d, % или единица массы); пусто, если пересчёт невозможен. | [Значение] [Единица] | {Bereich}: Диапазон взвешивания (1-4) {Punkt}: Контрольная точка (1 ... n) | Допуски | все | 46
Aussermittig_Eichfehler_Toleranz_DiffWert_mJ{Bereich}_{Punkt} | Расстояние между заданным значением предела погрешности при поверке и сравниваемым значением в положении нагрузки {Punkt} проверки эксцентриситета нагрузки в диапазоне взвешивания {Bereich}, после регулировки, в единице измерения допуска; отрицательное значение при превышении; N/A без допуска. | [Значение] [Единица] | {Bereich}: Диапазон взвешивания (1-4) {Punkt}: Контрольная точка (1 ... n) | Допуски | все | 48
Aussermittig_Eichfehler_Toleranz_DiffWert_oJ{Bereich}_{Punkt} | Расстояние между заданным значением предела погрешности при поверке и сравниваемым значением в положении нагрузки {Punkt} проверки эксцентриситета нагрузки в диапазоне взвешивания {Bereich}, до регулировки, в единице измерения допуска; отрицательное значение при превышении; N/A без допуска. | [Значение] [Единица] | {Bereich}: Диапазон взвешивания (1-4) {Punkt}: Контрольная точка (1 ... n) | Допуски | все | 48
Aussermittig_Eichfehler_Toleranz_DiffWert{Bereich}_{Punkt} | Расстояние между заданным значением предела погрешности при поверке и сравниваемым значением в положении нагрузки {Punkt} проверки эксцентриситета нагрузки в диапазоне взвешивания {Bereich}, в единице измерения допуска; отрицательное значение при превышении; N/A без допуска. | [Значение] [Единица] | {Bereich}: Диапазон взвешивания (1-4) {Punkt}: Контрольная точка (1 ... n) | Допуски | все | 45
Aussermittig_Eichfehler_Toleranz_max{Bereich} | Заданное значение предела погрешности при поверке для последнего положения нагрузки проверки эксцентриситета нагрузки в диапазоне взвешивания {Bereich}, с единицей измерения (d, % или единица массы). | [Значение] [Единица] | {Bereich}: Диапазон взвешивания (1-4) | Допуски | все | 37
Aussermittig_Eichfehler_Toleranz_mJ{Bereich} | Заданное значение предела погрешности при поверке для первой контрольной точки проверки эксцентриситета нагрузки в диапазоне взвешивания {Bereich}, после регулировки, с единицей измерения (d, % или единица массы). | [Значение] [Единица] | {Bereich}: Диапазон взвешивания (1-4) | Допуски | все | 36
Aussermittig_Eichfehler_Toleranz_mJ{Bereich}_{Punkt} | Заданное значение предела погрешности при поверке для положения нагрузки {Punkt} проверки эксцентриситета нагрузки в диапазоне взвешивания {Bereich}, после регулировки, с единицей измерения (d, % или единица массы). | [Значение] [Единица] | {Bereich}: Диапазон взвешивания (1-4) {Punkt}: Контрольная точка (1 ... n) | Допуски | все | 39
Aussermittig_Eichfehler_Toleranz_oJ{Bereich} | Заданное значение предела погрешности при поверке для первой контрольной точки проверки эксцентриситета нагрузки в диапазоне взвешивания {Bereich}, до регулировки, с единицей измерения (d, % или единица массы). | [Значение] [Единица] | {Bereich}: Диапазон взвешивания (1-4) | Допуски | все | 36
Aussermittig_Eichfehler_Toleranz_oJ{Bereich}_{Punkt} | Заданное значение предела погрешности при поверке для положения нагрузки {Punkt} проверки эксцентриситета нагрузки в диапазоне взвешивания {Bereich}, до регулировки, с единицей измерения (d, % или единица массы). | [Значение] [Единица] | {Bereich}: Диапазон взвешивания (1-4) {Punkt}: Контрольная точка (1 ... n) | Допуски | все | 39
Aussermittig_Eichfehler_Toleranz_ok_mJ{Bereich}_{Punkt} | OK/НЕ OK: соблюдено ли заданное значение предела погрешности при поверке в положении нагрузки {Punkt} проверки эксцентриситета нагрузки в диапазоне взвешивания {Bereich}, после регулировки (НЕ OK красным цветом); N/A без допуска. | OK / НЕ OK | {Bereich}: Диапазон взвешивания (1-4) {Punkt}: Контрольная точка (1 ... n) | Допуски | все | 42
Aussermittig_Eichfehler_Toleranz_ok_oJ{Bereich}_{Punkt} | OK/НЕ OK: соблюдено ли заданное значение предела погрешности при поверке в положении нагрузки {Punkt} проверки эксцентриситета нагрузки в диапазоне взвешивания {Bereich}, до регулировки (НЕ OK красным цветом); N/A без допуска. | OK / НЕ OK | {Bereich}: Диапазон взвешивания (1-4) {Punkt}: Контрольная точка (1 ... n) | Допуски | все | 42
Aussermittig_Eichfehler_Toleranz_ok{Bereich}_{Punkt} | OK/НЕ OK: соблюдено ли заданное значение предела погрешности при поверке в положении нагрузки {Punkt} проверки эксцентриситета нагрузки в диапазоне взвешивания {Bereich} (НЕ OK красным цветом); N/A без допуска. | OK / НЕ OK | {Bereich}: Диапазон взвешивания (1-4) {Punkt}: Контрольная точка (1 ... n) | Допуски | все | 39
Aussermittig_Eichfehler_Toleranz_VglWert_mJ{Bereich}_{Punkt} | Сравниваемое значение (отклонение) в положении нагрузки {Punkt} проверки эксцентриситета нагрузки в диапазоне взвешивания {Bereich}, после регулировки, в единице измерения заданного допуска. N/A без допуска. | [Значение] [Единица] | {Bereich}: Диапазон взвешивания (1-4) {Punkt}: Контрольная точка (1 ... n) | Допуски | все | 47
Aussermittig_Eichfehler_Toleranz_VglWert_oJ{Bereich}_{Punkt} | Сравниваемое значение (отклонение) в положении нагрузки {Punkt} проверки эксцентриситета нагрузки в диапазоне взвешивания {Bereich}, до регулировки, в единице измерения заданного допуска. N/A без допуска. | [Значение] [Единица] | {Bereich}: Диапазон взвешивания (1-4) {Punkt}: Контрольная точка (1 ... n) | Допуски | все | 47
Aussermittig_Eichfehler_Toleranz_VglWert{Bereich}_{Punkt} | Сравниваемое значение (отклонение) в положении нагрузки {Punkt} проверки эксцентриситета нагрузки в диапазоне взвешивания {Bereich}, в единице измерения заданного допуска. N/A без допуска. | [Значение] [Единица] | {Bereich}: Диапазон взвешивания (1-4) {Punkt}: Контрольная точка (1 ... n) | Допуски | все | 44
Aussermittig_Eichfehler_Toleranz{Bereich} | Заданное значение предела погрешности при поверке для первой контрольной точки проверки эксцентриситета нагрузки в диапазоне взвешивания {Bereich}, с единицей измерения (d, % или единица массы). Выводится также в контрольных значениях весов клиента с хранящимися там допусками. | [Значение] [Единица] | {Bereich}: Диапазон взвешивания (1-4) | Допуски | все | 33
Aussermittig_Eichfehler_Toleranz{Bereich}_{Punkt} | Заданное значение предела погрешности при поверке для положения нагрузки {Punkt} проверки эксцентриситета нагрузки в диапазоне взвешивания {Bereich}, с единицей измерения (d, % или единица массы). | [Значение] [Единица] | {Bereich}: Диапазон взвешивания (1-4) {Punkt}: Контрольная точка (1 ... n) | Допуски | все | 36
Aussermittig_Eichfehler_Toleranz{Punkt} | Заданное значение предела погрешности при поверке для положения нагрузки {Punkt} проверки эксцентриситета нагрузки, с единицей измерения (d, % или единица массы), без указания диапазона взвешивания. | [Значение] [Единица] | {Punkt}: Контрольная точка (1 ... n) | Допуски | все | 34
Aussermittig_Hersteller_Innerhalb_Toleranz_mJ{Bereich}_{Punkt} | Да/Нет: соблюдено ли заданное значение допуска изготовителя в положении нагрузки {Punkt} проверки эксцентриситета нагрузки в диапазоне взвешивания {Bereich}, после регулировки; N/A без допуска. | Да / Нет | {Bereich}: Диапазон взвешивания (1-4) {Punkt}: Контрольная точка (1 ... n) | Допуски | все | 49
Aussermittig_Hersteller_Innerhalb_Toleranz_oJ{Bereich}_{Punkt} | Да/Нет: соблюдено ли заданное значение допуска изготовителя в положении нагрузки {Punkt} проверки эксцентриситета нагрузки в диапазоне взвешивания {Bereich}, до регулировки; N/A без допуска. | Да / Нет | {Bereich}: Диапазон взвешивания (1-4) {Punkt}: Контрольная точка (1 ... n) | Допуски | все | 49
Aussermittig_Hersteller_Innerhalb_Toleranz{Bereich}_{Punkt} | Да/Нет: соблюдено ли заданное значение допуска изготовителя в положении нагрузки {Punkt} проверки эксцентриситета нагрузки в диапазоне взвешивания {Bereich}; N/A без допуска. | Да / Нет | {Bereich}: Диапазон взвешивания (1-4) {Punkt}: Контрольная точка (1 ... n) | Допуски | все | 46
Aussermittig_Hersteller_Messung_rot_mJ{Bereich}_{Punkt} | Измеренное значение (показание) с единицей измерения в положении нагрузки {Punkt} проверки эксцентриситета нагрузки в диапазоне взвешивания {Bereich}, после регулировки; красным цветом, если заданное значение допуска изготовителя не соблюдено; N/A без допуска. | [Значение] [Единица] | {Bereich}: Диапазон взвешивания (1-4) {Punkt}: Контрольная точка (1 ... n) | Допуски | все | 42
Aussermittig_Hersteller_Messung_rot_oJ{Bereich}_{Punkt} | Измеренное значение (показание) с единицей измерения в положении нагрузки {Punkt} проверки эксцентриситета нагрузки в диапазоне взвешивания {Bereich}, до регулировки; красным цветом, если заданное значение допуска изготовителя не соблюдено; N/A без допуска. | [Значение] [Единица] | {Bereich}: Диапазон взвешивания (1-4) {Punkt}: Контрольная точка (1 ... n) | Допуски | все | 42
Aussermittig_Hersteller_Messung_rot{Bereich}_{Punkt} | Измеренное значение (показание) с единицей измерения в положении нагрузки {Punkt} проверки эксцентриситета нагрузки в диапазоне взвешивания {Bereich}; красным цветом, если заданное значение допуска изготовителя не соблюдено; N/A без допуска. | [Значение] [Единица] | {Bereich}: Диапазон взвешивания (1-4) {Punkt}: Контрольная точка (1 ... n) | Допуски | все | 39
Aussermittig_Hersteller_Toleranz_Differenz_mJ{Bereich}_{Punkt} | Модуль отклонения в положении нагрузки {Punkt} проверки эксцентриситета нагрузки в диапазоне взвешивания {Bereich}, после регулировки, в единице измерения заданного допуска (d, % или единица массы); пусто, если пересчёт невозможен. | [Значение] [Единица] | {Bereich}: Диапазон взвешивания (1-4) {Punkt}: Контрольная точка (1 ... n) | Допуски | все | 49
Aussermittig_Hersteller_Toleranz_Differenz_oJ{Bereich}_{Punkt} | Модуль отклонения в положении нагрузки {Punkt} проверки эксцентриситета нагрузки в диапазоне взвешивания {Bereich}, до регулировки, в единице измерения заданного допуска (d, % или единица массы); пусто, если пересчёт невозможен. | [Значение] [Единица] | {Bereich}: Диапазон взвешивания (1-4) {Punkt}: Контрольная точка (1 ... n) | Допуски | все | 49
Aussermittig_Hersteller_Toleranz_Differenz{Bereich}_{Punkt} | Модуль отклонения в положении нагрузки {Punkt} проверки эксцентриситета нагрузки в диапазоне взвешивания {Bereich}, в единице измерения заданного допуска (d, % или единица массы); пусто, если пересчёт невозможен. | [Значение] [Единица] | {Bereich}: Диапазон взвешивания (1-4) {Punkt}: Контрольная точка (1 ... n) | Допуски | все | 46
Aussermittig_Hersteller_Toleranz_DiffWert_mJ{Bereich}_{Punkt} | Расстояние между заданным значением допуска изготовителя и сравниваемым значением в положении нагрузки {Punkt} проверки эксцентриситета нагрузки в диапазоне взвешивания {Bereich}, после регулировки, в единице измерения допуска; отрицательное значение при превышении; N/A без допуска. | [Значение] [Единица] | {Bereich}: Диапазон взвешивания (1-4) {Punkt}: Контрольная точка (1 ... n) | Допуски | все | 48
Aussermittig_Hersteller_Toleranz_DiffWert_oJ{Bereich}_{Punkt} | Расстояние между заданным значением допуска изготовителя и сравниваемым значением в положении нагрузки {Punkt} проверки эксцентриситета нагрузки в диапазоне взвешивания {Bereich}, до регулировки, в единице измерения допуска; отрицательное значение при превышении; N/A без допуска. | [Значение] [Единица] | {Bereich}: Диапазон взвешивания (1-4) {Punkt}: Контрольная точка (1 ... n) | Допуски | все | 48
Aussermittig_Hersteller_Toleranz_DiffWert{Bereich}_{Punkt} | Расстояние между заданным значением допуска изготовителя и сравниваемым значением в положении нагрузки {Punkt} проверки эксцентриситета нагрузки в диапазоне взвешивания {Bereich}, в единице измерения допуска; отрицательное значение при превышении; N/A без допуска. | [Значение] [Единица] | {Bereich}: Диапазон взвешивания (1-4) {Punkt}: Контрольная точка (1 ... n) | Допуски | все | 45
Aussermittig_Hersteller_Toleranz_max{Bereich} | Заданное значение допуска изготовителя для последнего положения нагрузки проверки эксцентриситета нагрузки в диапазоне взвешивания {Bereich}, с единицей измерения (d, % или единица массы). | [Значение] [Единица] | {Bereich}: Диапазон взвешивания (1-4) | Допуски | все | 37
Aussermittig_Hersteller_Toleranz_mJ{Bereich} | Заданное значение допуска изготовителя для первой контрольной точки проверки эксцентриситета нагрузки в диапазоне взвешивания {Bereich}, после регулировки, с единицей измерения (d, % или единица массы). | [Значение] [Единица] | {Bereich}: Диапазон взвешивания (1-4) | Допуски | все | 36
Aussermittig_Hersteller_Toleranz_mJ{Bereich}_{Punkt} | Заданное значение допуска изготовителя для положения нагрузки {Punkt} проверки эксцентриситета нагрузки в диапазоне взвешивания {Bereich}, после регулировки, с единицей измерения (d, % или единица массы). | [Значение] [Единица] | {Bereich}: Диапазон взвешивания (1-4) {Punkt}: Контрольная точка (1 ... n) | Допуски | все | 39
Aussermittig_Hersteller_Toleranz_oJ{Bereich} | Заданное значение допуска изготовителя для первой контрольной точки проверки эксцентриситета нагрузки в диапазоне взвешивания {Bereich}, до регулировки, с единицей измерения (d, % или единица массы). | [Значение] [Единица] | {Bereich}: Диапазон взвешивания (1-4) | Допуски | все | 36
Aussermittig_Hersteller_Toleranz_oJ{Bereich}_{Punkt} | Заданное значение допуска изготовителя для положения нагрузки {Punkt} проверки эксцентриситета нагрузки в диапазоне взвешивания {Bereich}, до регулировки, с единицей измерения (d, % или единица массы). | [Значение] [Единица] | {Bereich}: Диапазон взвешивания (1-4) {Punkt}: Контрольная точка (1 ... n) | Допуски | все | 39
Aussermittig_Hersteller_Toleranz_ok_mJ{Bereich}_{Punkt} | OK/НЕ OK: соблюдено ли заданное значение допуска изготовителя в положении нагрузки {Punkt} проверки эксцентриситета нагрузки в диапазоне взвешивания {Bereich}, после регулировки (НЕ OK красным цветом); N/A без допуска. | OK / НЕ OK | {Bereich}: Диапазон взвешивания (1-4) {Punkt}: Контрольная точка (1 ... n) | Допуски | все | 42
Aussermittig_Hersteller_Toleranz_ok_oJ{Bereich}_{Punkt} | OK/НЕ OK: соблюдено ли заданное значение допуска изготовителя в положении нагрузки {Punkt} проверки эксцентриситета нагрузки в диапазоне взвешивания {Bereich}, до регулировки (НЕ OK красным цветом); N/A без допуска. | OK / НЕ OK | {Bereich}: Диапазон взвешивания (1-4) {Punkt}: Контрольная точка (1 ... n) | Допуски | все | 42
Aussermittig_Hersteller_Toleranz_ok{Bereich}_{Punkt} | OK/НЕ OK: соблюдено ли заданное значение допуска изготовителя в положении нагрузки {Punkt} проверки эксцентриситета нагрузки в диапазоне взвешивания {Bereich} (НЕ OK красным цветом); N/A без допуска. | OK / НЕ OK | {Bereich}: Диапазон взвешивания (1-4) {Punkt}: Контрольная точка (1 ... n) | Допуски | все | 39
Aussermittig_Hersteller_Toleranz_VglWert_mJ{Bereich}_{Punkt} | Сравниваемое значение (отклонение) в положении нагрузки {Punkt} проверки эксцентриситета нагрузки в диапазоне взвешивания {Bereich}, после регулировки, в единице измерения заданного допуска. N/A без допуска. | [Значение] [Единица] | {Bereich}: Диапазон взвешивания (1-4) {Punkt}: Контрольная точка (1 ... n) | Допуски | все | 47
Aussermittig_Hersteller_Toleranz_VglWert_oJ{Bereich}_{Punkt} | Сравниваемое значение (отклонение) в положении нагрузки {Punkt} проверки эксцентриситета нагрузки в диапазоне взвешивания {Bereich}, до регулировки, в единице измерения заданного допуска. N/A без допуска. | [Значение] [Единица] | {Bereich}: Диапазон взвешивания (1-4) {Punkt}: Контрольная точка (1 ... n) | Допуски | все | 47
Aussermittig_Hersteller_Toleranz_VglWert{Bereich}_{Punkt} | Сравниваемое значение (отклонение) в положении нагрузки {Punkt} проверки эксцентриситета нагрузки в диапазоне взвешивания {Bereich}, в единице измерения заданного допуска. N/A без допуска. | [Значение] [Единица] | {Bereich}: Диапазон взвешивания (1-4) {Punkt}: Контрольная точка (1 ... n) | Допуски | все | 44
Aussermittig_Hersteller_Toleranz{Bereich} | Заданное значение допуска изготовителя для первой контрольной точки проверки эксцентриситета нагрузки в диапазоне взвешивания {Bereich}, с единицей измерения (d, % или единица массы). Выводится также в контрольных значениях весов клиента с хранящимися там допусками. | [Значение] [Единица] | {Bereich}: Диапазон взвешивания (1-4) | Допуски | все | 33
Aussermittig_Hersteller_Toleranz{Bereich}_{Punkt} | Заданное значение допуска изготовителя для положения нагрузки {Punkt} проверки эксцентриситета нагрузки в диапазоне взвешивания {Bereich}, с единицей измерения (d, % или единица массы). | [Значение] [Единица] | {Bereich}: Диапазон взвешивания (1-4) {Punkt}: Контрольная точка (1 ... n) | Допуски | все | 36
Aussermittig_Hersteller_Toleranz{Punkt} | Заданное значение допуска изготовителя для положения нагрузки {Punkt} проверки эксцентриситета нагрузки, с единицей измерения (d, % или единица массы), без указания диапазона взвешивания. | [Значение] [Единица] | {Punkt}: Контрольная точка (1 ... n) | Допуски | все | 34
Aussermittig_Innerhalb_Toleranz_mJ{Bereich}_{Punkt} | Да/Нет: соблюдено ли заданное значение допуска калибровки в положении нагрузки {Punkt} проверки эксцентриситета нагрузки в диапазоне взвешивания {Bereich}, после регулировки; N/A без допуска. | Да / Нет | {Bereich}: Диапазон взвешивания (1-4) {Punkt}: Контрольная точка (1 ... n) | Допуски | все | 38
Aussermittig_Innerhalb_Toleranz_oJ{Bereich}_{Punkt} | Да/Нет: соблюдено ли заданное значение допуска калибровки в положении нагрузки {Punkt} проверки эксцентриситета нагрузки в диапазоне взвешивания {Bereich}, до регулировки; N/A без допуска. | Да / Нет | {Bereich}: Диапазон взвешивания (1-4) {Punkt}: Контрольная точка (1 ... n) | Допуски | все | 38
Aussermittig_Innerhalb_Toleranz{Bereich}_{Punkt} | Да/Нет: соблюдено ли заданное значение допуска калибровки в положении нагрузки {Punkt} проверки эксцентриситета нагрузки в диапазоне взвешивания {Bereich}; N/A без допуска. | Да / Нет | {Bereich}: Диапазон взвешивания (1-4) {Punkt}: Контрольная точка (1 ... n) | Допуски | все | 35
Aussermittig_Kunden_Innerhalb_Toleranz_mJ{Bereich}_{Punkt} | Да/Нет: соблюдено ли заданное значение допуска клиента в положении нагрузки {Punkt} проверки эксцентриситета нагрузки в диапазоне взвешивания {Bereich}, после регулировки; N/A без допуска. | Да / Нет | {Bereich}: Диапазон взвешивания (1-4) {Punkt}: Контрольная точка (1 ... n) | Допуски | все | 45
Aussermittig_Kunden_Innerhalb_Toleranz_oJ{Bereich}_{Punkt} | Да/Нет: соблюдено ли заданное значение допуска клиента в положении нагрузки {Punkt} проверки эксцентриситета нагрузки в диапазоне взвешивания {Bereich}, до регулировки; N/A без допуска. | Да / Нет | {Bereich}: Диапазон взвешивания (1-4) {Punkt}: Контрольная точка (1 ... n) | Допуски | все | 45
Aussermittig_Kunden_Innerhalb_Toleranz{Bereich}_{Punkt} | Да/Нет: соблюдено ли заданное значение допуска клиента в положении нагрузки {Punkt} проверки эксцентриситета нагрузки в диапазоне взвешивания {Bereich}; N/A без допуска. | Да / Нет | {Bereich}: Диапазон взвешивания (1-4) {Punkt}: Контрольная точка (1 ... n) | Допуски | все | 42
Aussermittig_Kunden_Messung_rot_mJ{Bereich}_{Punkt} | Измеренное значение (показание) с единицей измерения в положении нагрузки {Punkt} проверки эксцентриситета нагрузки в диапазоне взвешивания {Bereich}, после регулировки; красным цветом, если заданное значение допуска клиента не соблюдено; N/A без допуска. | [Значение] [Единица] | {Bereich}: Диапазон взвешивания (1-4) {Punkt}: Контрольная точка (1 ... n) | Допуски | все | 38
Aussermittig_Kunden_Messung_rot_oJ{Bereich}_{Punkt} | Измеренное значение (показание) с единицей измерения в положении нагрузки {Punkt} проверки эксцентриситета нагрузки в диапазоне взвешивания {Bereich}, до регулировки; красным цветом, если заданное значение допуска клиента не соблюдено; N/A без допуска. | [Значение] [Единица] | {Bereich}: Диапазон взвешивания (1-4) {Punkt}: Контрольная точка (1 ... n) | Допуски | все | 38
Aussermittig_Kunden_Messung_rot{Bereich}_{Punkt} | Измеренное значение (показание) с единицей измерения в положении нагрузки {Punkt} проверки эксцентриситета нагрузки в диапазоне взвешивания {Bereich}; красным цветом, если заданное значение допуска клиента не соблюдено; N/A без допуска. | [Значение] [Единица] | {Bereich}: Диапазон взвешивания (1-4) {Punkt}: Контрольная точка (1 ... n) | Допуски | все | 35
Aussermittig_Kunden_Toleranz_Differenz_mJ{Bereich}_{Punkt} | Модуль отклонения в положении нагрузки {Punkt} проверки эксцентриситета нагрузки в диапазоне взвешивания {Bereich}, после регулировки, в единице измерения заданного допуска (d, % или единица массы); пусто, если пересчёт невозможен. | [Значение] [Единица] | {Bereich}: Диапазон взвешивания (1-4) {Punkt}: Контрольная точка (1 ... n) | Допуски | все | 45
Aussermittig_Kunden_Toleranz_Differenz_oJ{Bereich}_{Punkt} | Модуль отклонения в положении нагрузки {Punkt} проверки эксцентриситета нагрузки в диапазоне взвешивания {Bereich}, до регулировки, в единице измерения заданного допуска (d, % или единица массы); пусто, если пересчёт невозможен. | [Значение] [Единица] | {Bereich}: Диапазон взвешивания (1-4) {Punkt}: Контрольная точка (1 ... n) | Допуски | все | 45
Aussermittig_Kunden_Toleranz_Differenz{Bereich}_{Punkt} | Модуль отклонения в положении нагрузки {Punkt} проверки эксцентриситета нагрузки в диапазоне взвешивания {Bereich}, в единице измерения заданного допуска (d, % или единица массы); пусто, если пересчёт невозможен. | [Значение] [Единица] | {Bereich}: Диапазон взвешивания (1-4) {Punkt}: Контрольная точка (1 ... n) | Допуски | все | 42
Aussermittig_Kunden_Toleranz_DiffWert_mJ{Bereich}_{Punkt} | Расстояние между заданным значением допуска клиента и сравниваемым значением в положении нагрузки {Punkt} проверки эксцентриситета нагрузки в диапазоне взвешивания {Bereich}, после регулировки, в единице измерения допуска; отрицательное значение при превышении; N/A без допуска. | [Значение] [Единица] | {Bereich}: Диапазон взвешивания (1-4) {Punkt}: Контрольная точка (1 ... n) | Допуски | все | 44
Aussermittig_Kunden_Toleranz_DiffWert_oJ{Bereich}_{Punkt} | Расстояние между заданным значением допуска клиента и сравниваемым значением в положении нагрузки {Punkt} проверки эксцентриситета нагрузки в диапазоне взвешивания {Bereich}, до регулировки, в единице измерения допуска; отрицательное значение при превышении; N/A без допуска. | [Значение] [Единица] | {Bereich}: Диапазон взвешивания (1-4) {Punkt}: Контрольная точка (1 ... n) | Допуски | все | 44
Aussermittig_Kunden_Toleranz_DiffWert{Bereich}_{Punkt} | Расстояние между заданным значением допуска клиента и сравниваемым значением в положении нагрузки {Punkt} проверки эксцентриситета нагрузки в диапазоне взвешивания {Bereich}, в единице измерения допуска; отрицательное значение при превышении; N/A без допуска. | [Значение] [Единица] | {Bereich}: Диапазон взвешивания (1-4) {Punkt}: Контрольная точка (1 ... n) | Допуски | все | 41
Aussermittig_Kunden_Toleranz_max{Bereich} | Заданное значение допуска клиента для последнего положения нагрузки проверки эксцентриситета нагрузки в диапазоне взвешивания {Bereich}, с единицей измерения (d, % или единица массы). | [Значение] [Единица] | {Bereich}: Диапазон взвешивания (1-4) | Допуски | все | 33
Aussermittig_Kunden_Toleranz_mJ{Bereich} | Заданное значение допуска клиента для первой контрольной точки проверки эксцентриситета нагрузки в диапазоне взвешивания {Bereich}, после регулировки, с единицей измерения (d, % или единица массы). | [Значение] [Единица] | {Bereich}: Диапазон взвешивания (1-4) | Допуски | все | 32
Aussermittig_Kunden_Toleranz_mJ{Bereich}_{Punkt} | Заданное значение допуска клиента для положения нагрузки {Punkt} проверки эксцентриситета нагрузки в диапазоне взвешивания {Bereich}, после регулировки, с единицей измерения (d, % или единица массы). | [Значение] [Единица] | {Bereich}: Диапазон взвешивания (1-4) {Punkt}: Контрольная точка (1 ... n) | Допуски | все | 35
Aussermittig_Kunden_Toleranz_oJ{Bereich} | Заданное значение допуска клиента для первой контрольной точки проверки эксцентриситета нагрузки в диапазоне взвешивания {Bereich}, до регулировки, с единицей измерения (d, % или единица массы). | [Значение] [Единица] | {Bereich}: Диапазон взвешивания (1-4) | Допуски | все | 32
Aussermittig_Kunden_Toleranz_oJ{Bereich}_{Punkt} | Заданное значение допуска клиента для положения нагрузки {Punkt} проверки эксцентриситета нагрузки в диапазоне взвешивания {Bereich}, до регулировки, с единицей измерения (d, % или единица массы). | [Значение] [Единица] | {Bereich}: Диапазон взвешивания (1-4) {Punkt}: Контрольная точка (1 ... n) | Допуски | все | 35
Aussermittig_Kunden_Toleranz_ok_mJ{Bereich}_{Punkt} | OK/НЕ OK: соблюдено ли заданное значение допуска клиента в положении нагрузки {Punkt} проверки эксцентриситета нагрузки в диапазоне взвешивания {Bereich}, после регулировки (НЕ OK красным цветом); N/A без допуска. | OK / НЕ OK | {Bereich}: Диапазон взвешивания (1-4) {Punkt}: Контрольная точка (1 ... n) | Допуски | все | 38
Aussermittig_Kunden_Toleranz_ok_oJ{Bereich}_{Punkt} | OK/НЕ OK: соблюдено ли заданное значение допуска клиента в положении нагрузки {Punkt} проверки эксцентриситета нагрузки в диапазоне взвешивания {Bereich}, до регулировки (НЕ OK красным цветом); N/A без допуска. | OK / НЕ OK | {Bereich}: Диапазон взвешивания (1-4) {Punkt}: Контрольная точка (1 ... n) | Допуски | все | 38
Aussermittig_Kunden_Toleranz_ok{Bereich}_{Punkt} | OK/НЕ OK: соблюдено ли заданное значение допуска клиента в положении нагрузки {Punkt} проверки эксцентриситета нагрузки в диапазоне взвешивания {Bereich} (НЕ OK красным цветом); N/A без допуска. | OK / НЕ OK | {Bereich}: Диапазон взвешивания (1-4) {Punkt}: Контрольная точка (1 ... n) | Допуски | все | 35
Aussermittig_Kunden_Toleranz_VglWert_mJ{Bereich}_{Punkt} | Сравниваемое значение (отклонение) в положении нагрузки {Punkt} проверки эксцентриситета нагрузки в диапазоне взвешивания {Bereich}, после регулировки, в единице измерения заданного допуска. N/A без допуска. | [Значение] [Единица] | {Bereich}: Диапазон взвешивания (1-4) {Punkt}: Контрольная точка (1 ... n) | Допуски | все | 43
Aussermittig_Kunden_Toleranz_VglWert_oJ{Bereich}_{Punkt} | Сравниваемое значение (отклонение) в положении нагрузки {Punkt} проверки эксцентриситета нагрузки в диапазоне взвешивания {Bereich}, до регулировки, в единице измерения заданного допуска. N/A без допуска. | [Значение] [Единица] | {Bereich}: Диапазон взвешивания (1-4) {Punkt}: Контрольная точка (1 ... n) | Допуски | все | 43
Aussermittig_Kunden_Toleranz_VglWert{Bereich}_{Punkt} | Сравниваемое значение (отклонение) в положении нагрузки {Punkt} проверки эксцентриситета нагрузки в диапазоне взвешивания {Bereich}, в единице измерения заданного допуска. N/A без допуска. | [Значение] [Единица] | {Bereich}: Диапазон взвешивания (1-4) {Punkt}: Контрольная точка (1 ... n) | Допуски | все | 40
Aussermittig_Kunden_Toleranz{Bereich} | Заданное значение допуска клиента для первой контрольной точки проверки эксцентриситета нагрузки в диапазоне взвешивания {Bereich}, с единицей измерения (d, % или единица массы). Выводится также в контрольных значениях весов клиента с хранящимися там допусками. | [Значение] [Единица] | {Bereich}: Диапазон взвешивания (1-4) | Допуски | все | 29
Aussermittig_Kunden_Toleranz{Bereich}_{Punkt} | Заданное значение допуска клиента для положения нагрузки {Punkt} проверки эксцентриситета нагрузки в диапазоне взвешивания {Bereich}, с единицей измерения (d, % или единица массы). | [Значение] [Единица] | {Bereich}: Диапазон взвешивания (1-4) {Punkt}: Контрольная точка (1 ... n) | Допуски | все | 32
Aussermittig_Kunden_Toleranz{Punkt} | Заданное значение допуска клиента для положения нагрузки {Punkt} проверки эксцентриситета нагрузки, с единицей измерения (d, % или единица массы), без указания диапазона взвешивания. | [Значение] [Единица] | {Punkt}: Контрольная точка (1 ... n) | Допуски | все | 30
Aussermittig_Messung_rot_mJ{Bereich}_{Punkt} | Измеренное значение (показание) с единицей измерения в положении нагрузки {Punkt} проверки эксцентриситета нагрузки в диапазоне взвешивания {Bereich}, после регулировки; красным цветом, если заданное значение допуска калибровки не соблюдено; N/A без допуска. | [Значение] [Единица] | {Bereich}: Диапазон взвешивания (1-4) {Punkt}: Контрольная точка (1 ... n) | Допуски | все | 31
Aussermittig_Messung_rot_oJ{Bereich}_{Punkt} | Измеренное значение (показание) с единицей измерения в положении нагрузки {Punkt} проверки эксцентриситета нагрузки в диапазоне взвешивания {Bereich}, до регулировки; красным цветом, если заданное значение допуска калибровки не соблюдено; N/A без допуска. | [Значение] [Единица] | {Bereich}: Диапазон взвешивания (1-4) {Punkt}: Контрольная точка (1 ... n) | Допуски | все | 31
Aussermittig_Messung_rot{Bereich}_{Punkt} | Измеренное значение (показание) с единицей измерения в положении нагрузки {Punkt} проверки эксцентриситета нагрузки в диапазоне взвешивания {Bereich}; красным цветом, если заданное значение допуска калибровки не соблюдено; N/A без допуска. | [Значение] [Единица] | {Bereich}: Диапазон взвешивания (1-4) {Punkt}: Контрольная точка (1 ... n) | Допуски | все | 28
Aussermittig_Toleranz_Differenz_mJ{Bereich}_{Punkt} | Модуль отклонения в положении нагрузки {Punkt} проверки эксцентриситета нагрузки в диапазоне взвешивания {Bereich}, после регулировки, в единице измерения заданного допуска (d, % или единица массы); пусто, если пересчёт невозможен. | [Значение] [Единица] | {Bereich}: Диапазон взвешивания (1-4) {Punkt}: Контрольная точка (1 ... n) | Допуски | все | 38
Aussermittig_Toleranz_Differenz_oJ{Bereich}_{Punkt} | Модуль отклонения в положении нагрузки {Punkt} проверки эксцентриситета нагрузки в диапазоне взвешивания {Bereich}, до регулировки, в единице измерения заданного допуска (d, % или единица массы); пусто, если пересчёт невозможен. | [Значение] [Единица] | {Bereich}: Диапазон взвешивания (1-4) {Punkt}: Контрольная точка (1 ... n) | Допуски | все | 38
Aussermittig_Toleranz_Differenz{Bereich}_{Punkt} | Модуль отклонения в положении нагрузки {Punkt} проверки эксцентриситета нагрузки в диапазоне взвешивания {Bereich}, в единице измерения заданного допуска (d, % или единица массы); пусто, если пересчёт невозможен. | [Значение] [Единица] | {Bereich}: Диапазон взвешивания (1-4) {Punkt}: Контрольная точка (1 ... n) | Допуски | все | 35
Aussermittig_Toleranz_DiffWert_mJ{Bereich}_{Punkt} | Расстояние между заданным значением допуска калибровки и сравниваемым значением в положении нагрузки {Punkt} проверки эксцентриситета нагрузки в диапазоне взвешивания {Bereich}, после регулировки, в единице измерения допуска; отрицательное значение при превышении; N/A без допуска. | [Значение] [Единица] | {Bereich}: Диапазон взвешивания (1-4) {Punkt}: Контрольная точка (1 ... n) | Допуски | все | 37
Aussermittig_Toleranz_DiffWert_oJ{Bereich}_{Punkt} | Расстояние между заданным значением допуска калибровки и сравниваемым значением в положении нагрузки {Punkt} проверки эксцентриситета нагрузки в диапазоне взвешивания {Bereich}, до регулировки, в единице измерения допуска; отрицательное значение при превышении; N/A без допуска. | [Значение] [Единица] | {Bereich}: Диапазон взвешивания (1-4) {Punkt}: Контрольная точка (1 ... n) | Допуски | все | 37
Aussermittig_Toleranz_DiffWert{Bereich}_{Punkt} | Расстояние между заданным значением допуска калибровки и сравниваемым значением в положении нагрузки {Punkt} проверки эксцентриситета нагрузки в диапазоне взвешивания {Bereich}, в единице измерения допуска; отрицательное значение при превышении; N/A без допуска. | [Значение] [Единица] | {Bereich}: Диапазон взвешивания (1-4) {Punkt}: Контрольная точка (1 ... n) | Допуски | все | 34
Aussermittig_Toleranz_max{Bereich} | Заданное значение допуска калибровки для последнего положения нагрузки проверки эксцентриситета нагрузки в диапазоне взвешивания {Bereich}, с единицей измерения (d, % или единица массы). | [Значение] [Единица] | {Bereich}: Диапазон взвешивания (1-4) | Допуски | все | 26
Aussermittig_Toleranz_mJ{Bereich} | Заданное значение допуска калибровки для первой контрольной точки проверки эксцентриситета нагрузки в диапазоне взвешивания {Bereich}, после регулировки, с единицей измерения (d, % или единица массы). | [Значение] [Единица] | {Bereich}: Диапазон взвешивания (1-4) | Допуски | все | 25
Aussermittig_Toleranz_mJ{Bereich}_{Punkt} | Заданное значение допуска калибровки для положения нагрузки {Punkt} проверки эксцентриситета нагрузки в диапазоне взвешивания {Bereich}, после регулировки, с единицей измерения (d, % или единица массы). | [Значение] [Единица] | {Bereich}: Диапазон взвешивания (1-4) {Punkt}: Контрольная точка (1 ... n) | Допуски | все | 28
Aussermittig_Toleranz_oJ{Bereich} | Заданное значение допуска калибровки для первой контрольной точки проверки эксцентриситета нагрузки в диапазоне взвешивания {Bereich}, до регулировки, с единицей измерения (d, % или единица массы). | [Значение] [Единица] | {Bereich}: Диапазон взвешивания (1-4) | Допуски | все | 25
Aussermittig_Toleranz_oJ{Bereich}_{Punkt} | Заданное значение допуска калибровки для положения нагрузки {Punkt} проверки эксцентриситета нагрузки в диапазоне взвешивания {Bereich}, до регулировки, с единицей измерения (d, % или единица массы). | [Значение] [Единица] | {Bereich}: Диапазон взвешивания (1-4) {Punkt}: Контрольная точка (1 ... n) | Допуски | все | 28
Aussermittig_Toleranz_ok_mJ{Bereich}_{Punkt} | OK/НЕ OK: соблюдено ли заданное значение допуска калибровки в положении нагрузки {Punkt} проверки эксцентриситета нагрузки в диапазоне взвешивания {Bereich}, после регулировки (НЕ OK красным цветом); N/A без допуска. | OK / НЕ OK | {Bereich}: Диапазон взвешивания (1-4) {Punkt}: Контрольная точка (1 ... n) | Допуски | все | 31
Aussermittig_Toleranz_ok_oJ{Bereich}_{Punkt} | OK/НЕ OK: соблюдено ли заданное значение допуска калибровки в положении нагрузки {Punkt} проверки эксцентриситета нагрузки в диапазоне взвешивания {Bereich}, до регулировки (НЕ OK красным цветом); N/A без допуска. | OK / НЕ OK | {Bereich}: Диапазон взвешивания (1-4) {Punkt}: Контрольная точка (1 ... n) | Допуски | все | 31
Aussermittig_Toleranz_ok{Bereich}_{Punkt} | OK/НЕ OK: соблюдено ли заданное значение допуска калибровки в положении нагрузки {Punkt} проверки эксцентриситета нагрузки в диапазоне взвешивания {Bereich} (НЕ OK красным цветом); N/A без допуска. | OK / НЕ OK | {Bereich}: Диапазон взвешивания (1-4) {Punkt}: Контрольная точка (1 ... n) | Допуски | все | 28
Aussermittig_Toleranz_VglWert_mJ{Bereich}_{Punkt} | Сравниваемое значение (отклонение) в положении нагрузки {Punkt} проверки эксцентриситета нагрузки в диапазоне взвешивания {Bereich}, после регулировки, в единице измерения заданного допуска. N/A без допуска. | [Значение] [Единица] | {Bereich}: Диапазон взвешивания (1-4) {Punkt}: Контрольная точка (1 ... n) | Допуски | все | 36
Aussermittig_Toleranz_VglWert_oJ{Bereich}_{Punkt} | Сравниваемое значение (отклонение) в положении нагрузки {Punkt} проверки эксцентриситета нагрузки в диапазоне взвешивания {Bereich}, до регулировки, в единице измерения заданного допуска. N/A без допуска. | [Значение] [Единица] | {Bereich}: Диапазон взвешивания (1-4) {Punkt}: Контрольная точка (1 ... n) | Допуски | все | 36
Aussermittig_Toleranz_VglWert{Bereich}_{Punkt} | Сравниваемое значение (отклонение) в положении нагрузки {Punkt} проверки эксцентриситета нагрузки в диапазоне взвешивания {Bereich}, в единице измерения заданного допуска. N/A без допуска. | [Значение] [Единица] | {Bereich}: Диапазон взвешивания (1-4) {Punkt}: Контрольная точка (1 ... n) | Допуски | все | 33
Aussermittig_Toleranz{Bereich} | Заданное значение допуска калибровки для первой контрольной точки проверки эксцентриситета нагрузки в диапазоне взвешивания {Bereich}, с единицей измерения (d, % или единица массы). Выводится также в контрольных значениях весов клиента с хранящимися там допусками. | [Значение] [Единица] | {Bereich}: Диапазон взвешивания (1-4) | Допуски | все | 22
Aussermittig_Toleranz{Bereich}_{Punkt} | Заданное значение допуска калибровки для положения нагрузки {Punkt} проверки эксцентриситета нагрузки в диапазоне взвешивания {Bereich}, с единицей измерения (d, % или единица массы). | [Значение] [Единица] | {Bereich}: Диапазон взвешивания (1-4) {Punkt}: Контрольная точка (1 ... n) | Допуски | все | 25
Aussermittig_Toleranz{Punkt} | Заданное значение допуска калибровки для положения нагрузки {Punkt} проверки эксцентриситета нагрузки, с единицей измерения (d, % или единица массы), без указания диапазона взвешивания. | [Значение] [Единица] | {Punkt}: Контрольная точка (1 ... n) | Допуски | все | 23
Aussermittig_Verkehrsfehler_Innerhalb_Toleranz_mJ{Bereich}_{Punkt} | Да/Нет: соблюдено ли заданное значение предела погрешности в эксплуатации в положении нагрузки {Punkt} проверки эксцентриситета нагрузки в диапазоне взвешивания {Bereich}, после регулировки; N/A без допуска. | Да / Нет | {Bereich}: Диапазон взвешивания (1-4) {Punkt}: Контрольная точка (1 ... n) | Допуски | все | 53
Aussermittig_Verkehrsfehler_Innerhalb_Toleranz_oJ{Bereich}_{Punkt} | Да/Нет: соблюдено ли заданное значение предела погрешности в эксплуатации в положении нагрузки {Punkt} проверки эксцентриситета нагрузки в диапазоне взвешивания {Bereich}, до регулировки; N/A без допуска. | Да / Нет | {Bereich}: Диапазон взвешивания (1-4) {Punkt}: Контрольная точка (1 ... n) | Допуски | все | 53
Aussermittig_Verkehrsfehler_Innerhalb_Toleranz{Bereich}_{Punkt} | Да/Нет: соблюдено ли заданное значение предела погрешности в эксплуатации в положении нагрузки {Punkt} проверки эксцентриситета нагрузки в диапазоне взвешивания {Bereich}; N/A без допуска. | Да / Нет | {Bereich}: Диапазон взвешивания (1-4) {Punkt}: Контрольная точка (1 ... n) | Допуски | все | 50
Aussermittig_Verkehrsfehler_Messung_rot_mJ{Bereich}_{Punkt} | Измеренное значение (показание) с единицей измерения в положении нагрузки {Punkt} проверки эксцентриситета нагрузки в диапазоне взвешивания {Bereich}, после регулировки; красным цветом, если заданное значение предела погрешности в эксплуатации не соблюдено; N/A без допуска. | [Значение] [Единица] | {Bereich}: Диапазон взвешивания (1-4) {Punkt}: Контрольная точка (1 ... n) | Допуски | все | 46
Aussermittig_Verkehrsfehler_Messung_rot_oJ{Bereich}_{Punkt} | Измеренное значение (показание) с единицей измерения в положении нагрузки {Punkt} проверки эксцентриситета нагрузки в диапазоне взвешивания {Bereich}, до регулировки; красным цветом, если заданное значение предела погрешности в эксплуатации не соблюдено; N/A без допуска. | [Значение] [Единица] | {Bereich}: Диапазон взвешивания (1-4) {Punkt}: Контрольная точка (1 ... n) | Допуски | все | 46
Aussermittig_Verkehrsfehler_Messung_rot{Bereich}_{Punkt} | Измеренное значение (показание) с единицей измерения в положении нагрузки {Punkt} проверки эксцентриситета нагрузки в диапазоне взвешивания {Bereich}; красным цветом, если заданное значение предела погрешности в эксплуатации не соблюдено; N/A без допуска. | [Значение] [Единица] | {Bereich}: Диапазон взвешивания (1-4) {Punkt}: Контрольная точка (1 ... n) | Допуски | все | 43
Aussermittig_Verkehrsfehler_Toleranz_Differenz_mJ{Bereich}_{Punkt} | Модуль отклонения в положении нагрузки {Punkt} проверки эксцентриситета нагрузки в диапазоне взвешивания {Bereich}, после регулировки, в единице измерения заданного допуска (d, % или единица массы); пусто, если пересчёт невозможен. | [Значение] [Единица] | {Bereich}: Диапазон взвешивания (1-4) {Punkt}: Контрольная точка (1 ... n) | Допуски | все | 53
Aussermittig_Verkehrsfehler_Toleranz_Differenz_oJ{Bereich}_{Punkt} | Модуль отклонения в положении нагрузки {Punkt} проверки эксцентриситета нагрузки в диапазоне взвешивания {Bereich}, до регулировки, в единице измерения заданного допуска (d, % или единица массы); пусто, если пересчёт невозможен. | [Значение] [Единица] | {Bereich}: Диапазон взвешивания (1-4) {Punkt}: Контрольная точка (1 ... n) | Допуски | все | 53
Aussermittig_Verkehrsfehler_Toleranz_Differenz{Bereich}_{Punkt} | Модуль отклонения в положении нагрузки {Punkt} проверки эксцентриситета нагрузки в диапазоне взвешивания {Bereich}, в единице измерения заданного допуска (d, % или единица массы); пусто, если пересчёт невозможен. | [Значение] [Единица] | {Bereich}: Диапазон взвешивания (1-4) {Punkt}: Контрольная точка (1 ... n) | Допуски | все | 50
Aussermittig_Verkehrsfehler_Toleranz_DiffWert_mJ{Bereich}_{Punkt} | Расстояние между заданным значением предела погрешности в эксплуатации и сравниваемым значением в положении нагрузки {Punkt} проверки эксцентриситета нагрузки в диапазоне взвешивания {Bereich}, после регулировки, в единице измерения допуска; отрицательное значение при превышении; N/A без допуска. | [Значение] [Единица] | {Bereich}: Диапазон взвешивания (1-4) {Punkt}: Контрольная точка (1 ... n) | Допуски | все | 52
Aussermittig_Verkehrsfehler_Toleranz_DiffWert_oJ{Bereich}_{Punkt} | Расстояние между заданным значением предела погрешности в эксплуатации и сравниваемым значением в положении нагрузки {Punkt} проверки эксцентриситета нагрузки в диапазоне взвешивания {Bereich}, до регулировки, в единице измерения допуска; отрицательное значение при превышении; N/A без допуска. | [Значение] [Единица] | {Bereich}: Диапазон взвешивания (1-4) {Punkt}: Контрольная точка (1 ... n) | Допуски | все | 52
Aussermittig_Verkehrsfehler_Toleranz_DiffWert{Bereich}_{Punkt} | Расстояние между заданным значением предела погрешности в эксплуатации и сравниваемым значением в положении нагрузки {Punkt} проверки эксцентриситета нагрузки в диапазоне взвешивания {Bereich}, в единице измерения допуска; отрицательное значение при превышении; N/A без допуска. | [Значение] [Единица] | {Bereich}: Диапазон взвешивания (1-4) {Punkt}: Контрольная точка (1 ... n) | Допуски | все | 49
Aussermittig_Verkehrsfehler_Toleranz_max{Bereich} | Заданное значение предела погрешности в эксплуатации для последнего положения нагрузки проверки эксцентриситета нагрузки в диапазоне взвешивания {Bereich}, с единицей измерения (d, % или единица массы). | [Значение] [Единица] | {Bereich}: Диапазон взвешивания (1-4) | Допуски | все | 41
Aussermittig_Verkehrsfehler_Toleranz_mJ{Bereich} | Заданное значение предела погрешности в эксплуатации для первой контрольной точки проверки эксцентриситета нагрузки в диапазоне взвешивания {Bereich}, после регулировки, с единицей измерения (d, % или единица массы). | [Значение] [Единица] | {Bereich}: Диапазон взвешивания (1-4) | Допуски | все | 40
Aussermittig_Verkehrsfehler_Toleranz_mJ{Bereich}_{Punkt} | Заданное значение предела погрешности в эксплуатации для положения нагрузки {Punkt} проверки эксцентриситета нагрузки в диапазоне взвешивания {Bereich}, после регулировки, с единицей измерения (d, % или единица массы). | [Значение] [Единица] | {Bereich}: Диапазон взвешивания (1-4) {Punkt}: Контрольная точка (1 ... n) | Допуски | все | 43
Aussermittig_Verkehrsfehler_Toleranz_oJ{Bereich} | Заданное значение предела погрешности в эксплуатации для первой контрольной точки проверки эксцентриситета нагрузки в диапазоне взвешивания {Bereich}, до регулировки, с единицей измерения (d, % или единица массы). | [Значение] [Единица] | {Bereich}: Диапазон взвешивания (1-4) | Допуски | все | 40
Aussermittig_Verkehrsfehler_Toleranz_oJ{Bereich}_{Punkt} | Заданное значение предела погрешности в эксплуатации для положения нагрузки {Punkt} проверки эксцентриситета нагрузки в диапазоне взвешивания {Bereich}, до регулировки, с единицей измерения (d, % или единица массы). | [Значение] [Единица] | {Bereich}: Диапазон взвешивания (1-4) {Punkt}: Контрольная точка (1 ... n) | Допуски | все | 43
Aussermittig_Verkehrsfehler_Toleranz_ok_mJ{Bereich}_{Punkt} | OK/НЕ OK: соблюдено ли заданное значение предела погрешности в эксплуатации в положении нагрузки {Punkt} проверки эксцентриситета нагрузки в диапазоне взвешивания {Bereich}, после регулировки (НЕ OK красным цветом); N/A без допуска. | OK / НЕ OK | {Bereich}: Диапазон взвешивания (1-4) {Punkt}: Контрольная точка (1 ... n) | Допуски | все | 46
Aussermittig_Verkehrsfehler_Toleranz_ok_oJ{Bereich}_{Punkt} | OK/НЕ OK: соблюдено ли заданное значение предела погрешности в эксплуатации в положении нагрузки {Punkt} проверки эксцентриситета нагрузки в диапазоне взвешивания {Bereich}, до регулировки (НЕ OK красным цветом); N/A без допуска. | OK / НЕ OK | {Bereich}: Диапазон взвешивания (1-4) {Punkt}: Контрольная точка (1 ... n) | Допуски | все | 46
Aussermittig_Verkehrsfehler_Toleranz_ok{Bereich}_{Punkt} | OK/НЕ OK: соблюдено ли заданное значение предела погрешности в эксплуатации в положении нагрузки {Punkt} проверки эксцентриситета нагрузки в диапазоне взвешивания {Bereich} (НЕ OK красным цветом); N/A без допуска. | OK / НЕ OK | {Bereich}: Диапазон взвешивания (1-4) {Punkt}: Контрольная точка (1 ... n) | Допуски | все | 43
Aussermittig_Verkehrsfehler_Toleranz_VglWert_mJ{Bereich}_{Punkt} | Сравниваемое значение (отклонение) в положении нагрузки {Punkt} проверки эксцентриситета нагрузки в диапазоне взвешивания {Bereich}, после регулировки, в единице измерения заданного допуска. N/A без допуска. | [Значение] [Единица] | {Bereich}: Диапазон взвешивания (1-4) {Punkt}: Контрольная точка (1 ... n) | Допуски | все | 51
Aussermittig_Verkehrsfehler_Toleranz_VglWert_oJ{Bereich}_{Punkt} | Сравниваемое значение (отклонение) в положении нагрузки {Punkt} проверки эксцентриситета нагрузки в диапазоне взвешивания {Bereich}, до регулировки, в единице измерения заданного допуска. N/A без допуска. | [Значение] [Единица] | {Bereich}: Диапазон взвешивания (1-4) {Punkt}: Контрольная точка (1 ... n) | Допуски | все | 51
Aussermittig_Verkehrsfehler_Toleranz_VglWert{Bereich}_{Punkt} | Сравниваемое значение (отклонение) в положении нагрузки {Punkt} проверки эксцентриситета нагрузки в диапазоне взвешивания {Bereich}, в единице измерения заданного допуска. N/A без допуска. | [Значение] [Единица] | {Bereich}: Диапазон взвешивания (1-4) {Punkt}: Контрольная точка (1 ... n) | Допуски | все | 48
Aussermittig_Verkehrsfehler_Toleranz{Bereich} | Заданное значение предела погрешности в эксплуатации для первой контрольной точки проверки эксцентриситета нагрузки в диапазоне взвешивания {Bereich}, с единицей измерения (d, % или единица массы). Выводится также в контрольных значениях весов клиента с хранящимися там допусками. | [Значение] [Единица] | {Bereich}: Диапазон взвешивания (1-4) | Допуски | все | 37
Aussermittig_Verkehrsfehler_Toleranz{Bereich}_{Punkt} | Заданное значение предела погрешности в эксплуатации для положения нагрузки {Punkt} проверки эксцентриситета нагрузки в диапазоне взвешивания {Bereich}, с единицей измерения (d, % или единица массы). | [Значение] [Единица] | {Bereich}: Диапазон взвешивания (1-4) {Punkt}: Контрольная точка (1 ... n) | Допуски | все | 40
Aussermittig_Verkehrsfehler_Toleranz{Punkt} | Заданное значение предела погрешности в эксплуатации для положения нагрузки {Punkt} проверки эксцентриситета нагрузки, с единицей измерения (d, % или единица массы), без указания диапазона взвешивания. | [Значение] [Единица] | {Punkt}: Контрольная точка (1 ... n) | Допуски | все | 38
Eck_Eichfehler_MaxAbw_DiffWert{Bereich} | Расстояние между заданным значением предела погрешности при поверке и сравниваемым значением (наибольшее отклонение измеренных значений от измеренного значения в центре) проверки эксцентриситета нагрузки в диапазоне взвешивания {Bereich}, в единице измерения допуска; N/A без допуска. | [Значение] [Единица] | {Bereich}: Диапазон взвешивания (1-4) | Допуски | все | 31
Eck_Eichfehler_MaxAbw_Innerh{Bereich} | Да/Нет: соблюдено ли заданное значение предела погрешности при поверке для наибольшего отклонения измеренных значений от измеренного значения в центре проверки эксцентриситета нагрузки в диапазоне взвешивания {Bereich}; N/A без допуска. | Да / Нет | {Bereich}: Диапазон взвешивания (1-4) | Допуски | все | 29
Eck_Eichfehler_MaxAbw_VglWert{Bereich} | Сравниваемое значение: наибольшее отклонение измеренных значений от измеренного значения в центре проверки эксцентриситета нагрузки в диапазоне взвешивания {Bereich}, в единице измерения заданного допуска; N/A без допуска. | [Значение] [Единица] | {Bereich}: Диапазон взвешивания (1-4) | Допуски | все | 30
Eck_Hersteller_Imax_DiffWert{Bereich} | Расстояние между заданным значением допуска изготовителя и сравниваемым значением (наибольшее отклонение I_ecc,max от измеренного значения в центре) проверки эксцентриситета нагрузки в диапазоне взвешивания {Bereich}, в единице измерения допуска; N/A без допуска. | [Значение] [Единица] | {Bereich}: Диапазон взвешивания (1-4) | Допуски | все | 29
Eck_Hersteller_Imax_Innerh{Bereich} | Да/Нет: соблюдено ли заданное значение допуска изготовителя для наибольшего отклонения I_ecc,max от измеренного значения в центре проверки эксцентриситета нагрузки в диапазоне взвешивания {Bereich}; N/A без допуска. | Да / Нет | {Bereich}: Диапазон взвешивания (1-4) | Допуски | все | 27
Eck_Hersteller_Imax_Toleranz{Bereich} | Заданное значение допуска изготовителя для наибольшего отклонения I_ecc,max от измеренного значения в центре проверки эксцентриситета нагрузки в диапазоне взвешивания {Bereich}, с единицей измерения (d, % или единица массы); N/A без допуска. | [Значение] [Единица] | {Bereich}: Диапазон взвешивания (1-4) | Допуски | все | 29
Eck_Hersteller_Imax_VglWert{Bereich} | Сравниваемое значение: наибольшее отклонение I_ecc,max от измеренного значения в центре проверки эксцентриситета нагрузки в диапазоне взвешивания {Bereich}, в единице измерения заданного допуска; N/A без допуска. | [Значение] [Единица] | {Bereich}: Диапазон взвешивания (1-4) | Допуски | все | 28
Eck_Hersteller_MaxAbw_DiffWert{Bereich} | Расстояние между заданным значением допуска изготовителя и сравниваемым значением (наибольшее отклонение измеренных значений от измеренного значения в центре) проверки эксцентриситета нагрузки в диапазоне взвешивания {Bereich}, в единице измерения допуска; N/A без допуска. | [Значение] [Единица] | {Bereich}: Диапазон взвешивания (1-4) | Допуски | все | 31
Eck_Hersteller_MaxAbw_Innerh{Bereich} | Да/Нет: соблюдено ли заданное значение допуска изготовителя для наибольшего отклонения измеренных значений от измеренного значения в центре проверки эксцентриситета нагрузки в диапазоне взвешивания {Bereich}; N/A без допуска. | Да / Нет | {Bereich}: Диапазон взвешивания (1-4) | Допуски | все | 29
Eck_Hersteller_MaxAbw_VglWert{Bereich} | Сравниваемое значение: наибольшее отклонение измеренных значений от измеренного значения в центре проверки эксцентриситета нагрузки в диапазоне взвешивания {Bereich}, в единице измерения заданного допуска; N/A без допуска. | [Значение] [Единица] | {Bereich}: Диапазон взвешивания (1-4) | Допуски | все | 30
Eck_Imax_DiffWert{Bereich} | Расстояние между заданным значением допуска калибровки и сравниваемым значением (наибольшее отклонение I_ecc,max от измеренного значения в центре) проверки эксцентриситета нагрузки в диапазоне взвешивания {Bereich}, в единице измерения допуска; N/A без допуска. | [Значение] [Единица] | {Bereich}: Диапазон взвешивания (1-4) | Допуски | все | 18
Eck_Imax_Innerh{Bereich} | Да/Нет: соблюдено ли заданное значение допуска калибровки для наибольшего отклонения I_ecc,max от измеренного значения в центре проверки эксцентриситета нагрузки в диапазоне взвешивания {Bereich}; N/A без допуска. | Да / Нет | {Bereich}: Диапазон взвешивания (1-4) | Допуски | все | 16
Eck_Imax_Toleranz{Bereich} | Заданное значение допуска калибровки для наибольшего отклонения I_ecc,max от измеренного значения в центре проверки эксцентриситета нагрузки в диапазоне взвешивания {Bereich}, с единицей измерения (d, % или единица массы); N/A без допуска. | [Значение] [Единица] | {Bereich}: Диапазон взвешивания (1-4) | Допуски | все | 18
Eck_Imax_VglWert{Bereich} | Сравниваемое значение: наибольшее отклонение I_ecc,max от измеренного значения в центре проверки эксцентриситета нагрузки в диапазоне взвешивания {Bereich}, в единице измерения заданного допуска; N/A без допуска. | [Значение] [Единица] | {Bereich}: Диапазон взвешивания (1-4) | Допуски | все | 17
Eck_Kunden_Imax_DiffWert{Bereich} | Расстояние между заданным значением допуска клиента и сравниваемым значением (наибольшее отклонение I_ecc,max от измеренного значения в центре) проверки эксцентриситета нагрузки в диапазоне взвешивания {Bereich}, в единице измерения допуска; N/A без допуска. | [Значение] [Единица] | {Bereich}: Диапазон взвешивания (1-4) | Допуски | все | 25
Eck_Kunden_Imax_Innerh{Bereich} | Да/Нет: соблюдено ли заданное значение допуска клиента для наибольшего отклонения I_ecc,max от измеренного значения в центре проверки эксцентриситета нагрузки в диапазоне взвешивания {Bereich}; N/A без допуска. | Да / Нет | {Bereich}: Диапазон взвешивания (1-4) | Допуски | все | 23
Eck_Kunden_Imax_Toleranz{Bereich} | Заданное значение допуска клиента для наибольшего отклонения I_ecc,max от измеренного значения в центре проверки эксцентриситета нагрузки в диапазоне взвешивания {Bereich}, с единицей измерения (d, % или единица массы); N/A без допуска. | [Значение] [Единица] | {Bereich}: Диапазон взвешивания (1-4) | Допуски | все | 25
Eck_Kunden_Imax_VglWert{Bereich} | Сравниваемое значение: наибольшее отклонение I_ecc,max от измеренного значения в центре проверки эксцентриситета нагрузки в диапазоне взвешивания {Bereich}, в единице измерения заданного допуска; N/A без допуска. | [Значение] [Единица] | {Bereich}: Диапазон взвешивания (1-4) | Допуски | все | 24
Eck_Kunden_MaxAbw_DiffWert{Bereich} | Расстояние между заданным значением допуска клиента и сравниваемым значением (наибольшее отклонение измеренных значений от измеренного значения в центре) проверки эксцентриситета нагрузки в диапазоне взвешивания {Bereich}, в единице измерения допуска; N/A без допуска. | [Значение] [Единица] | {Bereich}: Диапазон взвешивания (1-4) | Допуски | все | 27
Eck_Kunden_MaxAbw_Innerh{Bereich} | Да/Нет: соблюдено ли заданное значение допуска клиента для наибольшего отклонения измеренных значений от измеренного значения в центре проверки эксцентриситета нагрузки в диапазоне взвешивания {Bereich}; N/A без допуска. | Да / Нет | {Bereich}: Диапазон взвешивания (1-4) | Допуски | все | 25
Eck_Kunden_MaxAbw_VglWert{Bereich} | Сравниваемое значение: наибольшее отклонение измеренных значений от измеренного значения в центре проверки эксцентриситета нагрузки в диапазоне взвешивания {Bereich}, в единице измерения заданного допуска; N/A без допуска. | [Значение] [Единица] | {Bereich}: Диапазон взвешивания (1-4) | Допуски | все | 26
Eck_MaxAbw_DiffWert{Bereich} | Расстояние между заданным значением допуска калибровки и сравниваемым значением (наибольшее отклонение измеренных значений от измеренного значения в центре) проверки эксцентриситета нагрузки в диапазоне взвешивания {Bereich}, в единице измерения допуска; N/A без допуска. | [Значение] [Единица] | {Bereich}: Диапазон взвешивания (1-4) | Допуски | все | 20
Eck_MaxAbw_Innerh{Bereich} | Да/Нет: соблюдено ли заданное значение допуска калибровки для наибольшего отклонения измеренных значений от измеренного значения в центре проверки эксцентриситета нагрузки в диапазоне взвешивания {Bereich}; N/A без допуска. | Да / Нет | {Bereich}: Диапазон взвешивания (1-4) | Допуски | все | 18
Eck_MaxAbw_VglWert{Bereich} | Сравниваемое значение: наибольшее отклонение измеренных значений от измеренного значения в центре проверки эксцентриситета нагрузки в диапазоне взвешивания {Bereich}, в единице измерения заданного допуска; N/A без допуска. | [Значение] [Единица] | {Bereich}: Диапазон взвешивания (1-4) | Допуски | все | 19
Eck_Verkehrsfehler_MaxAbw_DiffWert{Bereich} | Расстояние между заданным значением предела погрешности в эксплуатации и сравниваемым значением (наибольшее отклонение измеренных значений от измеренного значения в центре) проверки эксцентриситета нагрузки в диапазоне взвешивания {Bereich}, в единице измерения допуска; N/A без допуска. | [Значение] [Единица] | {Bereich}: Диапазон взвешивания (1-4) | Допуски | все | 35
Eck_Verkehrsfehler_MaxAbw_Innerh{Bereich} | Да/Нет: соблюдено ли заданное значение предела погрешности в эксплуатации для наибольшего отклонения измеренных значений от измеренного значения в центре проверки эксцентриситета нагрузки в диапазоне взвешивания {Bereich}; N/A без допуска. | Да / Нет | {Bereich}: Диапазон взвешивания (1-4) | Допуски | все | 33
Eck_Verkehrsfehler_MaxAbw_VglWert{Bereich} | Сравниваемое значение: наибольшее отклонение измеренных значений от измеренного значения в центре проверки эксцентриситета нагрузки в диапазоне взвешивания {Bereich}, в единице измерения заданного допуска; N/A без допуска. | [Значение] [Единица] | {Bereich}: Диапазон взвешивания (1-4) | Допуски | все | 34
Richtigkeit_Eichfehler_Innerhalb_Toleranz_mJ{Bereich}_{Punkt} | Да/Нет: соблюдено ли заданное значение предела погрешности при поверке в контрольной точке {Punkt} проверки погрешностей показаний в диапазоне взвешивания {Bereich}, после регулировки; N/A без допуска. | Да / Нет | {Bereich}: Диапазон взвешивания (1-4) {Punkt}: Контрольная точка (1 ... n) | Допуски | все | 48
Richtigkeit_Eichfehler_Innerhalb_Toleranz_oJ{Bereich}_{Punkt} | Да/Нет: соблюдено ли заданное значение предела погрешности при поверке в контрольной точке {Punkt} проверки погрешностей показаний в диапазоне взвешивания {Bereich}, до регулировки; N/A без допуска. | Да / Нет | {Bereich}: Диапазон взвешивания (1-4) {Punkt}: Контрольная точка (1 ... n) | Допуски | все | 48
Richtigkeit_Eichfehler_Innerhalb_Toleranz{Bereich}_{Punkt} | Да/Нет: соблюдено ли заданное значение предела погрешности при поверке в контрольной точке {Punkt} проверки погрешностей показаний в диапазоне взвешивания {Bereich}; N/A без допуска. | Да / Нет | {Bereich}: Диапазон взвешивания (1-4) {Punkt}: Контрольная точка (1 ... n) | Допуски | все | 45
Richtigkeit_Eichfehler_Messung_rot_mJ{Bereich}_{Punkt} | Измеренное значение (показание) с единицей измерения в контрольной точке {Punkt} проверки погрешностей показаний в диапазоне взвешивания {Bereich}, после регулировки; красным цветом, если заданное значение предела погрешности при поверке не соблюдено; N/A без допуска. | [Значение] [Единица] | {Bereich}: Диапазон взвешивания (1-4) {Punkt}: Контрольная точка (1 ... n) | Допуски | все | 41
Richtigkeit_Eichfehler_Messung_rot_oJ{Bereich}_{Punkt} | Измеренное значение (показание) с единицей измерения в контрольной точке {Punkt} проверки погрешностей показаний в диапазоне взвешивания {Bereich}, до регулировки; красным цветом, если заданное значение предела погрешности при поверке не соблюдено; N/A без допуска. | [Значение] [Единица] | {Bereich}: Диапазон взвешивания (1-4) {Punkt}: Контрольная точка (1 ... n) | Допуски | все | 41
Richtigkeit_Eichfehler_Messung_rot{Bereich}_{Punkt} | Измеренное значение (показание) с единицей измерения в контрольной точке {Punkt} проверки погрешностей показаний в диапазоне взвешивания {Bereich}; красным цветом, если заданное значение предела погрешности при поверке не соблюдено; N/A без допуска. | [Значение] [Единица] | {Bereich}: Диапазон взвешивания (1-4) {Punkt}: Контрольная точка (1 ... n) | Допуски | все | 38
Richtigkeit_Eichfehler_Toleranz_Differenz_mJ{Bereich}_{Punkt} | Модуль отклонения в контрольной точке {Punkt} проверки погрешностей показаний в диапазоне взвешивания {Bereich}, после регулировки, в единице измерения заданного допуска (d, % или единица массы); пусто, если пересчёт невозможен. | [Значение] [Единица] | {Bereich}: Диапазон взвешивания (1-4) {Punkt}: Контрольная точка (1 ... n) | Допуски | все | 48
Richtigkeit_Eichfehler_Toleranz_Differenz_oJ{Bereich}_{Punkt} | Модуль отклонения в контрольной точке {Punkt} проверки погрешностей показаний в диапазоне взвешивания {Bereich}, до регулировки, в единице измерения заданного допуска (d, % или единица массы); пусто, если пересчёт невозможен. | [Значение] [Единица] | {Bereich}: Диапазон взвешивания (1-4) {Punkt}: Контрольная точка (1 ... n) | Допуски | все | 48
Richtigkeit_Eichfehler_Toleranz_Differenz{Bereich}_{Punkt} | Модуль отклонения в контрольной точке {Punkt} проверки погрешностей показаний в диапазоне взвешивания {Bereich}, в единице измерения заданного допуска (d, % или единица массы); пусто, если пересчёт невозможен. | [Значение] [Единица] | {Bereich}: Диапазон взвешивания (1-4) {Punkt}: Контрольная точка (1 ... n) | Допуски | все | 45
Richtigkeit_Eichfehler_Toleranz_DiffWert_mJ{Bereich}_{Punkt} | Расстояние между заданным значением предела погрешности при поверке и сравниваемым значением в контрольной точке {Punkt} проверки погрешностей показаний в диапазоне взвешивания {Bereich}, после регулировки, в единице измерения допуска; отрицательное значение при превышении; N/A без допуска. | [Значение] [Единица] | {Bereich}: Диапазон взвешивания (1-4) {Punkt}: Контрольная точка (1 ... n) | Допуски | все | 47
Richtigkeit_Eichfehler_Toleranz_DiffWert_oJ{Bereich}_{Punkt} | Расстояние между заданным значением предела погрешности при поверке и сравниваемым значением в контрольной точке {Punkt} проверки погрешностей показаний в диапазоне взвешивания {Bereich}, до регулировки, в единице измерения допуска; отрицательное значение при превышении; N/A без допуска. | [Значение] [Единица] | {Bereich}: Диапазон взвешивания (1-4) {Punkt}: Контрольная точка (1 ... n) | Допуски | все | 47
Richtigkeit_Eichfehler_Toleranz_DiffWert{Bereich}_{Punkt} | Расстояние между заданным значением предела погрешности при поверке и сравниваемым значением в контрольной точке {Punkt} проверки погрешностей показаний в диапазоне взвешивания {Bereich}, в единице измерения допуска; отрицательное значение при превышении; N/A без допуска. | [Значение] [Единица] | {Bereich}: Диапазон взвешивания (1-4) {Punkt}: Контрольная точка (1 ... n) | Допуски | все | 44
Richtigkeit_Eichfehler_Toleranz_max{Bereich} | Заданное значение предела погрешности при поверке для последней контрольной точки проверки погрешностей показаний в диапазоне взвешивания {Bereich}, с единицей измерения (d, % или единица массы). | [Значение] [Единица] | {Bereich}: Диапазон взвешивания (1-4) | Допуски | все | 36
Richtigkeit_Eichfehler_Toleranz_mJ{Bereich} | Заданное значение предела погрешности при поверке для первой контрольной точки проверки погрешностей показаний в диапазоне взвешивания {Bereich}, после регулировки, с единицей измерения (d, % или единица массы). | [Значение] [Единица] | {Bereich}: Диапазон взвешивания (1-4) | Допуски | все | 35
Richtigkeit_Eichfehler_Toleranz_mJ{Bereich}_{Punkt} | Заданное значение предела погрешности при поверке для контрольной точки {Punkt} проверки погрешностей показаний в диапазоне взвешивания {Bereich}, после регулировки, с единицей измерения (d, % или единица массы). | [Значение] [Единица] | {Bereich}: Диапазон взвешивания (1-4) {Punkt}: Контрольная точка (1 ... n) | Допуски | все | 38
Richtigkeit_Eichfehler_Toleranz_oJ{Bereich} | Заданное значение предела погрешности при поверке для первой контрольной точки проверки погрешностей показаний в диапазоне взвешивания {Bereich}, до регулировки, с единицей измерения (d, % или единица массы). | [Значение] [Единица] | {Bereich}: Диапазон взвешивания (1-4) | Допуски | все | 35
Richtigkeit_Eichfehler_Toleranz_oJ{Bereich}_{Punkt} | Заданное значение предела погрешности при поверке для контрольной точки {Punkt} проверки погрешностей показаний в диапазоне взвешивания {Bereich}, до регулировки, с единицей измерения (d, % или единица массы). | [Значение] [Единица] | {Bereich}: Диапазон взвешивания (1-4) {Punkt}: Контрольная точка (1 ... n) | Допуски | все | 38
Richtigkeit_Eichfehler_Toleranz_ok_mJ{Bereich}_{Punkt} | OK/НЕ OK: соблюдено ли заданное значение предела погрешности при поверке в контрольной точке {Punkt} проверки погрешностей показаний в диапазоне взвешивания {Bereich}, после регулировки (НЕ OK красным цветом); N/A без допуска. | OK / НЕ OK | {Bereich}: Диапазон взвешивания (1-4) {Punkt}: Контрольная точка (1 ... n) | Допуски | все | 41
Richtigkeit_Eichfehler_Toleranz_ok_oJ{Bereich}_{Punkt} | OK/НЕ OK: соблюдено ли заданное значение предела погрешности при поверке в контрольной точке {Punkt} проверки погрешностей показаний в диапазоне взвешивания {Bereich}, до регулировки (НЕ OK красным цветом); N/A без допуска. | OK / НЕ OK | {Bereich}: Диапазон взвешивания (1-4) {Punkt}: Контрольная точка (1 ... n) | Допуски | все | 41
Richtigkeit_Eichfehler_Toleranz_ok{Bereich}_{Punkt} | OK/НЕ OK: соблюдено ли заданное значение предела погрешности при поверке в контрольной точке {Punkt} проверки погрешностей показаний в диапазоне взвешивания {Bereich} (НЕ OK красным цветом); N/A без допуска. | OK / НЕ OK | {Bereich}: Диапазон взвешивания (1-4) {Punkt}: Контрольная точка (1 ... n) | Допуски | все | 38
Richtigkeit_Eichfehler_Toleranz_VglWert_mJ{Bereich}_{Punkt} | Сравниваемое значение (отклонение) в контрольной точке {Punkt} проверки погрешностей показаний в диапазоне взвешивания {Bereich}, после регулировки, в единице измерения заданного допуска. В зависимости от правила принятия решения плюс неопределённость измерений. N/A без допуска. | [Значение] [Единица] | {Bereich}: Диапазон взвешивания (1-4) {Punkt}: Контрольная точка (1 ... n) | Допуски | все | 46
Richtigkeit_Eichfehler_Toleranz_VglWert_oJ{Bereich}_{Punkt} | Сравниваемое значение (отклонение) в контрольной точке {Punkt} проверки погрешностей показаний в диапазоне взвешивания {Bereich}, до регулировки, в единице измерения заданного допуска. В зависимости от правила принятия решения плюс неопределённость измерений. N/A без допуска. | [Значение] [Единица] | {Bereich}: Диапазон взвешивания (1-4) {Punkt}: Контрольная точка (1 ... n) | Допуски | все | 46
Richtigkeit_Eichfehler_Toleranz_VglWert{Bereich}_{Punkt} | Сравниваемое значение (отклонение) в контрольной точке {Punkt} проверки погрешностей показаний в диапазоне взвешивания {Bereich}, в единице измерения заданного допуска. В зависимости от правила принятия решения плюс неопределённость измерений. N/A без допуска. | [Значение] [Единица] | {Bereich}: Диапазон взвешивания (1-4) {Punkt}: Контрольная точка (1 ... n) | Допуски | все | 43
Richtigkeit_Eichfehler_Toleranz{Bereich} | Заданное значение предела погрешности при поверке для первой контрольной точки проверки погрешностей показаний в диапазоне взвешивания {Bereich}, с единицей измерения (d, % или единица массы). | [Значение] [Единица] | {Bereich}: Диапазон взвешивания (1-4) | Допуски | все | 32
Richtigkeit_Eichfehler_Toleranz{Bereich}_{Punkt} | Заданное значение предела погрешности при поверке для контрольной точки {Punkt} проверки погрешностей показаний в диапазоне взвешивания {Bereich}, с единицей измерения (d, % или единица массы). | [Значение] [Единица] | {Bereich}: Диапазон взвешивания (1-4) {Punkt}: Контрольная точка (1 ... n) | Допуски | все | 35
Richtigkeit_Eichfehler_Toleranz{Punkt} | Заданное значение предела погрешности при поверке для контрольной точки {Punkt} проверки погрешностей показаний, с единицей измерения (d, % или единица массы), без указания диапазона взвешивания. | [Значение] [Единица] | {Punkt}: Контрольная точка (1 ... n) | Допуски | все | 33
Richtigkeit_Hersteller_Innerhalb_Toleranz_mJ{Bereich}_{Punkt} | Да/Нет: соблюдено ли заданное значение допуска изготовителя в контрольной точке {Punkt} проверки погрешностей показаний в диапазоне взвешивания {Bereich}, после регулировки; N/A без допуска. | Да / Нет | {Bereich}: Диапазон взвешивания (1-4) {Punkt}: Контрольная точка (1 ... n) | Допуски | все | 48
Richtigkeit_Hersteller_Innerhalb_Toleranz_oJ{Bereich}_{Punkt} | Да/Нет: соблюдено ли заданное значение допуска изготовителя в контрольной точке {Punkt} проверки погрешностей показаний в диапазоне взвешивания {Bereich}, до регулировки; N/A без допуска. | Да / Нет | {Bereich}: Диапазон взвешивания (1-4) {Punkt}: Контрольная точка (1 ... n) | Допуски | все | 48
Richtigkeit_Hersteller_Innerhalb_Toleranz{Bereich}_{Punkt} | Да/Нет: соблюдено ли заданное значение допуска изготовителя в контрольной точке {Punkt} проверки погрешностей показаний в диапазоне взвешивания {Bereich}; N/A без допуска. | Да / Нет | {Bereich}: Диапазон взвешивания (1-4) {Punkt}: Контрольная точка (1 ... n) | Допуски | все | 45
Richtigkeit_Hersteller_Messung_rot_mJ{Bereich}_{Punkt} | Измеренное значение (показание) с единицей измерения в контрольной точке {Punkt} проверки погрешностей показаний в диапазоне взвешивания {Bereich}, после регулировки; красным цветом, если заданное значение допуска изготовителя не соблюдено; N/A без допуска. | [Значение] [Единица] | {Bereich}: Диапазон взвешивания (1-4) {Punkt}: Контрольная точка (1 ... n) | Допуски | все | 41
Richtigkeit_Hersteller_Messung_rot_oJ{Bereich}_{Punkt} | Измеренное значение (показание) с единицей измерения в контрольной точке {Punkt} проверки погрешностей показаний в диапазоне взвешивания {Bereich}, до регулировки; красным цветом, если заданное значение допуска изготовителя не соблюдено; N/A без допуска. | [Значение] [Единица] | {Bereich}: Диапазон взвешивания (1-4) {Punkt}: Контрольная точка (1 ... n) | Допуски | все | 41
Richtigkeit_Hersteller_Messung_rot{Bereich}_{Punkt} | Измеренное значение (показание) с единицей измерения в контрольной точке {Punkt} проверки погрешностей показаний в диапазоне взвешивания {Bereich}; красным цветом, если заданное значение допуска изготовителя не соблюдено; N/A без допуска. | [Значение] [Единица] | {Bereich}: Диапазон взвешивания (1-4) {Punkt}: Контрольная точка (1 ... n) | Допуски | все | 38
Richtigkeit_Hersteller_Toleranz_Differenz_mJ{Bereich}_{Punkt} | Модуль отклонения в контрольной точке {Punkt} проверки погрешностей показаний в диапазоне взвешивания {Bereich}, после регулировки, в единице измерения заданного допуска (d, % или единица массы); пусто, если пересчёт невозможен. | [Значение] [Единица] | {Bereich}: Диапазон взвешивания (1-4) {Punkt}: Контрольная точка (1 ... n) | Допуски | все | 48
Richtigkeit_Hersteller_Toleranz_Differenz_oJ{Bereich}_{Punkt} | Модуль отклонения в контрольной точке {Punkt} проверки погрешностей показаний в диапазоне взвешивания {Bereich}, до регулировки, в единице измерения заданного допуска (d, % или единица массы); пусто, если пересчёт невозможен. | [Значение] [Единица] | {Bereich}: Диапазон взвешивания (1-4) {Punkt}: Контрольная точка (1 ... n) | Допуски | все | 48
Richtigkeit_Hersteller_Toleranz_Differenz{Bereich}_{Punkt} | Модуль отклонения в контрольной точке {Punkt} проверки погрешностей показаний в диапазоне взвешивания {Bereich}, в единице измерения заданного допуска (d, % или единица массы); пусто, если пересчёт невозможен. | [Значение] [Единица] | {Bereich}: Диапазон взвешивания (1-4) {Punkt}: Контрольная точка (1 ... n) | Допуски | все | 45
Richtigkeit_Hersteller_Toleranz_DiffWert_mJ{Bereich}_{Punkt} | Расстояние между заданным значением допуска изготовителя и сравниваемым значением в контрольной точке {Punkt} проверки погрешностей показаний в диапазоне взвешивания {Bereich}, после регулировки, в единице измерения допуска; отрицательное значение при превышении; N/A без допуска. | [Значение] [Единица] | {Bereich}: Диапазон взвешивания (1-4) {Punkt}: Контрольная точка (1 ... n) | Допуски | все | 47
Richtigkeit_Hersteller_Toleranz_DiffWert_oJ{Bereich}_{Punkt} | Расстояние между заданным значением допуска изготовителя и сравниваемым значением в контрольной точке {Punkt} проверки погрешностей показаний в диапазоне взвешивания {Bereich}, до регулировки, в единице измерения допуска; отрицательное значение при превышении; N/A без допуска. | [Значение] [Единица] | {Bereich}: Диапазон взвешивания (1-4) {Punkt}: Контрольная точка (1 ... n) | Допуски | все | 47
Richtigkeit_Hersteller_Toleranz_DiffWert{Bereich}_{Punkt} | Расстояние между заданным значением допуска изготовителя и сравниваемым значением в контрольной точке {Punkt} проверки погрешностей показаний в диапазоне взвешивания {Bereich}, в единице измерения допуска; отрицательное значение при превышении; N/A без допуска. | [Значение] [Единица] | {Bereich}: Диапазон взвешивания (1-4) {Punkt}: Контрольная точка (1 ... n) | Допуски | все | 44
Richtigkeit_Hersteller_Toleranz_max{Bereich} | Заданное значение допуска изготовителя для последней контрольной точки проверки погрешностей показаний в диапазоне взвешивания {Bereich}, с единицей измерения (d, % или единица массы). | [Значение] [Единица] | {Bereich}: Диапазон взвешивания (1-4) | Допуски | все | 36
Richtigkeit_Hersteller_Toleranz_mJ{Bereich} | Заданное значение допуска изготовителя для первой контрольной точки проверки погрешностей показаний в диапазоне взвешивания {Bereich}, после регулировки, с единицей измерения (d, % или единица массы). | [Значение] [Единица] | {Bereich}: Диапазон взвешивания (1-4) | Допуски | все | 35
Richtigkeit_Hersteller_Toleranz_mJ{Bereich}_{Punkt} | Заданное значение допуска изготовителя для контрольной точки {Punkt} проверки погрешностей показаний в диапазоне взвешивания {Bereich}, после регулировки, с единицей измерения (d, % или единица массы). | [Значение] [Единица] | {Bereich}: Диапазон взвешивания (1-4) {Punkt}: Контрольная точка (1 ... n) | Допуски | все | 38
Richtigkeit_Hersteller_Toleranz_oJ{Bereich} | Заданное значение допуска изготовителя для первой контрольной точки проверки погрешностей показаний в диапазоне взвешивания {Bereich}, до регулировки, с единицей измерения (d, % или единица массы). | [Значение] [Единица] | {Bereich}: Диапазон взвешивания (1-4) | Допуски | все | 35
Richtigkeit_Hersteller_Toleranz_oJ{Bereich}_{Punkt} | Заданное значение допуска изготовителя для контрольной точки {Punkt} проверки погрешностей показаний в диапазоне взвешивания {Bereich}, до регулировки, с единицей измерения (d, % или единица массы). | [Значение] [Единица] | {Bereich}: Диапазон взвешивания (1-4) {Punkt}: Контрольная точка (1 ... n) | Допуски | все | 38
Richtigkeit_Hersteller_Toleranz_ok_mJ{Bereich}_{Punkt} | OK/НЕ OK: соблюдено ли заданное значение допуска изготовителя в контрольной точке {Punkt} проверки погрешностей показаний в диапазоне взвешивания {Bereich}, после регулировки (НЕ OK красным цветом); N/A без допуска. | OK / НЕ OK | {Bereich}: Диапазон взвешивания (1-4) {Punkt}: Контрольная точка (1 ... n) | Допуски | все | 41
Richtigkeit_Hersteller_Toleranz_ok_oJ{Bereich}_{Punkt} | OK/НЕ OK: соблюдено ли заданное значение допуска изготовителя в контрольной точке {Punkt} проверки погрешностей показаний в диапазоне взвешивания {Bereich}, до регулировки (НЕ OK красным цветом); N/A без допуска. | OK / НЕ OK | {Bereich}: Диапазон взвешивания (1-4) {Punkt}: Контрольная точка (1 ... n) | Допуски | все | 41
Richtigkeit_Hersteller_Toleranz_ok{Bereich}_{Punkt} | OK/НЕ OK: соблюдено ли заданное значение допуска изготовителя в контрольной точке {Punkt} проверки погрешностей показаний в диапазоне взвешивания {Bereich} (НЕ OK красным цветом); N/A без допуска. | OK / НЕ OK | {Bereich}: Диапазон взвешивания (1-4) {Punkt}: Контрольная точка (1 ... n) | Допуски | все | 38
Richtigkeit_Hersteller_Toleranz_VglWert_mJ{Bereich}_{Punkt} | Сравниваемое значение (отклонение) в контрольной точке {Punkt} проверки погрешностей показаний в диапазоне взвешивания {Bereich}, после регулировки, в единице измерения заданного допуска. В зависимости от правила принятия решения плюс неопределённость измерений. N/A без допуска. | [Значение] [Единица] | {Bereich}: Диапазон взвешивания (1-4) {Punkt}: Контрольная точка (1 ... n) | Допуски | все | 46
Richtigkeit_Hersteller_Toleranz_VglWert_oJ{Bereich}_{Punkt} | Сравниваемое значение (отклонение) в контрольной точке {Punkt} проверки погрешностей показаний в диапазоне взвешивания {Bereich}, до регулировки, в единице измерения заданного допуска. В зависимости от правила принятия решения плюс неопределённость измерений. N/A без допуска. | [Значение] [Единица] | {Bereich}: Диапазон взвешивания (1-4) {Punkt}: Контрольная точка (1 ... n) | Допуски | все | 46
Richtigkeit_Hersteller_Toleranz_VglWert{Bereich}_{Punkt} | Сравниваемое значение (отклонение) в контрольной точке {Punkt} проверки погрешностей показаний в диапазоне взвешивания {Bereich}, в единице измерения заданного допуска. В зависимости от правила принятия решения плюс неопределённость измерений. N/A без допуска. | [Значение] [Единица] | {Bereich}: Диапазон взвешивания (1-4) {Punkt}: Контрольная точка (1 ... n) | Допуски | все | 43
Richtigkeit_Hersteller_Toleranz{Bereich} | Заданное значение допуска изготовителя для первой контрольной точки проверки погрешностей показаний в диапазоне взвешивания {Bereich}, с единицей измерения (d, % или единица массы). | [Значение] [Единица] | {Bereich}: Диапазон взвешивания (1-4) | Допуски | все | 32
Richtigkeit_Hersteller_Toleranz{Bereich}_{Punkt} | Заданное значение допуска изготовителя для контрольной точки {Punkt} проверки погрешностей показаний в диапазоне взвешивания {Bereich}, с единицей измерения (d, % или единица массы). | [Значение] [Единица] | {Bereich}: Диапазон взвешивания (1-4) {Punkt}: Контрольная точка (1 ... n) | Допуски | все | 35
Richtigkeit_Hersteller_Toleranz{Punkt} | Заданное значение допуска изготовителя для контрольной точки {Punkt} проверки погрешностей показаний, с единицей измерения (d, % или единица массы), без указания диапазона взвешивания. | [Значение] [Единица] | {Punkt}: Контрольная точка (1 ... n) | Допуски | все | 33
Richtigkeit_Innerhalb_Toleranz_mJ{Bereich}_{Punkt} | Да/Нет: соблюдено ли заданное значение допуска калибровки в контрольной точке {Punkt} проверки погрешностей показаний в диапазоне взвешивания {Bereich}, после регулировки; N/A без допуска. | Да / Нет | {Bereich}: Диапазон взвешивания (1-4) {Punkt}: Контрольная точка (1 ... n) | Допуски | все | 37
Richtigkeit_Innerhalb_Toleranz_oJ{Bereich}_{Punkt} | Да/Нет: соблюдено ли заданное значение допуска калибровки в контрольной точке {Punkt} проверки погрешностей показаний в диапазоне взвешивания {Bereich}, до регулировки; N/A без допуска. | Да / Нет | {Bereich}: Диапазон взвешивания (1-4) {Punkt}: Контрольная точка (1 ... n) | Допуски | все | 37
Richtigkeit_Innerhalb_Toleranz{Bereich}_{Punkt} | Да/Нет: соблюдено ли заданное значение допуска калибровки в контрольной точке {Punkt} проверки погрешностей показаний в диапазоне взвешивания {Bereich}; N/A без допуска. | Да / Нет | {Bereich}: Диапазон взвешивания (1-4) {Punkt}: Контрольная точка (1 ... n) | Допуски | все | 34
Richtigkeit_Kunden_Innerhalb_Toleranz_mJ{Bereich}_{Punkt} | Да/Нет: соблюдено ли заданное значение допуска клиента в контрольной точке {Punkt} проверки погрешностей показаний в диапазоне взвешивания {Bereich}, после регулировки; N/A без допуска. | Да / Нет | {Bereich}: Диапазон взвешивания (1-4) {Punkt}: Контрольная точка (1 ... n) | Допуски | все | 44
Richtigkeit_Kunden_Innerhalb_Toleranz_oJ{Bereich}_{Punkt} | Да/Нет: соблюдено ли заданное значение допуска клиента в контрольной точке {Punkt} проверки погрешностей показаний в диапазоне взвешивания {Bereich}, до регулировки; N/A без допуска. | Да / Нет | {Bereich}: Диапазон взвешивания (1-4) {Punkt}: Контрольная точка (1 ... n) | Допуски | все | 44
Richtigkeit_Kunden_Innerhalb_Toleranz{Bereich}_{Punkt} | Да/Нет: соблюдено ли заданное значение допуска клиента в контрольной точке {Punkt} проверки погрешностей показаний в диапазоне взвешивания {Bereich}; N/A без допуска. | Да / Нет | {Bereich}: Диапазон взвешивания (1-4) {Punkt}: Контрольная точка (1 ... n) | Допуски | все | 41
Richtigkeit_Kunden_Messung_rot_mJ{Bereich}_{Punkt} | Измеренное значение (показание) с единицей измерения в контрольной точке {Punkt} проверки погрешностей показаний в диапазоне взвешивания {Bereich}, после регулировки; красным цветом, если заданное значение допуска клиента не соблюдено; N/A без допуска. | [Значение] [Единица] | {Bereich}: Диапазон взвешивания (1-4) {Punkt}: Контрольная точка (1 ... n) | Допуски | все | 37
Richtigkeit_Kunden_Messung_rot_oJ{Bereich}_{Punkt} | Измеренное значение (показание) с единицей измерения в контрольной точке {Punkt} проверки погрешностей показаний в диапазоне взвешивания {Bereich}, до регулировки; красным цветом, если заданное значение допуска клиента не соблюдено; N/A без допуска. | [Значение] [Единица] | {Bereich}: Диапазон взвешивания (1-4) {Punkt}: Контрольная точка (1 ... n) | Допуски | все | 37
Richtigkeit_Kunden_Messung_rot{Bereich}_{Punkt} | Измеренное значение (показание) с единицей измерения в контрольной точке {Punkt} проверки погрешностей показаний в диапазоне взвешивания {Bereich}; красным цветом, если заданное значение допуска клиента не соблюдено; N/A без допуска. | [Значение] [Единица] | {Bereich}: Диапазон взвешивания (1-4) {Punkt}: Контрольная точка (1 ... n) | Допуски | все | 34
Richtigkeit_Kunden_Toleranz_Differenz_mJ{Bereich}_{Punkt} | Модуль отклонения в контрольной точке {Punkt} проверки погрешностей показаний в диапазоне взвешивания {Bereich}, после регулировки, в единице измерения заданного допуска (d, % или единица массы); пусто, если пересчёт невозможен. | [Значение] [Единица] | {Bereich}: Диапазон взвешивания (1-4) {Punkt}: Контрольная точка (1 ... n) | Допуски | все | 44
Richtigkeit_Kunden_Toleranz_Differenz_oJ{Bereich}_{Punkt} | Модуль отклонения в контрольной точке {Punkt} проверки погрешностей показаний в диапазоне взвешивания {Bereich}, до регулировки, в единице измерения заданного допуска (d, % или единица массы); пусто, если пересчёт невозможен. | [Значение] [Единица] | {Bereich}: Диапазон взвешивания (1-4) {Punkt}: Контрольная точка (1 ... n) | Допуски | все | 44
Richtigkeit_Kunden_Toleranz_Differenz{Bereich}_{Punkt} | Модуль отклонения в контрольной точке {Punkt} проверки погрешностей показаний в диапазоне взвешивания {Bereich}, в единице измерения заданного допуска (d, % или единица массы); пусто, если пересчёт невозможен. | [Значение] [Единица] | {Bereich}: Диапазон взвешивания (1-4) {Punkt}: Контрольная точка (1 ... n) | Допуски | все | 41
Richtigkeit_Kunden_Toleranz_DiffWert_mJ{Bereich}_{Punkt} | Расстояние между заданным значением допуска клиента и сравниваемым значением в контрольной точке {Punkt} проверки погрешностей показаний в диапазоне взвешивания {Bereich}, после регулировки, в единице измерения допуска; отрицательное значение при превышении; N/A без допуска. | [Значение] [Единица] | {Bereich}: Диапазон взвешивания (1-4) {Punkt}: Контрольная точка (1 ... n) | Допуски | все | 43
Richtigkeit_Kunden_Toleranz_DiffWert_oJ{Bereich}_{Punkt} | Расстояние между заданным значением допуска клиента и сравниваемым значением в контрольной точке {Punkt} проверки погрешностей показаний в диапазоне взвешивания {Bereich}, до регулировки, в единице измерения допуска; отрицательное значение при превышении; N/A без допуска. | [Значение] [Единица] | {Bereich}: Диапазон взвешивания (1-4) {Punkt}: Контрольная точка (1 ... n) | Допуски | все | 43
Richtigkeit_Kunden_Toleranz_DiffWert{Bereich}_{Punkt} | Расстояние между заданным значением допуска клиента и сравниваемым значением в контрольной точке {Punkt} проверки погрешностей показаний в диапазоне взвешивания {Bereich}, в единице измерения допуска; отрицательное значение при превышении; N/A без допуска. | [Значение] [Единица] | {Bereich}: Диапазон взвешивания (1-4) {Punkt}: Контрольная точка (1 ... n) | Допуски | все | 40
Richtigkeit_Kunden_Toleranz_max{Bereich} | Заданное значение допуска клиента для последней контрольной точки проверки погрешностей показаний в диапазоне взвешивания {Bereich}, с единицей измерения (d, % или единица массы). | [Значение] [Единица] | {Bereich}: Диапазон взвешивания (1-4) | Допуски | все | 32
Richtigkeit_Kunden_Toleranz_mJ{Bereich} | Заданное значение допуска клиента для первой контрольной точки проверки погрешностей показаний в диапазоне взвешивания {Bereich}, после регулировки, с единицей измерения (d, % или единица массы). | [Значение] [Единица] | {Bereich}: Диапазон взвешивания (1-4) | Допуски | все | 31
Richtigkeit_Kunden_Toleranz_mJ{Bereich}_{Punkt} | Заданное значение допуска клиента для контрольной точки {Punkt} проверки погрешностей показаний в диапазоне взвешивания {Bereich}, после регулировки, с единицей измерения (d, % или единица массы). | [Значение] [Единица] | {Bereich}: Диапазон взвешивания (1-4) {Punkt}: Контрольная точка (1 ... n) | Допуски | все | 34
Richtigkeit_Kunden_Toleranz_oJ{Bereich} | Заданное значение допуска клиента для первой контрольной точки проверки погрешностей показаний в диапазоне взвешивания {Bereich}, до регулировки, с единицей измерения (d, % или единица массы). | [Значение] [Единица] | {Bereich}: Диапазон взвешивания (1-4) | Допуски | все | 31
Richtigkeit_Kunden_Toleranz_oJ{Bereich}_{Punkt} | Заданное значение допуска клиента для контрольной точки {Punkt} проверки погрешностей показаний в диапазоне взвешивания {Bereich}, до регулировки, с единицей измерения (d, % или единица массы). | [Значение] [Единица] | {Bereich}: Диапазон взвешивания (1-4) {Punkt}: Контрольная точка (1 ... n) | Допуски | все | 34
Richtigkeit_Kunden_Toleranz_ok_mJ{Bereich}_{Punkt} | OK/НЕ OK: соблюдено ли заданное значение допуска клиента в контрольной точке {Punkt} проверки погрешностей показаний в диапазоне взвешивания {Bereich}, после регулировки (НЕ OK красным цветом); N/A без допуска. | OK / НЕ OK | {Bereich}: Диапазон взвешивания (1-4) {Punkt}: Контрольная точка (1 ... n) | Допуски | все | 37
Richtigkeit_Kunden_Toleranz_ok_oJ{Bereich}_{Punkt} | OK/НЕ OK: соблюдено ли заданное значение допуска клиента в контрольной точке {Punkt} проверки погрешностей показаний в диапазоне взвешивания {Bereich}, до регулировки (НЕ OK красным цветом); N/A без допуска. | OK / НЕ OK | {Bereich}: Диапазон взвешивания (1-4) {Punkt}: Контрольная точка (1 ... n) | Допуски | все | 37
Richtigkeit_Kunden_Toleranz_ok{Bereich}_{Punkt} | OK/НЕ OK: соблюдено ли заданное значение допуска клиента в контрольной точке {Punkt} проверки погрешностей показаний в диапазоне взвешивания {Bereich} (НЕ OK красным цветом); N/A без допуска. | OK / НЕ OK | {Bereich}: Диапазон взвешивания (1-4) {Punkt}: Контрольная точка (1 ... n) | Допуски | все | 34
Richtigkeit_Kunden_Toleranz_VglWert_mJ{Bereich}_{Punkt} | Сравниваемое значение (отклонение) в контрольной точке {Punkt} проверки погрешностей показаний в диапазоне взвешивания {Bereich}, после регулировки, в единице измерения заданного допуска. В зависимости от правила принятия решения плюс неопределённость измерений. N/A без допуска. | [Значение] [Единица] | {Bereich}: Диапазон взвешивания (1-4) {Punkt}: Контрольная точка (1 ... n) | Допуски | все | 42
Richtigkeit_Kunden_Toleranz_VglWert_oJ{Bereich}_{Punkt} | Сравниваемое значение (отклонение) в контрольной точке {Punkt} проверки погрешностей показаний в диапазоне взвешивания {Bereich}, до регулировки, в единице измерения заданного допуска. В зависимости от правила принятия решения плюс неопределённость измерений. N/A без допуска. | [Значение] [Единица] | {Bereich}: Диапазон взвешивания (1-4) {Punkt}: Контрольная точка (1 ... n) | Допуски | все | 42
Richtigkeit_Kunden_Toleranz_VglWert{Bereich}_{Punkt} | Сравниваемое значение (отклонение) в контрольной точке {Punkt} проверки погрешностей показаний в диапазоне взвешивания {Bereich}, в единице измерения заданного допуска. В зависимости от правила принятия решения плюс неопределённость измерений. N/A без допуска. | [Значение] [Единица] | {Bereich}: Диапазон взвешивания (1-4) {Punkt}: Контрольная точка (1 ... n) | Допуски | все | 39
Richtigkeit_Kunden_Toleranz{Bereich} | Заданное значение допуска клиента для первой контрольной точки проверки погрешностей показаний в диапазоне взвешивания {Bereich}, с единицей измерения (d, % или единица массы). | [Значение] [Единица] | {Bereich}: Диапазон взвешивания (1-4) | Допуски | все | 28
Richtigkeit_Kunden_Toleranz{Bereich}_{Punkt} | Заданное значение допуска клиента для контрольной точки {Punkt} проверки погрешностей показаний в диапазоне взвешивания {Bereich}, с единицей измерения (d, % или единица массы). | [Значение] [Единица] | {Bereich}: Диапазон взвешивания (1-4) {Punkt}: Контрольная точка (1 ... n) | Допуски | все | 31
Richtigkeit_Kunden_Toleranz{Punkt} | Заданное значение допуска клиента для контрольной точки {Punkt} проверки погрешностей показаний, с единицей измерения (d, % или единица массы), без указания диапазона взвешивания. | [Значение] [Единица] | {Punkt}: Контрольная точка (1 ... n) | Допуски | все | 29
Richtigkeit_Messung_rot_mJ{Bereich}_{Punkt} | Измеренное значение (показание) с единицей измерения в контрольной точке {Punkt} проверки погрешностей показаний в диапазоне взвешивания {Bereich}, после регулировки; красным цветом, если заданное значение допуска калибровки не соблюдено; N/A без допуска. | [Значение] [Единица] | {Bereich}: Диапазон взвешивания (1-4) {Punkt}: Контрольная точка (1 ... n) | Допуски | все | 30
Richtigkeit_Messung_rot_oJ{Bereich}_{Punkt} | Измеренное значение (показание) с единицей измерения в контрольной точке {Punkt} проверки погрешностей показаний в диапазоне взвешивания {Bereich}, до регулировки; красным цветом, если заданное значение допуска калибровки не соблюдено; N/A без допуска. | [Значение] [Единица] | {Bereich}: Диапазон взвешивания (1-4) {Punkt}: Контрольная точка (1 ... n) | Допуски | все | 30
Richtigkeit_Messung_rot{Bereich}_{Punkt} | Измеренное значение (показание) с единицей измерения в контрольной точке {Punkt} проверки погрешностей показаний в диапазоне взвешивания {Bereich}; красным цветом, если заданное значение допуска калибровки не соблюдено; N/A без допуска. | [Значение] [Единица] | {Bereich}: Диапазон взвешивания (1-4) {Punkt}: Контрольная точка (1 ... n) | Допуски | все | 27
Richtigkeit_Toleranz_Differenz_mJ{Bereich}_{Punkt} | Модуль отклонения в контрольной точке {Punkt} проверки погрешностей показаний в диапазоне взвешивания {Bereich}, после регулировки, в единице измерения заданного допуска (d, % или единица массы); пусто, если пересчёт невозможен. | [Значение] [Единица] | {Bereich}: Диапазон взвешивания (1-4) {Punkt}: Контрольная точка (1 ... n) | Допуски | все | 37
Richtigkeit_Toleranz_Differenz_oJ{Bereich}_{Punkt} | Модуль отклонения в контрольной точке {Punkt} проверки погрешностей показаний в диапазоне взвешивания {Bereich}, до регулировки, в единице измерения заданного допуска (d, % или единица массы); пусто, если пересчёт невозможен. | [Значение] [Единица] | {Bereich}: Диапазон взвешивания (1-4) {Punkt}: Контрольная точка (1 ... n) | Допуски | все | 37
Richtigkeit_Toleranz_Differenz{Bereich}_{Punkt} | Модуль отклонения в контрольной точке {Punkt} проверки погрешностей показаний в диапазоне взвешивания {Bereich}, в единице измерения заданного допуска (d, % или единица массы); пусто, если пересчёт невозможен. | [Значение] [Единица] | {Bereich}: Диапазон взвешивания (1-4) {Punkt}: Контрольная точка (1 ... n) | Допуски | все | 34
Richtigkeit_Toleranz_DiffWert_mJ{Bereich}_{Punkt} | Расстояние между заданным значением допуска калибровки и сравниваемым значением в контрольной точке {Punkt} проверки погрешностей показаний в диапазоне взвешивания {Bereich}, после регулировки, в единице измерения допуска; отрицательное значение при превышении; N/A без допуска. | [Значение] [Единица] | {Bereich}: Диапазон взвешивания (1-4) {Punkt}: Контрольная точка (1 ... n) | Допуски | все | 36
Richtigkeit_Toleranz_DiffWert_oJ{Bereich}_{Punkt} | Расстояние между заданным значением допуска калибровки и сравниваемым значением в контрольной точке {Punkt} проверки погрешностей показаний в диапазоне взвешивания {Bereich}, до регулировки, в единице измерения допуска; отрицательное значение при превышении; N/A без допуска. | [Значение] [Единица] | {Bereich}: Диапазон взвешивания (1-4) {Punkt}: Контрольная точка (1 ... n) | Допуски | все | 36
Richtigkeit_Toleranz_DiffWert{Bereich}_{Punkt} | Расстояние между заданным значением допуска калибровки и сравниваемым значением в контрольной точке {Punkt} проверки погрешностей показаний в диапазоне взвешивания {Bereich}, в единице измерения допуска; отрицательное значение при превышении; N/A без допуска. | [Значение] [Единица] | {Bereich}: Диапазон взвешивания (1-4) {Punkt}: Контрольная точка (1 ... n) | Допуски | все | 33
Richtigkeit_Toleranz_max{Bereich} | Заданное значение допуска калибровки для последней контрольной точки проверки погрешностей показаний в диапазоне взвешивания {Bereich}, с единицей измерения (d, % или единица массы). | [Значение] [Единица] | {Bereich}: Диапазон взвешивания (1-4) | Допуски | все | 25
Richtigkeit_Toleranz_mJ{Bereich} | Заданное значение допуска калибровки для первой контрольной точки проверки погрешностей показаний в диапазоне взвешивания {Bereich}, после регулировки, с единицей измерения (d, % или единица массы). | [Значение] [Единица] | {Bereich}: Диапазон взвешивания (1-4) | Допуски | все | 24
Richtigkeit_Toleranz_mJ{Bereich}_{Punkt} | Заданное значение допуска калибровки для контрольной точки {Punkt} проверки погрешностей показаний в диапазоне взвешивания {Bereich}, после регулировки, с единицей измерения (d, % или единица массы). | [Значение] [Единица] | {Bereich}: Диапазон взвешивания (1-4) {Punkt}: Контрольная точка (1 ... n) | Допуски | все | 27
Richtigkeit_Toleranz_oJ{Bereich} | Заданное значение допуска калибровки для первой контрольной точки проверки погрешностей показаний в диапазоне взвешивания {Bereich}, до регулировки, с единицей измерения (d, % или единица массы). | [Значение] [Единица] | {Bereich}: Диапазон взвешивания (1-4) | Допуски | все | 24
Richtigkeit_Toleranz_oJ{Bereich}_{Punkt} | Заданное значение допуска калибровки для контрольной точки {Punkt} проверки погрешностей показаний в диапазоне взвешивания {Bereich}, до регулировки, с единицей измерения (d, % или единица массы). | [Значение] [Единица] | {Bereich}: Диапазон взвешивания (1-4) {Punkt}: Контрольная точка (1 ... n) | Допуски | все | 27
Richtigkeit_Toleranz_ok_mJ{Bereich}_{Punkt} | OK/НЕ OK: соблюдено ли заданное значение допуска калибровки в контрольной точке {Punkt} проверки погрешностей показаний в диапазоне взвешивания {Bereich}, после регулировки (НЕ OK красным цветом); N/A без допуска. | OK / НЕ OK | {Bereich}: Диапазон взвешивания (1-4) {Punkt}: Контрольная точка (1 ... n) | Допуски | все | 30
Richtigkeit_Toleranz_ok_oJ{Bereich}_{Punkt} | OK/НЕ OK: соблюдено ли заданное значение допуска калибровки в контрольной точке {Punkt} проверки погрешностей показаний в диапазоне взвешивания {Bereich}, до регулировки (НЕ OK красным цветом); N/A без допуска. | OK / НЕ OK | {Bereich}: Диапазон взвешивания (1-4) {Punkt}: Контрольная точка (1 ... n) | Допуски | все | 30
Richtigkeit_Toleranz_ok{Bereich}_{Punkt} | OK/НЕ OK: соблюдено ли заданное значение допуска калибровки в контрольной точке {Punkt} проверки погрешностей показаний в диапазоне взвешивания {Bereich} (НЕ OK красным цветом); N/A без допуска. | OK / НЕ OK | {Bereich}: Диапазон взвешивания (1-4) {Punkt}: Контрольная точка (1 ... n) | Допуски | все | 27
Richtigkeit_Toleranz_VglWert_mJ{Bereich}_{Punkt} | Сравниваемое значение (отклонение) в контрольной точке {Punkt} проверки погрешностей показаний в диапазоне взвешивания {Bereich}, после регулировки, в единице измерения заданного допуска. В зависимости от правила принятия решения плюс неопределённость измерений. N/A без допуска. | [Значение] [Единица] | {Bereich}: Диапазон взвешивания (1-4) {Punkt}: Контрольная точка (1 ... n) | Допуски | все | 35
Richtigkeit_Toleranz_VglWert_oJ{Bereich}_{Punkt} | Сравниваемое значение (отклонение) в контрольной точке {Punkt} проверки погрешностей показаний в диапазоне взвешивания {Bereich}, до регулировки, в единице измерения заданного допуска. В зависимости от правила принятия решения плюс неопределённость измерений. N/A без допуска. | [Значение] [Единица] | {Bereich}: Диапазон взвешивания (1-4) {Punkt}: Контрольная точка (1 ... n) | Допуски | все | 35
Richtigkeit_Toleranz_VglWert{Bereich}_{Punkt} | Сравниваемое значение (отклонение) в контрольной точке {Punkt} проверки погрешностей показаний в диапазоне взвешивания {Bereich}, в единице измерения заданного допуска. В зависимости от правила принятия решения плюс неопределённость измерений. N/A без допуска. | [Значение] [Единица] | {Bereich}: Диапазон взвешивания (1-4) {Punkt}: Контрольная точка (1 ... n) | Допуски | все | 32
Richtigkeit_Toleranz{Bereich} | Заданное значение допуска калибровки для первой контрольной точки проверки погрешностей показаний в диапазоне взвешивания {Bereich}, с единицей измерения (d, % или единица массы). | [Значение] [Единица] | {Bereich}: Диапазон взвешивания (1-4) | Допуски | все | 21
Richtigkeit_Toleranz{Bereich}_{Punkt} | Заданное значение допуска калибровки для контрольной точки {Punkt} проверки погрешностей показаний в диапазоне взвешивания {Bereich}, с единицей измерения (d, % или единица массы). | [Значение] [Единица] | {Bereich}: Диапазон взвешивания (1-4) {Punkt}: Контрольная точка (1 ... n) | Допуски | все | 24
Richtigkeit_Toleranz{Punkt} | Заданное значение допуска калибровки для контрольной точки {Punkt} проверки погрешностей показаний, с единицей измерения (d, % или единица массы), без указания диапазона взвешивания. | [Значение] [Единица] | {Punkt}: Контрольная точка (1 ... n) | Допуски | все | 22
Richtigkeit_Verkehrsfehler_Innerhalb_Toleranz_mJ{Bereich}_{Punkt} | Да/Нет: соблюдено ли заданное значение предела погрешности в эксплуатации в контрольной точке {Punkt} проверки погрешностей показаний в диапазоне взвешивания {Bereich}, после регулировки; N/A без допуска. | Да / Нет | {Bereich}: Диапазон взвешивания (1-4) {Punkt}: Контрольная точка (1 ... n) | Допуски | все | 52
Richtigkeit_Verkehrsfehler_Innerhalb_Toleranz_oJ{Bereich}_{Punkt} | Да/Нет: соблюдено ли заданное значение предела погрешности в эксплуатации в контрольной точке {Punkt} проверки погрешностей показаний в диапазоне взвешивания {Bereich}, до регулировки; N/A без допуска. | Да / Нет | {Bereich}: Диапазон взвешивания (1-4) {Punkt}: Контрольная точка (1 ... n) | Допуски | все | 52
Richtigkeit_Verkehrsfehler_Innerhalb_Toleranz{Bereich}_{Punkt} | Да/Нет: соблюдено ли заданное значение предела погрешности в эксплуатации в контрольной точке {Punkt} проверки погрешностей показаний в диапазоне взвешивания {Bereich}; N/A без допуска. | Да / Нет | {Bereich}: Диапазон взвешивания (1-4) {Punkt}: Контрольная точка (1 ... n) | Допуски | все | 49
Richtigkeit_Verkehrsfehler_Messung_rot_mJ{Bereich}_{Punkt} | Измеренное значение (показание) с единицей измерения в контрольной точке {Punkt} проверки погрешностей показаний в диапазоне взвешивания {Bereich}, после регулировки; красным цветом, если заданное значение предела погрешности в эксплуатации не соблюдено; N/A без допуска. | [Значение] [Единица] | {Bereich}: Диапазон взвешивания (1-4) {Punkt}: Контрольная точка (1 ... n) | Допуски | все | 45
Richtigkeit_Verkehrsfehler_Messung_rot_oJ{Bereich}_{Punkt} | Измеренное значение (показание) с единицей измерения в контрольной точке {Punkt} проверки погрешностей показаний в диапазоне взвешивания {Bereich}, до регулировки; красным цветом, если заданное значение предела погрешности в эксплуатации не соблюдено; N/A без допуска. | [Значение] [Единица] | {Bereich}: Диапазон взвешивания (1-4) {Punkt}: Контрольная точка (1 ... n) | Допуски | все | 45
Richtigkeit_Verkehrsfehler_Messung_rot{Bereich}_{Punkt} | Измеренное значение (показание) с единицей измерения в контрольной точке {Punkt} проверки погрешностей показаний в диапазоне взвешивания {Bereich}; красным цветом, если заданное значение предела погрешности в эксплуатации не соблюдено; N/A без допуска. | [Значение] [Единица] | {Bereich}: Диапазон взвешивания (1-4) {Punkt}: Контрольная точка (1 ... n) | Допуски | все | 42
Richtigkeit_Verkehrsfehler_Toleranz_Differenz_mJ{Bereich}_{Punkt} | Модуль отклонения в контрольной точке {Punkt} проверки погрешностей показаний в диапазоне взвешивания {Bereich}, после регулировки, в единице измерения заданного допуска (d, % или единица массы); пусто, если пересчёт невозможен. | [Значение] [Единица] | {Bereich}: Диапазон взвешивания (1-4) {Punkt}: Контрольная точка (1 ... n) | Допуски | все | 52
Richtigkeit_Verkehrsfehler_Toleranz_Differenz_oJ{Bereich}_{Punkt} | Модуль отклонения в контрольной точке {Punkt} проверки погрешностей показаний в диапазоне взвешивания {Bereich}, до регулировки, в единице измерения заданного допуска (d, % или единица массы); пусто, если пересчёт невозможен. | [Значение] [Единица] | {Bereich}: Диапазон взвешивания (1-4) {Punkt}: Контрольная точка (1 ... n) | Допуски | все | 52
Richtigkeit_Verkehrsfehler_Toleranz_Differenz{Bereich}_{Punkt} | Модуль отклонения в контрольной точке {Punkt} проверки погрешностей показаний в диапазоне взвешивания {Bereich}, в единице измерения заданного допуска (d, % или единица массы); пусто, если пересчёт невозможен. | [Значение] [Единица] | {Bereich}: Диапазон взвешивания (1-4) {Punkt}: Контрольная точка (1 ... n) | Допуски | все | 49
Richtigkeit_Verkehrsfehler_Toleranz_DiffWert_mJ{Bereich}_{Punkt} | Расстояние между заданным значением предела погрешности в эксплуатации и сравниваемым значением в контрольной точке {Punkt} проверки погрешностей показаний в диапазоне взвешивания {Bereich}, после регулировки, в единице измерения допуска; отрицательное значение при превышении; N/A без допуска. | [Значение] [Единица] | {Bereich}: Диапазон взвешивания (1-4) {Punkt}: Контрольная точка (1 ... n) | Допуски | все | 51
Richtigkeit_Verkehrsfehler_Toleranz_DiffWert_oJ{Bereich}_{Punkt} | Расстояние между заданным значением предела погрешности в эксплуатации и сравниваемым значением в контрольной точке {Punkt} проверки погрешностей показаний в диапазоне взвешивания {Bereich}, до регулировки, в единице измерения допуска; отрицательное значение при превышении; N/A без допуска. | [Значение] [Единица] | {Bereich}: Диапазон взвешивания (1-4) {Punkt}: Контрольная точка (1 ... n) | Допуски | все | 51
Richtigkeit_Verkehrsfehler_Toleranz_DiffWert{Bereich}_{Punkt} | Расстояние между заданным значением предела погрешности в эксплуатации и сравниваемым значением в контрольной точке {Punkt} проверки погрешностей показаний в диапазоне взвешивания {Bereich}, в единице измерения допуска; отрицательное значение при превышении; N/A без допуска. | [Значение] [Единица] | {Bereich}: Диапазон взвешивания (1-4) {Punkt}: Контрольная точка (1 ... n) | Допуски | все | 48
Richtigkeit_Verkehrsfehler_Toleranz_max{Bereich} | Заданное значение предела погрешности в эксплуатации для последней контрольной точки проверки погрешностей показаний в диапазоне взвешивания {Bereich}, с единицей измерения (d, % или единица массы). | [Значение] [Единица] | {Bereich}: Диапазон взвешивания (1-4) | Допуски | все | 40
Richtigkeit_Verkehrsfehler_Toleranz_mJ{Bereich} | Заданное значение предела погрешности в эксплуатации для первой контрольной точки проверки погрешностей показаний в диапазоне взвешивания {Bereich}, после регулировки, с единицей измерения (d, % или единица массы). | [Значение] [Единица] | {Bereich}: Диапазон взвешивания (1-4) | Допуски | все | 39
Richtigkeit_Verkehrsfehler_Toleranz_mJ{Bereich}_{Punkt} | Заданное значение предела погрешности в эксплуатации для контрольной точки {Punkt} проверки погрешностей показаний в диапазоне взвешивания {Bereich}, после регулировки, с единицей измерения (d, % или единица массы). | [Значение] [Единица] | {Bereich}: Диапазон взвешивания (1-4) {Punkt}: Контрольная точка (1 ... n) | Допуски | все | 42
Richtigkeit_Verkehrsfehler_Toleranz_oJ{Bereich} | Заданное значение предела погрешности в эксплуатации для первой контрольной точки проверки погрешностей показаний в диапазоне взвешивания {Bereich}, до регулировки, с единицей измерения (d, % или единица массы). | [Значение] [Единица] | {Bereich}: Диапазон взвешивания (1-4) | Допуски | все | 39
Richtigkeit_Verkehrsfehler_Toleranz_oJ{Bereich}_{Punkt} | Заданное значение предела погрешности в эксплуатации для контрольной точки {Punkt} проверки погрешностей показаний в диапазоне взвешивания {Bereich}, до регулировки, с единицей измерения (d, % или единица массы). | [Значение] [Единица] | {Bereich}: Диапазон взвешивания (1-4) {Punkt}: Контрольная точка (1 ... n) | Допуски | все | 42
Richtigkeit_Verkehrsfehler_Toleranz_ok_mJ{Bereich}_{Punkt} | OK/НЕ OK: соблюдено ли заданное значение предела погрешности в эксплуатации в контрольной точке {Punkt} проверки погрешностей показаний в диапазоне взвешивания {Bereich}, после регулировки (НЕ OK красным цветом); N/A без допуска. | OK / НЕ OK | {Bereich}: Диапазон взвешивания (1-4) {Punkt}: Контрольная точка (1 ... n) | Допуски | все | 45
Richtigkeit_Verkehrsfehler_Toleranz_ok_oJ{Bereich}_{Punkt} | OK/НЕ OK: соблюдено ли заданное значение предела погрешности в эксплуатации в контрольной точке {Punkt} проверки погрешностей показаний в диапазоне взвешивания {Bereich}, до регулировки (НЕ OK красным цветом); N/A без допуска. | OK / НЕ OK | {Bereich}: Диапазон взвешивания (1-4) {Punkt}: Контрольная точка (1 ... n) | Допуски | все | 45
Richtigkeit_Verkehrsfehler_Toleranz_ok{Bereich}_{Punkt} | OK/НЕ OK: соблюдено ли заданное значение предела погрешности в эксплуатации в контрольной точке {Punkt} проверки погрешностей показаний в диапазоне взвешивания {Bereich} (НЕ OK красным цветом); N/A без допуска. | OK / НЕ OK | {Bereich}: Диапазон взвешивания (1-4) {Punkt}: Контрольная точка (1 ... n) | Допуски | все | 42
Richtigkeit_Verkehrsfehler_Toleranz_VglWert_mJ{Bereich}_{Punkt} | Сравниваемое значение (отклонение) в контрольной точке {Punkt} проверки погрешностей показаний в диапазоне взвешивания {Bereich}, после регулировки, в единице измерения заданного допуска. В зависимости от правила принятия решения плюс неопределённость измерений. N/A без допуска. | [Значение] [Единица] | {Bereich}: Диапазон взвешивания (1-4) {Punkt}: Контрольная точка (1 ... n) | Допуски | все | 50
Richtigkeit_Verkehrsfehler_Toleranz_VglWert_oJ{Bereich}_{Punkt} | Сравниваемое значение (отклонение) в контрольной точке {Punkt} проверки погрешностей показаний в диапазоне взвешивания {Bereich}, до регулировки, в единице измерения заданного допуска. В зависимости от правила принятия решения плюс неопределённость измерений. N/A без допуска. | [Значение] [Единица] | {Bereich}: Диапазон взвешивания (1-4) {Punkt}: Контрольная точка (1 ... n) | Допуски | все | 50
Richtigkeit_Verkehrsfehler_Toleranz_VglWert{Bereich}_{Punkt} | Сравниваемое значение (отклонение) в контрольной точке {Punkt} проверки погрешностей показаний в диапазоне взвешивания {Bereich}, в единице измерения заданного допуска. В зависимости от правила принятия решения плюс неопределённость измерений. N/A без допуска. | [Значение] [Единица] | {Bereich}: Диапазон взвешивания (1-4) {Punkt}: Контрольная точка (1 ... n) | Допуски | все | 47
Richtigkeit_Verkehrsfehler_Toleranz{Bereich} | Заданное значение предела погрешности в эксплуатации для первой контрольной точки проверки погрешностей показаний в диапазоне взвешивания {Bereich}, с единицей измерения (d, % или единица массы). | [Значение] [Единица] | {Bereich}: Диапазон взвешивания (1-4) | Допуски | все | 36
Richtigkeit_Verkehrsfehler_Toleranz{Bereich}_{Punkt} | Заданное значение предела погрешности в эксплуатации для контрольной точки {Punkt} проверки погрешностей показаний в диапазоне взвешивания {Bereich}, с единицей измерения (d, % или единица массы). | [Значение] [Единица] | {Bereich}: Диапазон взвешивания (1-4) {Punkt}: Контрольная точка (1 ... n) | Допуски | все | 39
Richtigkeit_Verkehrsfehler_Toleranz{Punkt} | Заданное значение предела погрешности в эксплуатации для контрольной точки {Punkt} проверки погрешностей показаний, с единицей измерения (d, % или единица массы), без указания диапазона взвешивания. | [Значение] [Единица] | {Punkt}: Контрольная точка (1 ... n) | Допуски | все | 37
Toleranz_Entscheidungsregel | Указание, учитывает ли оценка допуска при проверке погрешностей показаний неопределённость измерений: «С неопределённостью» или «Без неопределённости» (согласно правилу принятия решения). | [Текст] |  | Допуски | все | 27
Wdh2_Eichfehler_MaxAbw_DiffWert{Bereich} | Расстояние между заданным значением предела погрешности при поверке и сравниваемым значением (размах измеренных значений) второй проверки повторяемости в диапазоне взвешивания {Bereich}, в единице измерения допуска; N/A без допуска. | [Значение] [Единица] | {Bereich}: Диапазон взвешивания (1-4) | Допуски | все | 32
Wdh2_Eichfehler_MaxAbw_Innerh{Bereich} | Да/Нет: соблюдено ли заданное значение предела погрешности при поверке для размаха измеренных значений второй проверки повторяемости в диапазоне взвешивания {Bereich}; N/A без допуска. | Да / Нет | {Bereich}: Диапазон взвешивания (1-4) | Допуски | все | 30
Wdh2_Eichfehler_MaxAbw_VglWert{Bereich} | Сравниваемое значение: размах измеренных значений второй проверки повторяемости в диапазоне взвешивания {Bereich}, в единице измерения заданного допуска; N/A без допуска. | [Значение] [Единица] | {Bereich}: Диапазон взвешивания (1-4) | Допуски | все | 31
Wdh2_Hersteller_MaxAbw_DiffWert{Bereich} | Расстояние между заданным значением допуска изготовителя и сравниваемым значением (размах измеренных значений) второй проверки повторяемости в диапазоне взвешивания {Bereich}, в единице измерения допуска; N/A без допуска. | [Значение] [Единица] | {Bereich}: Диапазон взвешивания (1-4) | Допуски | все | 32
Wdh2_Hersteller_MaxAbw_Innerh{Bereich} | Да/Нет: соблюдено ли заданное значение допуска изготовителя для размаха измеренных значений второй проверки повторяемости в диапазоне взвешивания {Bereich}; N/A без допуска. | Да / Нет | {Bereich}: Диапазон взвешивания (1-4) | Допуски | все | 30
Wdh2_Hersteller_MaxAbw_VglWert{Bereich} | Сравниваемое значение: размах измеренных значений второй проверки повторяемости в диапазоне взвешивания {Bereich}, в единице измерения заданного допуска; N/A без допуска. | [Значение] [Единица] | {Bereich}: Диапазон взвешивания (1-4) | Допуски | все | 31
Wdh2_Hersteller_Std_DiffWert{Bereich} | Расстояние между заданным значением допуска изготовителя и сравниваемым значением (стандартное отклонение s измеренных значений) второй проверки повторяемости в диапазоне взвешивания {Bereich}, в единице измерения допуска; N/A без допуска. | [Значение] [Единица] | {Bereich}: Диапазон взвешивания (1-4) | Допуски | все | 29
Wdh2_Hersteller_Std_Innerh{Bereich} | Да/Нет: соблюдено ли заданное значение допуска изготовителя для стандартного отклонения s измеренных значений второй проверки повторяемости в диапазоне взвешивания {Bereich}; N/A без допуска. | Да / Нет | {Bereich}: Диапазон взвешивания (1-4) | Допуски | все | 27
Wdh2_Hersteller_Std_Toleranz{Bereich} | Заданное значение допуска изготовителя для стандартного отклонения s измеренных значений второй проверки повторяемости в диапазоне взвешивания {Bereich}, с единицей измерения (d, % или единица массы); N/A без допуска. | [Значение] [Единица] | {Bereich}: Диапазон взвешивания (1-4) | Допуски | все | 29
Wdh2_Hersteller_Std_VglWert{Bereich} | Сравниваемое значение: стандартное отклонение s измеренных значений второй проверки повторяемости в диапазоне взвешивания {Bereich}, в единице измерения заданного допуска; N/A без допуска. | [Значение] [Единица] | {Bereich}: Диапазон взвешивания (1-4) | Допуски | все | 28
Wdh2_Kunden_MaxAbw_DiffWert{Bereich} | Расстояние между заданным значением допуска клиента и сравниваемым значением (размах измеренных значений) второй проверки повторяемости в диапазоне взвешивания {Bereich}, в единице измерения допуска; N/A без допуска. | [Значение] [Единица] | {Bereich}: Диапазон взвешивания (1-4) | Допуски | все | 28
Wdh2_Kunden_MaxAbw_Innerh{Bereich} | Да/Нет: соблюдено ли заданное значение допуска клиента для размаха измеренных значений второй проверки повторяемости в диапазоне взвешивания {Bereich}; N/A без допуска. | Да / Нет | {Bereich}: Диапазон взвешивания (1-4) | Допуски | все | 26
Wdh2_Kunden_MaxAbw_VglWert{Bereich} | Сравниваемое значение: размах измеренных значений второй проверки повторяемости в диапазоне взвешивания {Bereich}, в единице измерения заданного допуска; N/A без допуска. | [Значение] [Единица] | {Bereich}: Диапазон взвешивания (1-4) | Допуски | все | 27
Wdh2_Kunden_Std_DiffWert{Bereich} | Расстояние между заданным значением допуска клиента и сравниваемым значением (стандартное отклонение s измеренных значений) второй проверки повторяемости в диапазоне взвешивания {Bereich}, в единице измерения допуска; N/A без допуска. | [Значение] [Единица] | {Bereich}: Диапазон взвешивания (1-4) | Допуски | все | 25
Wdh2_Kunden_Std_Innerh{Bereich} | Да/Нет: соблюдено ли заданное значение допуска клиента для стандартного отклонения s измеренных значений второй проверки повторяемости в диапазоне взвешивания {Bereich}; N/A без допуска. | Да / Нет | {Bereich}: Диапазон взвешивания (1-4) | Допуски | все | 23
Wdh2_Kunden_Std_Toleranz{Bereich} | Заданное значение допуска клиента для стандартного отклонения s измеренных значений второй проверки повторяемости в диапазоне взвешивания {Bereich}, с единицей измерения (d, % или единица массы); N/A без допуска. | [Значение] [Единица] | {Bereich}: Диапазон взвешивания (1-4) | Допуски | все | 25
Wdh2_Kunden_Std_VglWert{Bereich} | Сравниваемое значение: стандартное отклонение s измеренных значений второй проверки повторяемости в диапазоне взвешивания {Bereich}, в единице измерения заданного допуска; N/A без допуска. | [Значение] [Единица] | {Bereich}: Диапазон взвешивания (1-4) | Допуски | все | 24
Wdh2_MaxAbw_DiffWert{Bereich} | Расстояние между заданным значением допуска калибровки и сравниваемым значением (размах измеренных значений) второй проверки повторяемости в диапазоне взвешивания {Bereich}, в единице измерения допуска; N/A без допуска. | [Значение] [Единица] | {Bereich}: Диапазон взвешивания (1-4) | Допуски | все | 21
Wdh2_MaxAbw_Innerh{Bereich} | Да/Нет: соблюдено ли заданное значение допуска калибровки для размаха измеренных значений второй проверки повторяемости в диапазоне взвешивания {Bereich}; N/A без допуска. | Да / Нет | {Bereich}: Диапазон взвешивания (1-4) | Допуски | все | 19
Wdh2_MaxAbw_VglWert{Bereich} | Сравниваемое значение: размах измеренных значений второй проверки повторяемости в диапазоне взвешивания {Bereich}, в единице измерения заданного допуска; N/A без допуска. | [Значение] [Единица] | {Bereich}: Диапазон взвешивания (1-4) | Допуски | все | 20
Wdh2_Std_DiffWert{Bereich} | Расстояние между заданным значением допуска калибровки и сравниваемым значением (стандартное отклонение s измеренных значений) второй проверки повторяемости в диапазоне взвешивания {Bereich}, в единице измерения допуска; N/A без допуска. | [Значение] [Единица] | {Bereich}: Диапазон взвешивания (1-4) | Допуски | все | 18
Wdh2_Std_Innerh{Bereich} | Да/Нет: соблюдено ли заданное значение допуска калибровки для стандартного отклонения s измеренных значений второй проверки повторяемости в диапазоне взвешивания {Bereich}; N/A без допуска. | Да / Нет | {Bereich}: Диапазон взвешивания (1-4) | Допуски | все | 16
Wdh2_Std_Toleranz{Bereich} | Заданное значение допуска калибровки для стандартного отклонения s измеренных значений второй проверки повторяемости в диапазоне взвешивания {Bereich}, с единицей измерения (d, % или единица массы); N/A без допуска. | [Значение] [Единица] | {Bereich}: Диапазон взвешивания (1-4) | Допуски | все | 18
Wdh2_Std_VglWert{Bereich} | Сравниваемое значение: стандартное отклонение s измеренных значений второй проверки повторяемости в диапазоне взвешивания {Bereich}, в единице измерения заданного допуска; N/A без допуска. | [Значение] [Единица] | {Bereich}: Диапазон взвешивания (1-4) | Допуски | все | 17
Wdh2_Verkehrsfehler_MaxAbw_DiffWert{Bereich} | Расстояние между заданным значением предела погрешности в эксплуатации и сравниваемым значением (размах измеренных значений) второй проверки повторяемости в диапазоне взвешивания {Bereich}, в единице измерения допуска; N/A без допуска. | [Значение] [Единица] | {Bereich}: Диапазон взвешивания (1-4) | Допуски | все | 36
Wdh2_Verkehrsfehler_MaxAbw_Innerh{Bereich} | Да/Нет: соблюдено ли заданное значение предела погрешности в эксплуатации для размаха измеренных значений второй проверки повторяемости в диапазоне взвешивания {Bereich}; N/A без допуска. | Да / Нет | {Bereich}: Диапазон взвешивания (1-4) | Допуски | все | 34
Wdh2_Verkehrsfehler_MaxAbw_VglWert{Bereich} | Сравниваемое значение: размах измеренных значений второй проверки повторяемости в диапазоне взвешивания {Bereich}, в единице измерения заданного допуска; N/A без допуска. | [Значение] [Единица] | {Bereich}: Диапазон взвешивания (1-4) | Допуски | все | 35
Wdh_Eichfehler_MaxAbw_DiffWert{Bereich} | Расстояние между заданным значением предела погрешности при поверке и сравниваемым значением (размах измеренных значений) проверки повторяемости в диапазоне взвешивания {Bereich}, в единице измерения допуска; N/A без допуска. | [Значение] [Единица] | {Bereich}: Диапазон взвешивания (1-4) | Допуски | все | 31
Wdh_Eichfehler_MaxAbw_Innerh{Bereich} | Да/Нет: соблюдено ли заданное значение предела погрешности при поверке для размаха измеренных значений проверки повторяемости в диапазоне взвешивания {Bereich}; N/A без допуска. | Да / Нет | {Bereich}: Диапазон взвешивания (1-4) | Допуски | все | 29
Wdh_Eichfehler_MaxAbw_VglWert{Bereich} | Сравниваемое значение: размах измеренных значений проверки повторяемости в диапазоне взвешивания {Bereich}, в единице измерения заданного допуска; N/A без допуска. | [Значение] [Единица] | {Bereich}: Диапазон взвешивания (1-4) | Допуски | все | 30
Wdh_Hersteller_MaxAbw_DiffWert{Bereich} | Расстояние между заданным значением допуска изготовителя и сравниваемым значением (размах измеренных значений) проверки повторяемости в диапазоне взвешивания {Bereich}, в единице измерения допуска; N/A без допуска. | [Значение] [Единица] | {Bereich}: Диапазон взвешивания (1-4) | Допуски | все | 31
Wdh_Hersteller_MaxAbw_Innerh{Bereich} | Да/Нет: соблюдено ли заданное значение допуска изготовителя для размаха измеренных значений проверки повторяемости в диапазоне взвешивания {Bereich}; N/A без допуска. | Да / Нет | {Bereich}: Диапазон взвешивания (1-4) | Допуски | все | 29
Wdh_Hersteller_MaxAbw_VglWert{Bereich} | Сравниваемое значение: размах измеренных значений проверки повторяемости в диапазоне взвешивания {Bereich}, в единице измерения заданного допуска; N/A без допуска. | [Значение] [Единица] | {Bereich}: Диапазон взвешивания (1-4) | Допуски | все | 30
Wdh_Hersteller_Std_DiffWert{Bereich} | Расстояние между заданным значением допуска изготовителя и сравниваемым значением (стандартное отклонение s измеренных значений) проверки повторяемости в диапазоне взвешивания {Bereich}, в единице измерения допуска; N/A без допуска. | [Значение] [Единица] | {Bereich}: Диапазон взвешивания (1-4) | Допуски | все | 28
Wdh_Hersteller_Std_Innerh{Bereich} | Да/Нет: соблюдено ли заданное значение допуска изготовителя для стандартного отклонения s измеренных значений проверки повторяемости в диапазоне взвешивания {Bereich}; N/A без допуска. | Да / Нет | {Bereich}: Диапазон взвешивания (1-4) | Допуски | все | 26
Wdh_Hersteller_Std_Toleranz{Bereich} | Заданное значение допуска изготовителя для стандартного отклонения s измеренных значений проверки повторяемости в диапазоне взвешивания {Bereich}, с единицей измерения (d, % или единица массы); N/A без допуска. | [Значение] [Единица] | {Bereich}: Диапазон взвешивания (1-4) | Допуски | все | 28
Wdh_Hersteller_Std_VglWert{Bereich} | Сравниваемое значение: стандартное отклонение s измеренных значений проверки повторяемости в диапазоне взвешивания {Bereich}, в единице измерения заданного допуска; N/A без допуска. | [Значение] [Единица] | {Bereich}: Диапазон взвешивания (1-4) | Допуски | все | 27
Wdh_Kunden_MaxAbw_DiffWert{Bereich} | Расстояние между заданным значением допуска клиента и сравниваемым значением (размах измеренных значений) проверки повторяемости в диапазоне взвешивания {Bereich}, в единице измерения допуска; N/A без допуска. | [Значение] [Единица] | {Bereich}: Диапазон взвешивания (1-4) | Допуски | все | 27
Wdh_Kunden_MaxAbw_Innerh{Bereich} | Да/Нет: соблюдено ли заданное значение допуска клиента для размаха измеренных значений проверки повторяемости в диапазоне взвешивания {Bereich}; N/A без допуска. | Да / Нет | {Bereich}: Диапазон взвешивания (1-4) | Допуски | все | 25
Wdh_Kunden_MaxAbw_VglWert{Bereich} | Сравниваемое значение: размах измеренных значений проверки повторяемости в диапазоне взвешивания {Bereich}, в единице измерения заданного допуска; N/A без допуска. | [Значение] [Единица] | {Bereich}: Диапазон взвешивания (1-4) | Допуски | все | 26
Wdh_Kunden_Std_DiffWert{Bereich} | Расстояние между заданным значением допуска клиента и сравниваемым значением (стандартное отклонение s измеренных значений) проверки повторяемости в диапазоне взвешивания {Bereich}, в единице измерения допуска; N/A без допуска. | [Значение] [Единица] | {Bereich}: Диапазон взвешивания (1-4) | Допуски | все | 24
Wdh_Kunden_Std_Innerh{Bereich} | Да/Нет: соблюдено ли заданное значение допуска клиента для стандартного отклонения s измеренных значений проверки повторяемости в диапазоне взвешивания {Bereich}; N/A без допуска. | Да / Нет | {Bereich}: Диапазон взвешивания (1-4) | Допуски | все | 22
Wdh_Kunden_Std_Toleranz{Bereich} | Заданное значение допуска клиента для стандартного отклонения s измеренных значений проверки повторяемости в диапазоне взвешивания {Bereich}, с единицей измерения (d, % или единица массы); N/A без допуска. | [Значение] [Единица] | {Bereich}: Диапазон взвешивания (1-4) | Допуски | все | 24
Wdh_Kunden_Std_VglWert{Bereich} | Сравниваемое значение: стандартное отклонение s измеренных значений проверки повторяемости в диапазоне взвешивания {Bereich}, в единице измерения заданного допуска; N/A без допуска. | [Значение] [Единица] | {Bereich}: Диапазон взвешивания (1-4) | Допуски | все | 23
Wdh_MaxAbw_DiffWert{Bereich} | Расстояние между заданным значением допуска калибровки и сравниваемым значением (размах измеренных значений) проверки повторяемости в диапазоне взвешивания {Bereich}, в единице измерения допуска; N/A без допуска. | [Значение] [Единица] | {Bereich}: Диапазон взвешивания (1-4) | Допуски | все | 20
Wdh_MaxAbw_Innerh{Bereich} | Да/Нет: соблюдено ли заданное значение допуска калибровки для размаха измеренных значений проверки повторяемости в диапазоне взвешивания {Bereich}; N/A без допуска. | Да / Нет | {Bereich}: Диапазон взвешивания (1-4) | Допуски | все | 18
Wdh_MaxAbw_VglWert{Bereich} | Сравниваемое значение: размах измеренных значений проверки повторяемости в диапазоне взвешивания {Bereich}, в единице измерения заданного допуска; N/A без допуска. | [Значение] [Единица] | {Bereich}: Диапазон взвешивания (1-4) | Допуски | все | 19
Wdh_Std_DiffWert{Bereich} | Расстояние между заданным значением допуска калибровки и сравниваемым значением (стандартное отклонение s измеренных значений) проверки повторяемости в диапазоне взвешивания {Bereich}, в единице измерения допуска; N/A без допуска. | [Значение] [Единица] | {Bereich}: Диапазон взвешивания (1-4) | Допуски | все | 17
Wdh_Std_Innerh{Bereich} | Да/Нет: соблюдено ли заданное значение допуска калибровки для стандартного отклонения s измеренных значений проверки повторяемости в диапазоне взвешивания {Bereich}; N/A без допуска. | Да / Нет | {Bereich}: Диапазон взвешивания (1-4) | Допуски | все | 15
Wdh_Std_Toleranz{Bereich} | Заданное значение допуска калибровки для стандартного отклонения s измеренных значений проверки повторяемости в диапазоне взвешивания {Bereich}, с единицей измерения (d, % или единица массы); N/A без допуска. | [Значение] [Единица] | {Bereich}: Диапазон взвешивания (1-4) | Допуски | все | 17
Wdh_Std_VglWert{Bereich} | Сравниваемое значение: стандартное отклонение s измеренных значений проверки повторяемости в диапазоне взвешивания {Bereich}, в единице измерения заданного допуска; N/A без допуска. | [Значение] [Единица] | {Bereich}: Диапазон взвешивания (1-4) | Допуски | все | 16
Wdh_Verkehrsfehler_MaxAbw_DiffWert{Bereich} | Расстояние между заданным значением предела погрешности в эксплуатации и сравниваемым значением (размах измеренных значений) проверки повторяемости в диапазоне взвешивания {Bereich}, в единице измерения допуска; N/A без допуска. | [Значение] [Единица] | {Bereich}: Диапазон взвешивания (1-4) | Допуски | все | 35
Wdh_Verkehrsfehler_MaxAbw_Innerh{Bereich} | Да/Нет: соблюдено ли заданное значение предела погрешности в эксплуатации для размаха измеренных значений проверки повторяемости в диапазоне взвешивания {Bereich}; N/A без допуска. | Да / Нет | {Bereich}: Диапазон взвешивания (1-4) | Допуски | все | 33
Wdh_Verkehrsfehler_MaxAbw_VglWert{Bereich} | Сравниваемое значение: размах измеренных значений проверки повторяемости в диапазоне взвешивания {Bereich}, в единице измерения заданного допуска; N/A без допуска. | [Значение] [Единица] | {Bereich}: Диапазон взвешивания (1-4) | Допуски | все | 34
Wiederholbarkeit2_Eichfehler_Innerhalb_Toleranz_mJ{Bereich}_{Messung} | Да/Нет: соблюдено ли заданное значение предела погрешности при поверке при измерении {Messung} второй проверки повторяемости в диапазоне взвешивания {Bereich}, после регулировки; N/A без допуска. | Да / Нет | {Bereich}: Диапазон взвешивания (1-4) {Messung}: Измерение (1 ... n) | Допуски | все | 54
Wiederholbarkeit2_Eichfehler_Innerhalb_Toleranz_oJ{Bereich}_{Messung} | Да/Нет: соблюдено ли заданное значение предела погрешности при поверке при измерении {Messung} второй проверки повторяемости в диапазоне взвешивания {Bereich}, до регулировки; N/A без допуска. | Да / Нет | {Bereich}: Диапазон взвешивания (1-4) {Messung}: Измерение (1 ... n) | Допуски | все | 54
Wiederholbarkeit2_Eichfehler_Innerhalb_Toleranz{Bereich}_{Messung} | Да/Нет: соблюдено ли заданное значение предела погрешности при поверке при измерении {Messung} второй проверки повторяемости в диапазоне взвешивания {Bereich}; N/A без допуска. | Да / Нет | {Bereich}: Диапазон взвешивания (1-4) {Messung}: Измерение (1 ... n) | Допуски | все | 51
Wiederholbarkeit2_Eichfehler_Messung_rot_mJ{Bereich}_{Messung} | Измеренное значение (показание) с единицей измерения при измерении {Messung} второй проверки повторяемости в диапазоне взвешивания {Bereich}, после регулировки; красным цветом, если заданное значение предела погрешности при поверке не соблюдено; N/A без допуска. | [Значение] [Единица] | {Bereich}: Диапазон взвешивания (1-4) {Messung}: Измерение (1 ... n) | Допуски | все | 47
Wiederholbarkeit2_Eichfehler_Messung_rot_oJ{Bereich}_{Messung} | Измеренное значение (показание) с единицей измерения при измерении {Messung} второй проверки повторяемости в диапазоне взвешивания {Bereich}, до регулировки; красным цветом, если заданное значение предела погрешности при поверке не соблюдено; N/A без допуска. | [Значение] [Единица] | {Bereich}: Диапазон взвешивания (1-4) {Messung}: Измерение (1 ... n) | Допуски | все | 47
Wiederholbarkeit2_Eichfehler_Messung_rot{Bereich}_{Messung} | Измеренное значение (показание) с единицей измерения при измерении {Messung} второй проверки повторяемости в диапазоне взвешивания {Bereich}; красным цветом, если заданное значение предела погрешности при поверке не соблюдено; N/A без допуска. | [Значение] [Единица] | {Bereich}: Диапазон взвешивания (1-4) {Messung}: Измерение (1 ... n) | Допуски | все | 44
Wiederholbarkeit2_Eichfehler_Toleranz_Differenz_mJ{Bereich}_{Messung} | Модуль отклонения при измерении {Messung} второй проверки повторяемости в диапазоне взвешивания {Bereich}, после регулировки, в единице измерения заданного допуска (d, % или единица массы); пусто, если пересчёт невозможен. | [Значение] [Единица] | {Bereich}: Диапазон взвешивания (1-4) {Messung}: Измерение (1 ... n) | Допуски | все | 54
Wiederholbarkeit2_Eichfehler_Toleranz_Differenz_oJ{Bereich}_{Messung} | Модуль отклонения при измерении {Messung} второй проверки повторяемости в диапазоне взвешивания {Bereich}, до регулировки, в единице измерения заданного допуска (d, % или единица массы); пусто, если пересчёт невозможен. | [Значение] [Единица] | {Bereich}: Диапазон взвешивания (1-4) {Messung}: Измерение (1 ... n) | Допуски | все | 54
Wiederholbarkeit2_Eichfehler_Toleranz_Differenz{Bereich}_{Messung} | Модуль отклонения при измерении {Messung} второй проверки повторяемости в диапазоне взвешивания {Bereich}, в единице измерения заданного допуска (d, % или единица массы); пусто, если пересчёт невозможен. | [Значение] [Единица] | {Bereich}: Диапазон взвешивания (1-4) {Messung}: Измерение (1 ... n) | Допуски | все | 51
Wiederholbarkeit2_Eichfehler_Toleranz_DiffWert_mJ{Bereich}_{Messung} | Расстояние между заданным значением предела погрешности при поверке и сравниваемым значением при измерении {Messung} второй проверки повторяемости в диапазоне взвешивания {Bereich}, после регулировки, в единице измерения допуска; отрицательное значение при превышении; N/A без допуска. | [Значение] [Единица] | {Bereich}: Диапазон взвешивания (1-4) {Messung}: Измерение (1 ... n) | Допуски | все | 53
Wiederholbarkeit2_Eichfehler_Toleranz_DiffWert_oJ{Bereich}_{Messung} | Расстояние между заданным значением предела погрешности при поверке и сравниваемым значением при измерении {Messung} второй проверки повторяемости в диапазоне взвешивания {Bereich}, до регулировки, в единице измерения допуска; отрицательное значение при превышении; N/A без допуска. | [Значение] [Единица] | {Bereich}: Диапазон взвешивания (1-4) {Messung}: Измерение (1 ... n) | Допуски | все | 53
Wiederholbarkeit2_Eichfehler_Toleranz_DiffWert{Bereich}_{Messung} | Расстояние между заданным значением предела погрешности при поверке и сравниваемым значением при измерении {Messung} второй проверки повторяемости в диапазоне взвешивания {Bereich}, в единице измерения допуска; отрицательное значение при превышении; N/A без допуска. | [Значение] [Единица] | {Bereich}: Диапазон взвешивания (1-4) {Messung}: Измерение (1 ... n) | Допуски | все | 50
Wiederholbarkeit2_Eichfehler_Toleranz_max{Bereich} | Заданное значение предела погрешности при поверке для последнего измерения второй проверки повторяемости в диапазоне взвешивания {Bereich}, с единицей измерения (d, % или единица массы). | [Значение] [Единица] | {Bereich}: Диапазон взвешивания (1-4) | Допуски | все | 42
Wiederholbarkeit2_Eichfehler_Toleranz_mJ{Bereich} | Заданное значение предела погрешности при поверке для первой контрольной точки второй проверки повторяемости в диапазоне взвешивания {Bereich}, после регулировки, с единицей измерения (d, % или единица массы). | [Значение] [Единица] | {Bereich}: Диапазон взвешивания (1-4) | Допуски | все | 41
Wiederholbarkeit2_Eichfehler_Toleranz_mJ{Bereich}_{Messung} | Заданное значение предела погрешности при поверке для измерения {Messung} второй проверки повторяемости в диапазоне взвешивания {Bereich}, после регулировки, с единицей измерения (d, % или единица массы). | [Значение] [Единица] | {Bereich}: Диапазон взвешивания (1-4) {Messung}: Измерение (1 ... n) | Допуски | все | 44
Wiederholbarkeit2_Eichfehler_Toleranz_oJ{Bereich} | Заданное значение предела погрешности при поверке для первой контрольной точки второй проверки повторяемости в диапазоне взвешивания {Bereich}, до регулировки, с единицей измерения (d, % или единица массы). | [Значение] [Единица] | {Bereich}: Диапазон взвешивания (1-4) | Допуски | все | 41
Wiederholbarkeit2_Eichfehler_Toleranz_oJ{Bereich}_{Messung} | Заданное значение предела погрешности при поверке для измерения {Messung} второй проверки повторяемости в диапазоне взвешивания {Bereich}, до регулировки, с единицей измерения (d, % или единица массы). | [Значение] [Единица] | {Bereich}: Диапазон взвешивания (1-4) {Messung}: Измерение (1 ... n) | Допуски | все | 44
Wiederholbarkeit2_Eichfehler_Toleranz_ok_mJ{Bereich}_{Messung} | OK/НЕ OK: соблюдено ли заданное значение предела погрешности при поверке при измерении {Messung} второй проверки повторяемости в диапазоне взвешивания {Bereich}, после регулировки (НЕ OK красным цветом); N/A без допуска. | OK / НЕ OK | {Bereich}: Диапазон взвешивания (1-4) {Messung}: Измерение (1 ... n) | Допуски | все | 47
Wiederholbarkeit2_Eichfehler_Toleranz_ok_oJ{Bereich}_{Messung} | OK/НЕ OK: соблюдено ли заданное значение предела погрешности при поверке при измерении {Messung} второй проверки повторяемости в диапазоне взвешивания {Bereich}, до регулировки (НЕ OK красным цветом); N/A без допуска. | OK / НЕ OK | {Bereich}: Диапазон взвешивания (1-4) {Messung}: Измерение (1 ... n) | Допуски | все | 47
Wiederholbarkeit2_Eichfehler_Toleranz_ok{Bereich}_{Messung} | OK/НЕ OK: соблюдено ли заданное значение предела погрешности при поверке при измерении {Messung} второй проверки повторяемости в диапазоне взвешивания {Bereich} (НЕ OK красным цветом); N/A без допуска. | OK / НЕ OK | {Bereich}: Диапазон взвешивания (1-4) {Messung}: Измерение (1 ... n) | Допуски | все | 44
Wiederholbarkeit2_Eichfehler_Toleranz_VglWert_mJ{Bereich}_{Messung} | Сравниваемое значение (отклонение) при измерении {Messung} второй проверки повторяемости в диапазоне взвешивания {Bereich}, после регулировки, в единице измерения заданного допуска. N/A без допуска. | [Значение] [Единица] | {Bereich}: Диапазон взвешивания (1-4) {Messung}: Измерение (1 ... n) | Допуски | все | 52
Wiederholbarkeit2_Eichfehler_Toleranz_VglWert_oJ{Bereich}_{Messung} | Сравниваемое значение (отклонение) при измерении {Messung} второй проверки повторяемости в диапазоне взвешивания {Bereich}, до регулировки, в единице измерения заданного допуска. N/A без допуска. | [Значение] [Единица] | {Bereich}: Диапазон взвешивания (1-4) {Messung}: Измерение (1 ... n) | Допуски | все | 52
Wiederholbarkeit2_Eichfehler_Toleranz_VglWert{Bereich}_{Messung} | Сравниваемое значение (отклонение) при измерении {Messung} второй проверки повторяемости в диапазоне взвешивания {Bereich}, в единице измерения заданного допуска. N/A без допуска. | [Значение] [Единица] | {Bereich}: Диапазон взвешивания (1-4) {Messung}: Измерение (1 ... n) | Допуски | все | 49
Wiederholbarkeit2_Eichfehler_Toleranz{Bereich} | Заданное значение предела погрешности при поверке для первой контрольной точки второй проверки повторяемости в диапазоне взвешивания {Bereich}, с единицей измерения (d, % или единица массы). | [Значение] [Единица] | {Bereich}: Диапазон взвешивания (1-4) | Допуски | все | 38
Wiederholbarkeit2_Eichfehler_Toleranz{Bereich}_{Messung} | Заданное значение предела погрешности при поверке для измерения {Messung} второй проверки повторяемости в диапазоне взвешивания {Bereich}, с единицей измерения (d, % или единица массы). | [Значение] [Единица] | {Bereich}: Диапазон взвешивания (1-4) {Messung}: Измерение (1 ... n) | Допуски | все | 41
Wiederholbarkeit2_Eichfehler_Toleranz{Punkt} | Заданное значение предела погрешности при поверке для измерения {Punkt} второй проверки повторяемости, с единицей измерения (d, % или единица массы), без указания диапазона взвешивания. | [Значение] [Единица] | {Punkt}: Контрольная точка (1 ... n) | Допуски | все | 39
Wiederholbarkeit2_Hersteller_Innerhalb_Toleranz_mJ{Bereich}_{Messung} | Да/Нет: соблюдено ли заданное значение допуска изготовителя при измерении {Messung} второй проверки повторяемости в диапазоне взвешивания {Bereich}, после регулировки; N/A без допуска. | Да / Нет | {Bereich}: Диапазон взвешивания (1-4) {Messung}: Измерение (1 ... n) | Допуски | все | 54
Wiederholbarkeit2_Hersteller_Innerhalb_Toleranz_oJ{Bereich}_{Messung} | Да/Нет: соблюдено ли заданное значение допуска изготовителя при измерении {Messung} второй проверки повторяемости в диапазоне взвешивания {Bereich}, до регулировки; N/A без допуска. | Да / Нет | {Bereich}: Диапазон взвешивания (1-4) {Messung}: Измерение (1 ... n) | Допуски | все | 54
Wiederholbarkeit2_Hersteller_Innerhalb_Toleranz{Bereich}_{Messung} | Да/Нет: соблюдено ли заданное значение допуска изготовителя при измерении {Messung} второй проверки повторяемости в диапазоне взвешивания {Bereich}; N/A без допуска. | Да / Нет | {Bereich}: Диапазон взвешивания (1-4) {Messung}: Измерение (1 ... n) | Допуски | все | 51
Wiederholbarkeit2_Hersteller_Messung_rot_mJ{Bereich}_{Messung} | Измеренное значение (показание) с единицей измерения при измерении {Messung} второй проверки повторяемости в диапазоне взвешивания {Bereich}, после регулировки; красным цветом, если заданное значение допуска изготовителя не соблюдено; N/A без допуска. | [Значение] [Единица] | {Bereich}: Диапазон взвешивания (1-4) {Messung}: Измерение (1 ... n) | Допуски | все | 47
Wiederholbarkeit2_Hersteller_Messung_rot_oJ{Bereich}_{Messung} | Измеренное значение (показание) с единицей измерения при измерении {Messung} второй проверки повторяемости в диапазоне взвешивания {Bereich}, до регулировки; красным цветом, если заданное значение допуска изготовителя не соблюдено; N/A без допуска. | [Значение] [Единица] | {Bereich}: Диапазон взвешивания (1-4) {Messung}: Измерение (1 ... n) | Допуски | все | 47
Wiederholbarkeit2_Hersteller_Messung_rot{Bereich}_{Messung} | Измеренное значение (показание) с единицей измерения при измерении {Messung} второй проверки повторяемости в диапазоне взвешивания {Bereich}; красным цветом, если заданное значение допуска изготовителя не соблюдено; N/A без допуска. | [Значение] [Единица] | {Bereich}: Диапазон взвешивания (1-4) {Messung}: Измерение (1 ... n) | Допуски | все | 44
Wiederholbarkeit2_Hersteller_Toleranz_Differenz_mJ{Bereich}_{Messung} | Модуль отклонения при измерении {Messung} второй проверки повторяемости в диапазоне взвешивания {Bereich}, после регулировки, в единице измерения заданного допуска (d, % или единица массы); пусто, если пересчёт невозможен. | [Значение] [Единица] | {Bereich}: Диапазон взвешивания (1-4) {Messung}: Измерение (1 ... n) | Допуски | все | 54
Wiederholbarkeit2_Hersteller_Toleranz_Differenz_oJ{Bereich}_{Messung} | Модуль отклонения при измерении {Messung} второй проверки повторяемости в диапазоне взвешивания {Bereich}, до регулировки, в единице измерения заданного допуска (d, % или единица массы); пусто, если пересчёт невозможен. | [Значение] [Единица] | {Bereich}: Диапазон взвешивания (1-4) {Messung}: Измерение (1 ... n) | Допуски | все | 54
Wiederholbarkeit2_Hersteller_Toleranz_Differenz{Bereich}_{Messung} | Модуль отклонения при измерении {Messung} второй проверки повторяемости в диапазоне взвешивания {Bereich}, в единице измерения заданного допуска (d, % или единица массы); пусто, если пересчёт невозможен. | [Значение] [Единица] | {Bereich}: Диапазон взвешивания (1-4) {Messung}: Измерение (1 ... n) | Допуски | все | 51
Wiederholbarkeit2_Hersteller_Toleranz_DiffWert_mJ{Bereich}_{Messung} | Расстояние между заданным значением допуска изготовителя и сравниваемым значением при измерении {Messung} второй проверки повторяемости в диапазоне взвешивания {Bereich}, после регулировки, в единице измерения допуска; отрицательное значение при превышении; N/A без допуска. | [Значение] [Единица] | {Bereich}: Диапазон взвешивания (1-4) {Messung}: Измерение (1 ... n) | Допуски | все | 53
Wiederholbarkeit2_Hersteller_Toleranz_DiffWert_oJ{Bereich}_{Messung} | Расстояние между заданным значением допуска изготовителя и сравниваемым значением при измерении {Messung} второй проверки повторяемости в диапазоне взвешивания {Bereich}, до регулировки, в единице измерения допуска; отрицательное значение при превышении; N/A без допуска. | [Значение] [Единица] | {Bereich}: Диапазон взвешивания (1-4) {Messung}: Измерение (1 ... n) | Допуски | все | 53
Wiederholbarkeit2_Hersteller_Toleranz_DiffWert{Bereich}_{Messung} | Расстояние между заданным значением допуска изготовителя и сравниваемым значением при измерении {Messung} второй проверки повторяемости в диапазоне взвешивания {Bereich}, в единице измерения допуска; отрицательное значение при превышении; N/A без допуска. | [Значение] [Единица] | {Bereich}: Диапазон взвешивания (1-4) {Messung}: Измерение (1 ... n) | Допуски | все | 50
Wiederholbarkeit2_Hersteller_Toleranz_max{Bereich} | Заданное значение допуска изготовителя для последнего измерения второй проверки повторяемости в диапазоне взвешивания {Bereich}, с единицей измерения (d, % или единица массы). | [Значение] [Единица] | {Bereich}: Диапазон взвешивания (1-4) | Допуски | все | 42
Wiederholbarkeit2_Hersteller_Toleranz_mJ{Bereich} | Заданное значение допуска изготовителя для первой контрольной точки второй проверки повторяемости в диапазоне взвешивания {Bereich}, после регулировки, с единицей измерения (d, % или единица массы). | [Значение] [Единица] | {Bereich}: Диапазон взвешивания (1-4) | Допуски | все | 41
Wiederholbarkeit2_Hersteller_Toleranz_mJ{Bereich}_{Messung} | Заданное значение допуска изготовителя для измерения {Messung} второй проверки повторяемости в диапазоне взвешивания {Bereich}, после регулировки, с единицей измерения (d, % или единица массы). | [Значение] [Единица] | {Bereich}: Диапазон взвешивания (1-4) {Messung}: Измерение (1 ... n) | Допуски | все | 44
Wiederholbarkeit2_Hersteller_Toleranz_oJ{Bereich} | Заданное значение допуска изготовителя для первой контрольной точки второй проверки повторяемости в диапазоне взвешивания {Bereich}, до регулировки, с единицей измерения (d, % или единица массы). | [Значение] [Единица] | {Bereich}: Диапазон взвешивания (1-4) | Допуски | все | 41
Wiederholbarkeit2_Hersteller_Toleranz_oJ{Bereich}_{Messung} | Заданное значение допуска изготовителя для измерения {Messung} второй проверки повторяемости в диапазоне взвешивания {Bereich}, до регулировки, с единицей измерения (d, % или единица массы). | [Значение] [Единица] | {Bereich}: Диапазон взвешивания (1-4) {Messung}: Измерение (1 ... n) | Допуски | все | 44
Wiederholbarkeit2_Hersteller_Toleranz_ok_mJ{Bereich}_{Messung} | OK/НЕ OK: соблюдено ли заданное значение допуска изготовителя при измерении {Messung} второй проверки повторяемости в диапазоне взвешивания {Bereich}, после регулировки (НЕ OK красным цветом); N/A без допуска. | OK / НЕ OK | {Bereich}: Диапазон взвешивания (1-4) {Messung}: Измерение (1 ... n) | Допуски | все | 47
Wiederholbarkeit2_Hersteller_Toleranz_ok_oJ{Bereich}_{Messung} | OK/НЕ OK: соблюдено ли заданное значение допуска изготовителя при измерении {Messung} второй проверки повторяемости в диапазоне взвешивания {Bereich}, до регулировки (НЕ OK красным цветом); N/A без допуска. | OK / НЕ OK | {Bereich}: Диапазон взвешивания (1-4) {Messung}: Измерение (1 ... n) | Допуски | все | 47
Wiederholbarkeit2_Hersteller_Toleranz_ok{Bereich}_{Messung} | OK/НЕ OK: соблюдено ли заданное значение допуска изготовителя при измерении {Messung} второй проверки повторяемости в диапазоне взвешивания {Bereich} (НЕ OK красным цветом); N/A без допуска. | OK / НЕ OK | {Bereich}: Диапазон взвешивания (1-4) {Messung}: Измерение (1 ... n) | Допуски | все | 44
Wiederholbarkeit2_Hersteller_Toleranz_VglWert_mJ{Bereich}_{Messung} | Сравниваемое значение (отклонение) при измерении {Messung} второй проверки повторяемости в диапазоне взвешивания {Bereich}, после регулировки, в единице измерения заданного допуска. N/A без допуска. | [Значение] [Единица] | {Bereich}: Диапазон взвешивания (1-4) {Messung}: Измерение (1 ... n) | Допуски | все | 52
Wiederholbarkeit2_Hersteller_Toleranz_VglWert_oJ{Bereich}_{Messung} | Сравниваемое значение (отклонение) при измерении {Messung} второй проверки повторяемости в диапазоне взвешивания {Bereich}, до регулировки, в единице измерения заданного допуска. N/A без допуска. | [Значение] [Единица] | {Bereich}: Диапазон взвешивания (1-4) {Messung}: Измерение (1 ... n) | Допуски | все | 52
Wiederholbarkeit2_Hersteller_Toleranz_VglWert{Bereich}_{Messung} | Сравниваемое значение (отклонение) при измерении {Messung} второй проверки повторяемости в диапазоне взвешивания {Bereich}, в единице измерения заданного допуска. N/A без допуска. | [Значение] [Единица] | {Bereich}: Диапазон взвешивания (1-4) {Messung}: Измерение (1 ... n) | Допуски | все | 49
Wiederholbarkeit2_Hersteller_Toleranz{Bereich} | Заданное значение допуска изготовителя для первой контрольной точки второй проверки повторяемости в диапазоне взвешивания {Bereich}, с единицей измерения (d, % или единица массы). | [Значение] [Единица] | {Bereich}: Диапазон взвешивания (1-4) | Допуски | все | 38
Wiederholbarkeit2_Hersteller_Toleranz{Bereich}_{Messung} | Заданное значение допуска изготовителя для измерения {Messung} второй проверки повторяемости в диапазоне взвешивания {Bereich}, с единицей измерения (d, % или единица массы). | [Значение] [Единица] | {Bereich}: Диапазон взвешивания (1-4) {Messung}: Измерение (1 ... n) | Допуски | все | 41
Wiederholbarkeit2_Hersteller_Toleranz{Punkt} | Заданное значение допуска изготовителя для измерения {Punkt} второй проверки повторяемости, с единицей измерения (d, % или единица массы), без указания диапазона взвешивания. | [Значение] [Единица] | {Punkt}: Контрольная точка (1 ... n) | Допуски | все | 39
Wiederholbarkeit2_Innerhalb_Toleranz_mJ{Bereich}_{Messung} | Да/Нет: соблюдено ли заданное значение допуска калибровки при измерении {Messung} второй проверки повторяемости в диапазоне взвешивания {Bereich}, после регулировки; N/A без допуска. | Да / Нет | {Bereich}: Диапазон взвешивания (1-4) {Messung}: Измерение (1 ... n) | Допуски | все | 43
Wiederholbarkeit2_Innerhalb_Toleranz_oJ{Bereich}_{Messung} | Да/Нет: соблюдено ли заданное значение допуска калибровки при измерении {Messung} второй проверки повторяемости в диапазоне взвешивания {Bereich}, до регулировки; N/A без допуска. | Да / Нет | {Bereich}: Диапазон взвешивания (1-4) {Messung}: Измерение (1 ... n) | Допуски | все | 43
Wiederholbarkeit2_Innerhalb_Toleranz{Bereich}_{Messung} | Да/Нет: соблюдено ли заданное значение допуска калибровки при измерении {Messung} второй проверки повторяемости в диапазоне взвешивания {Bereich}; N/A без допуска. | Да / Нет | {Bereich}: Диапазон взвешивания (1-4) {Messung}: Измерение (1 ... n) | Допуски | все | 40
Wiederholbarkeit2_Kunden_Innerhalb_Toleranz_mJ{Bereich}_{Messung} | Да/Нет: соблюдено ли заданное значение допуска клиента при измерении {Messung} второй проверки повторяемости в диапазоне взвешивания {Bereich}, после регулировки; N/A без допуска. | Да / Нет | {Bereich}: Диапазон взвешивания (1-4) {Messung}: Измерение (1 ... n) | Допуски | все | 50
Wiederholbarkeit2_Kunden_Innerhalb_Toleranz_oJ{Bereich}_{Messung} | Да/Нет: соблюдено ли заданное значение допуска клиента при измерении {Messung} второй проверки повторяемости в диапазоне взвешивания {Bereich}, до регулировки; N/A без допуска. | Да / Нет | {Bereich}: Диапазон взвешивания (1-4) {Messung}: Измерение (1 ... n) | Допуски | все | 50
Wiederholbarkeit2_Kunden_Innerhalb_Toleranz{Bereich}_{Messung} | Да/Нет: соблюдено ли заданное значение допуска клиента при измерении {Messung} второй проверки повторяемости в диапазоне взвешивания {Bereich}; N/A без допуска. | Да / Нет | {Bereich}: Диапазон взвешивания (1-4) {Messung}: Измерение (1 ... n) | Допуски | все | 47
Wiederholbarkeit2_Kunden_Messung_rot_mJ{Bereich}_{Messung} | Измеренное значение (показание) с единицей измерения при измерении {Messung} второй проверки повторяемости в диапазоне взвешивания {Bereich}, после регулировки; красным цветом, если заданное значение допуска клиента не соблюдено; N/A без допуска. | [Значение] [Единица] | {Bereich}: Диапазон взвешивания (1-4) {Messung}: Измерение (1 ... n) | Допуски | все | 43
Wiederholbarkeit2_Kunden_Messung_rot_oJ{Bereich}_{Messung} | Измеренное значение (показание) с единицей измерения при измерении {Messung} второй проверки повторяемости в диапазоне взвешивания {Bereich}, до регулировки; красным цветом, если заданное значение допуска клиента не соблюдено; N/A без допуска. | [Значение] [Единица] | {Bereich}: Диапазон взвешивания (1-4) {Messung}: Измерение (1 ... n) | Допуски | все | 43
Wiederholbarkeit2_Kunden_Messung_rot{Bereich}_{Messung} | Измеренное значение (показание) с единицей измерения при измерении {Messung} второй проверки повторяемости в диапазоне взвешивания {Bereich}; красным цветом, если заданное значение допуска клиента не соблюдено; N/A без допуска. | [Значение] [Единица] | {Bereich}: Диапазон взвешивания (1-4) {Messung}: Измерение (1 ... n) | Допуски | все | 40
Wiederholbarkeit2_Kunden_Toleranz_Differenz_mJ{Bereich}_{Messung} | Модуль отклонения при измерении {Messung} второй проверки повторяемости в диапазоне взвешивания {Bereich}, после регулировки, в единице измерения заданного допуска (d, % или единица массы); пусто, если пересчёт невозможен. | [Значение] [Единица] | {Bereich}: Диапазон взвешивания (1-4) {Messung}: Измерение (1 ... n) | Допуски | все | 50
Wiederholbarkeit2_Kunden_Toleranz_Differenz_oJ{Bereich}_{Messung} | Модуль отклонения при измерении {Messung} второй проверки повторяемости в диапазоне взвешивания {Bereich}, до регулировки, в единице измерения заданного допуска (d, % или единица массы); пусто, если пересчёт невозможен. | [Значение] [Единица] | {Bereich}: Диапазон взвешивания (1-4) {Messung}: Измерение (1 ... n) | Допуски | все | 50
Wiederholbarkeit2_Kunden_Toleranz_Differenz{Bereich}_{Messung} | Модуль отклонения при измерении {Messung} второй проверки повторяемости в диапазоне взвешивания {Bereich}, в единице измерения заданного допуска (d, % или единица массы); пусто, если пересчёт невозможен. | [Значение] [Единица] | {Bereich}: Диапазон взвешивания (1-4) {Messung}: Измерение (1 ... n) | Допуски | все | 47
Wiederholbarkeit2_Kunden_Toleranz_DiffWert_mJ{Bereich}_{Messung} | Расстояние между заданным значением допуска клиента и сравниваемым значением при измерении {Messung} второй проверки повторяемости в диапазоне взвешивания {Bereich}, после регулировки, в единице измерения допуска; отрицательное значение при превышении; N/A без допуска. | [Значение] [Единица] | {Bereich}: Диапазон взвешивания (1-4) {Messung}: Измерение (1 ... n) | Допуски | все | 49
Wiederholbarkeit2_Kunden_Toleranz_DiffWert_oJ{Bereich}_{Messung} | Расстояние между заданным значением допуска клиента и сравниваемым значением при измерении {Messung} второй проверки повторяемости в диапазоне взвешивания {Bereich}, до регулировки, в единице измерения допуска; отрицательное значение при превышении; N/A без допуска. | [Значение] [Единица] | {Bereich}: Диапазон взвешивания (1-4) {Messung}: Измерение (1 ... n) | Допуски | все | 49
Wiederholbarkeit2_Kunden_Toleranz_DiffWert{Bereich}_{Messung} | Расстояние между заданным значением допуска клиента и сравниваемым значением при измерении {Messung} второй проверки повторяемости в диапазоне взвешивания {Bereich}, в единице измерения допуска; отрицательное значение при превышении; N/A без допуска. | [Значение] [Единица] | {Bereich}: Диапазон взвешивания (1-4) {Messung}: Измерение (1 ... n) | Допуски | все | 46
Wiederholbarkeit2_Kunden_Toleranz_max{Bereich} | Заданное значение допуска клиента для последнего измерения второй проверки повторяемости в диапазоне взвешивания {Bereich}, с единицей измерения (d, % или единица массы). | [Значение] [Единица] | {Bereich}: Диапазон взвешивания (1-4) | Допуски | все | 38
Wiederholbarkeit2_Kunden_Toleranz_mJ{Bereich} | Заданное значение допуска клиента для первой контрольной точки второй проверки повторяемости в диапазоне взвешивания {Bereich}, после регулировки, с единицей измерения (d, % или единица массы). | [Значение] [Единица] | {Bereich}: Диапазон взвешивания (1-4) | Допуски | все | 37
Wiederholbarkeit2_Kunden_Toleranz_mJ{Bereich}_{Messung} | Заданное значение допуска клиента для измерения {Messung} второй проверки повторяемости в диапазоне взвешивания {Bereich}, после регулировки, с единицей измерения (d, % или единица массы). | [Значение] [Единица] | {Bereich}: Диапазон взвешивания (1-4) {Messung}: Измерение (1 ... n) | Допуски | все | 40
Wiederholbarkeit2_Kunden_Toleranz_oJ{Bereich} | Заданное значение допуска клиента для первой контрольной точки второй проверки повторяемости в диапазоне взвешивания {Bereich}, до регулировки, с единицей измерения (d, % или единица массы). | [Значение] [Единица] | {Bereich}: Диапазон взвешивания (1-4) | Допуски | все | 37
Wiederholbarkeit2_Kunden_Toleranz_oJ{Bereich}_{Messung} | Заданное значение допуска клиента для измерения {Messung} второй проверки повторяемости в диапазоне взвешивания {Bereich}, до регулировки, с единицей измерения (d, % или единица массы). | [Значение] [Единица] | {Bereich}: Диапазон взвешивания (1-4) {Messung}: Измерение (1 ... n) | Допуски | все | 40
Wiederholbarkeit2_Kunden_Toleranz_ok_mJ{Bereich}_{Messung} | OK/НЕ OK: соблюдено ли заданное значение допуска клиента при измерении {Messung} второй проверки повторяемости в диапазоне взвешивания {Bereich}, после регулировки (НЕ OK красным цветом); N/A без допуска. | OK / НЕ OK | {Bereich}: Диапазон взвешивания (1-4) {Messung}: Измерение (1 ... n) | Допуски | все | 43
Wiederholbarkeit2_Kunden_Toleranz_ok_oJ{Bereich}_{Messung} | OK/НЕ OK: соблюдено ли заданное значение допуска клиента при измерении {Messung} второй проверки повторяемости в диапазоне взвешивания {Bereich}, до регулировки (НЕ OK красным цветом); N/A без допуска. | OK / НЕ OK | {Bereich}: Диапазон взвешивания (1-4) {Messung}: Измерение (1 ... n) | Допуски | все | 43
Wiederholbarkeit2_Kunden_Toleranz_ok{Bereich}_{Messung} | OK/НЕ OK: соблюдено ли заданное значение допуска клиента при измерении {Messung} второй проверки повторяемости в диапазоне взвешивания {Bereich} (НЕ OK красным цветом); N/A без допуска. | OK / НЕ OK | {Bereich}: Диапазон взвешивания (1-4) {Messung}: Измерение (1 ... n) | Допуски | все | 40
Wiederholbarkeit2_Kunden_Toleranz_VglWert_mJ{Bereich}_{Messung} | Сравниваемое значение (отклонение) при измерении {Messung} второй проверки повторяемости в диапазоне взвешивания {Bereich}, после регулировки, в единице измерения заданного допуска. N/A без допуска. | [Значение] [Единица] | {Bereich}: Диапазон взвешивания (1-4) {Messung}: Измерение (1 ... n) | Допуски | все | 48
Wiederholbarkeit2_Kunden_Toleranz_VglWert_oJ{Bereich}_{Messung} | Сравниваемое значение (отклонение) при измерении {Messung} второй проверки повторяемости в диапазоне взвешивания {Bereich}, до регулировки, в единице измерения заданного допуска. N/A без допуска. | [Значение] [Единица] | {Bereich}: Диапазон взвешивания (1-4) {Messung}: Измерение (1 ... n) | Допуски | все | 48
Wiederholbarkeit2_Kunden_Toleranz_VglWert{Bereich}_{Messung} | Сравниваемое значение (отклонение) при измерении {Messung} второй проверки повторяемости в диапазоне взвешивания {Bereich}, в единице измерения заданного допуска. N/A без допуска. | [Значение] [Единица] | {Bereich}: Диапазон взвешивания (1-4) {Messung}: Измерение (1 ... n) | Допуски | все | 45
Wiederholbarkeit2_Kunden_Toleranz{Bereich} | Заданное значение допуска клиента для первой контрольной точки второй проверки повторяемости в диапазоне взвешивания {Bereich}, с единицей измерения (d, % или единица массы). | [Значение] [Единица] | {Bereich}: Диапазон взвешивания (1-4) | Допуски | все | 34
Wiederholbarkeit2_Kunden_Toleranz{Bereich}_{Messung} | Заданное значение допуска клиента для измерения {Messung} второй проверки повторяемости в диапазоне взвешивания {Bereich}, с единицей измерения (d, % или единица массы). | [Значение] [Единица] | {Bereich}: Диапазон взвешивания (1-4) {Messung}: Измерение (1 ... n) | Допуски | все | 37
Wiederholbarkeit2_Kunden_Toleranz{Punkt} | Заданное значение допуска клиента для измерения {Punkt} второй проверки повторяемости, с единицей измерения (d, % или единица массы), без указания диапазона взвешивания. | [Значение] [Единица] | {Punkt}: Контрольная точка (1 ... n) | Допуски | все | 35
Wiederholbarkeit2_Messung_rot_mJ{Bereich}_{Messung} | Измеренное значение (показание) с единицей измерения при измерении {Messung} второй проверки повторяемости в диапазоне взвешивания {Bereich}, после регулировки; красным цветом, если заданное значение допуска калибровки не соблюдено; N/A без допуска. | [Значение] [Единица] | {Bereich}: Диапазон взвешивания (1-4) {Messung}: Измерение (1 ... n) | Допуски | все | 36
Wiederholbarkeit2_Messung_rot_oJ{Bereich}_{Messung} | Измеренное значение (показание) с единицей измерения при измерении {Messung} второй проверки повторяемости в диапазоне взвешивания {Bereich}, до регулировки; красным цветом, если заданное значение допуска калибровки не соблюдено; N/A без допуска. | [Значение] [Единица] | {Bereich}: Диапазон взвешивания (1-4) {Messung}: Измерение (1 ... n) | Допуски | все | 36
Wiederholbarkeit2_Messung_rot{Bereich}_{Messung} | Измеренное значение (показание) с единицей измерения при измерении {Messung} второй проверки повторяемости в диапазоне взвешивания {Bereich}; красным цветом, если заданное значение допуска калибровки не соблюдено; N/A без допуска. | [Значение] [Единица] | {Bereich}: Диапазон взвешивания (1-4) {Messung}: Измерение (1 ... n) | Допуски | все | 33
Wiederholbarkeit2_Toleranz_Differenz_mJ{Bereich}_{Messung} | Модуль отклонения при измерении {Messung} второй проверки повторяемости в диапазоне взвешивания {Bereich}, после регулировки, в единице измерения заданного допуска (d, % или единица массы); пусто, если пересчёт невозможен. | [Значение] [Единица] | {Bereich}: Диапазон взвешивания (1-4) {Messung}: Измерение (1 ... n) | Допуски | все | 43
Wiederholbarkeit2_Toleranz_Differenz_oJ{Bereich}_{Messung} | Модуль отклонения при измерении {Messung} второй проверки повторяемости в диапазоне взвешивания {Bereich}, до регулировки, в единице измерения заданного допуска (d, % или единица массы); пусто, если пересчёт невозможен. | [Значение] [Единица] | {Bereich}: Диапазон взвешивания (1-4) {Messung}: Измерение (1 ... n) | Допуски | все | 43
Wiederholbarkeit2_Toleranz_Differenz{Bereich}_{Messung} | Модуль отклонения при измерении {Messung} второй проверки повторяемости в диапазоне взвешивания {Bereich}, в единице измерения заданного допуска (d, % или единица массы); пусто, если пересчёт невозможен. | [Значение] [Единица] | {Bereich}: Диапазон взвешивания (1-4) {Messung}: Измерение (1 ... n) | Допуски | все | 40
Wiederholbarkeit2_Toleranz_DiffWert_mJ{Bereich}_{Messung} | Расстояние между заданным значением допуска калибровки и сравниваемым значением при измерении {Messung} второй проверки повторяемости в диапазоне взвешивания {Bereich}, после регулировки, в единице измерения допуска; отрицательное значение при превышении; N/A без допуска. | [Значение] [Единица] | {Bereich}: Диапазон взвешивания (1-4) {Messung}: Измерение (1 ... n) | Допуски | все | 42
Wiederholbarkeit2_Toleranz_DiffWert_oJ{Bereich}_{Messung} | Расстояние между заданным значением допуска калибровки и сравниваемым значением при измерении {Messung} второй проверки повторяемости в диапазоне взвешивания {Bereich}, до регулировки, в единице измерения допуска; отрицательное значение при превышении; N/A без допуска. | [Значение] [Единица] | {Bereich}: Диапазон взвешивания (1-4) {Messung}: Измерение (1 ... n) | Допуски | все | 42
Wiederholbarkeit2_Toleranz_DiffWert{Bereich}_{Messung} | Расстояние между заданным значением допуска калибровки и сравниваемым значением при измерении {Messung} второй проверки повторяемости в диапазоне взвешивания {Bereich}, в единице измерения допуска; отрицательное значение при превышении; N/A без допуска. | [Значение] [Единица] | {Bereich}: Диапазон взвешивания (1-4) {Messung}: Измерение (1 ... n) | Допуски | все | 39
Wiederholbarkeit2_Toleranz_max{Bereich} | Заданное значение допуска калибровки для последнего измерения второй проверки повторяемости в диапазоне взвешивания {Bereich}, с единицей измерения (d, % или единица массы). | [Значение] [Единица] | {Bereich}: Диапазон взвешивания (1-4) | Допуски | все | 31
Wiederholbarkeit2_Toleranz_mJ{Bereich} | Заданное значение допуска калибровки для первой контрольной точки второй проверки повторяемости в диапазоне взвешивания {Bereich}, после регулировки, с единицей измерения (d, % или единица массы). | [Значение] [Единица] | {Bereich}: Диапазон взвешивания (1-4) | Допуски | все | 30
Wiederholbarkeit2_Toleranz_mJ{Bereich}_{Messung} | Заданное значение допуска калибровки для измерения {Messung} второй проверки повторяемости в диапазоне взвешивания {Bereich}, после регулировки, с единицей измерения (d, % или единица массы). | [Значение] [Единица] | {Bereich}: Диапазон взвешивания (1-4) {Messung}: Измерение (1 ... n) | Допуски | все | 33
Wiederholbarkeit2_Toleranz_oJ{Bereich} | Заданное значение допуска калибровки для первой контрольной точки второй проверки повторяемости в диапазоне взвешивания {Bereich}, до регулировки, с единицей измерения (d, % или единица массы). | [Значение] [Единица] | {Bereich}: Диапазон взвешивания (1-4) | Допуски | все | 30
Wiederholbarkeit2_Toleranz_oJ{Bereich}_{Messung} | Заданное значение допуска калибровки для измерения {Messung} второй проверки повторяемости в диапазоне взвешивания {Bereich}, до регулировки, с единицей измерения (d, % или единица массы). | [Значение] [Единица] | {Bereich}: Диапазон взвешивания (1-4) {Messung}: Измерение (1 ... n) | Допуски | все | 33
Wiederholbarkeit2_Toleranz_ok_mJ{Bereich}_{Messung} | OK/НЕ OK: соблюдено ли заданное значение допуска калибровки при измерении {Messung} второй проверки повторяемости в диапазоне взвешивания {Bereich}, после регулировки (НЕ OK красным цветом); N/A без допуска. | OK / НЕ OK | {Bereich}: Диапазон взвешивания (1-4) {Messung}: Измерение (1 ... n) | Допуски | все | 36
Wiederholbarkeit2_Toleranz_ok_oJ{Bereich}_{Messung} | OK/НЕ OK: соблюдено ли заданное значение допуска калибровки при измерении {Messung} второй проверки повторяемости в диапазоне взвешивания {Bereich}, до регулировки (НЕ OK красным цветом); N/A без допуска. | OK / НЕ OK | {Bereich}: Диапазон взвешивания (1-4) {Messung}: Измерение (1 ... n) | Допуски | все | 36
Wiederholbarkeit2_Toleranz_ok{Bereich}_{Messung} | OK/НЕ OK: соблюдено ли заданное значение допуска калибровки при измерении {Messung} второй проверки повторяемости в диапазоне взвешивания {Bereich} (НЕ OK красным цветом); N/A без допуска. | OK / НЕ OK | {Bereich}: Диапазон взвешивания (1-4) {Messung}: Измерение (1 ... n) | Допуски | все | 33
Wiederholbarkeit2_Toleranz_VglWert_mJ{Bereich}_{Messung} | Сравниваемое значение (отклонение) при измерении {Messung} второй проверки повторяемости в диапазоне взвешивания {Bereich}, после регулировки, в единице измерения заданного допуска. N/A без допуска. | [Значение] [Единица] | {Bereich}: Диапазон взвешивания (1-4) {Messung}: Измерение (1 ... n) | Допуски | все | 41
Wiederholbarkeit2_Toleranz_VglWert_oJ{Bereich}_{Messung} | Сравниваемое значение (отклонение) при измерении {Messung} второй проверки повторяемости в диапазоне взвешивания {Bereich}, до регулировки, в единице измерения заданного допуска. N/A без допуска. | [Значение] [Единица] | {Bereich}: Диапазон взвешивания (1-4) {Messung}: Измерение (1 ... n) | Допуски | все | 41
Wiederholbarkeit2_Toleranz_VglWert{Bereich}_{Messung} | Сравниваемое значение (отклонение) при измерении {Messung} второй проверки повторяемости в диапазоне взвешивания {Bereich}, в единице измерения заданного допуска. N/A без допуска. | [Значение] [Единица] | {Bereich}: Диапазон взвешивания (1-4) {Messung}: Измерение (1 ... n) | Допуски | все | 38
Wiederholbarkeit2_Toleranz{Bereich} | Заданное значение допуска калибровки для первой контрольной точки второй проверки повторяемости в диапазоне взвешивания {Bereich}, с единицей измерения (d, % или единица массы). | [Значение] [Единица] | {Bereich}: Диапазон взвешивания (1-4) | Допуски | все | 27
Wiederholbarkeit2_Toleranz{Bereich}_{Messung} | Заданное значение допуска калибровки для измерения {Messung} второй проверки повторяемости в диапазоне взвешивания {Bereich}, с единицей измерения (d, % или единица массы). | [Значение] [Единица] | {Bereich}: Диапазон взвешивания (1-4) {Messung}: Измерение (1 ... n) | Допуски | все | 30
Wiederholbarkeit2_Toleranz{Punkt} | Заданное значение допуска калибровки для измерения {Punkt} второй проверки повторяемости, с единицей измерения (d, % или единица массы), без указания диапазона взвешивания. | [Значение] [Единица] | {Punkt}: Контрольная точка (1 ... n) | Допуски | все | 28
Wiederholbarkeit2_Verkehrsfehler_Innerhalb_Toleranz_mJ{Bereich}_{Messung} | Да/Нет: соблюдено ли заданное значение предела погрешности в эксплуатации при измерении {Messung} второй проверки повторяемости в диапазоне взвешивания {Bereich}, после регулировки; N/A без допуска. | Да / Нет | {Bereich}: Диапазон взвешивания (1-4) {Messung}: Измерение (1 ... n) | Допуски | все | 58
Wiederholbarkeit2_Verkehrsfehler_Innerhalb_Toleranz_oJ{Bereich}_{Messung} | Да/Нет: соблюдено ли заданное значение предела погрешности в эксплуатации при измерении {Messung} второй проверки повторяемости в диапазоне взвешивания {Bereich}, до регулировки; N/A без допуска. | Да / Нет | {Bereich}: Диапазон взвешивания (1-4) {Messung}: Измерение (1 ... n) | Допуски | все | 58
Wiederholbarkeit2_Verkehrsfehler_Innerhalb_Toleranz{Bereich}_{Messung} | Да/Нет: соблюдено ли заданное значение предела погрешности в эксплуатации при измерении {Messung} второй проверки повторяемости в диапазоне взвешивания {Bereich}; N/A без допуска. | Да / Нет | {Bereich}: Диапазон взвешивания (1-4) {Messung}: Измерение (1 ... n) | Допуски | все | 55
Wiederholbarkeit2_Verkehrsfehler_Messung_rot_mJ{Bereich}_{Messung} | Измеренное значение (показание) с единицей измерения при измерении {Messung} второй проверки повторяемости в диапазоне взвешивания {Bereich}, после регулировки; красным цветом, если заданное значение предела погрешности в эксплуатации не соблюдено; N/A без допуска. | [Значение] [Единица] | {Bereich}: Диапазон взвешивания (1-4) {Messung}: Измерение (1 ... n) | Допуски | все | 51
Wiederholbarkeit2_Verkehrsfehler_Messung_rot_oJ{Bereich}_{Messung} | Измеренное значение (показание) с единицей измерения при измерении {Messung} второй проверки повторяемости в диапазоне взвешивания {Bereich}, до регулировки; красным цветом, если заданное значение предела погрешности в эксплуатации не соблюдено; N/A без допуска. | [Значение] [Единица] | {Bereich}: Диапазон взвешивания (1-4) {Messung}: Измерение (1 ... n) | Допуски | все | 51
Wiederholbarkeit2_Verkehrsfehler_Messung_rot{Bereich}_{Messung} | Измеренное значение (показание) с единицей измерения при измерении {Messung} второй проверки повторяемости в диапазоне взвешивания {Bereich}; красным цветом, если заданное значение предела погрешности в эксплуатации не соблюдено; N/A без допуска. | [Значение] [Единица] | {Bereich}: Диапазон взвешивания (1-4) {Messung}: Измерение (1 ... n) | Допуски | все | 48
Wiederholbarkeit2_Verkehrsfehler_Toleranz_Differenz_mJ{Bereich}_{Messung} | Модуль отклонения при измерении {Messung} второй проверки повторяемости в диапазоне взвешивания {Bereich}, после регулировки, в единице измерения заданного допуска (d, % или единица массы); пусто, если пересчёт невозможен. | [Значение] [Единица] | {Bereich}: Диапазон взвешивания (1-4) {Messung}: Измерение (1 ... n) | Допуски | все | 58
Wiederholbarkeit2_Verkehrsfehler_Toleranz_Differenz_oJ{Bereich}_{Messung} | Модуль отклонения при измерении {Messung} второй проверки повторяемости в диапазоне взвешивания {Bereich}, до регулировки, в единице измерения заданного допуска (d, % или единица массы); пусто, если пересчёт невозможен. | [Значение] [Единица] | {Bereich}: Диапазон взвешивания (1-4) {Messung}: Измерение (1 ... n) | Допуски | все | 58
Wiederholbarkeit2_Verkehrsfehler_Toleranz_Differenz{Bereich}_{Messung} | Модуль отклонения при измерении {Messung} второй проверки повторяемости в диапазоне взвешивания {Bereich}, в единице измерения заданного допуска (d, % или единица массы); пусто, если пересчёт невозможен. | [Значение] [Единица] | {Bereich}: Диапазон взвешивания (1-4) {Messung}: Измерение (1 ... n) | Допуски | все | 55
Wiederholbarkeit2_Verkehrsfehler_Toleranz_DiffWert_mJ{Bereich}_{Messung} | Расстояние между заданным значением предела погрешности в эксплуатации и сравниваемым значением при измерении {Messung} второй проверки повторяемости в диапазоне взвешивания {Bereich}, после регулировки, в единице измерения допуска; отрицательное значение при превышении; N/A без допуска. | [Значение] [Единица] | {Bereich}: Диапазон взвешивания (1-4) {Messung}: Измерение (1 ... n) | Допуски | все | 57
Wiederholbarkeit2_Verkehrsfehler_Toleranz_DiffWert_oJ{Bereich}_{Messung} | Расстояние между заданным значением предела погрешности в эксплуатации и сравниваемым значением при измерении {Messung} второй проверки повторяемости в диапазоне взвешивания {Bereich}, до регулировки, в единице измерения допуска; отрицательное значение при превышении; N/A без допуска. | [Значение] [Единица] | {Bereich}: Диапазон взвешивания (1-4) {Messung}: Измерение (1 ... n) | Допуски | все | 57
Wiederholbarkeit2_Verkehrsfehler_Toleranz_DiffWert{Bereich}_{Messung} | Расстояние между заданным значением предела погрешности в эксплуатации и сравниваемым значением при измерении {Messung} второй проверки повторяемости в диапазоне взвешивания {Bereich}, в единице измерения допуска; отрицательное значение при превышении; N/A без допуска. | [Значение] [Единица] | {Bereich}: Диапазон взвешивания (1-4) {Messung}: Измерение (1 ... n) | Допуски | все | 54
Wiederholbarkeit2_Verkehrsfehler_Toleranz_max{Bereich} | Заданное значение предела погрешности в эксплуатации для последнего измерения второй проверки повторяемости в диапазоне взвешивания {Bereich}, с единицей измерения (d, % или единица массы). | [Значение] [Единица] | {Bereich}: Диапазон взвешивания (1-4) | Допуски | все | 46
Wiederholbarkeit2_Verkehrsfehler_Toleranz_mJ{Bereich} | Заданное значение предела погрешности в эксплуатации для первой контрольной точки второй проверки повторяемости в диапазоне взвешивания {Bereich}, после регулировки, с единицей измерения (d, % или единица массы). | [Значение] [Единица] | {Bereich}: Диапазон взвешивания (1-4) | Допуски | все | 45
Wiederholbarkeit2_Verkehrsfehler_Toleranz_mJ{Bereich}_{Messung} | Заданное значение предела погрешности в эксплуатации для измерения {Messung} второй проверки повторяемости в диапазоне взвешивания {Bereich}, после регулировки, с единицей измерения (d, % или единица массы). | [Значение] [Единица] | {Bereich}: Диапазон взвешивания (1-4) {Messung}: Измерение (1 ... n) | Допуски | все | 48
Wiederholbarkeit2_Verkehrsfehler_Toleranz_oJ{Bereich} | Заданное значение предела погрешности в эксплуатации для первой контрольной точки второй проверки повторяемости в диапазоне взвешивания {Bereich}, до регулировки, с единицей измерения (d, % или единица массы). | [Значение] [Единица] | {Bereich}: Диапазон взвешивания (1-4) | Допуски | все | 45
Wiederholbarkeit2_Verkehrsfehler_Toleranz_oJ{Bereich}_{Messung} | Заданное значение предела погрешности в эксплуатации для измерения {Messung} второй проверки повторяемости в диапазоне взвешивания {Bereich}, до регулировки, с единицей измерения (d, % или единица массы). | [Значение] [Единица] | {Bereich}: Диапазон взвешивания (1-4) {Messung}: Измерение (1 ... n) | Допуски | все | 48
Wiederholbarkeit2_Verkehrsfehler_Toleranz_ok_mJ{Bereich}_{Messung} | OK/НЕ OK: соблюдено ли заданное значение предела погрешности в эксплуатации при измерении {Messung} второй проверки повторяемости в диапазоне взвешивания {Bereich}, после регулировки (НЕ OK красным цветом); N/A без допуска. | OK / НЕ OK | {Bereich}: Диапазон взвешивания (1-4) {Messung}: Измерение (1 ... n) | Допуски | все | 51
Wiederholbarkeit2_Verkehrsfehler_Toleranz_ok_oJ{Bereich}_{Messung} | OK/НЕ OK: соблюдено ли заданное значение предела погрешности в эксплуатации при измерении {Messung} второй проверки повторяемости в диапазоне взвешивания {Bereich}, до регулировки (НЕ OK красным цветом); N/A без допуска. | OK / НЕ OK | {Bereich}: Диапазон взвешивания (1-4) {Messung}: Измерение (1 ... n) | Допуски | все | 51
Wiederholbarkeit2_Verkehrsfehler_Toleranz_ok{Bereich}_{Messung} | OK/НЕ OK: соблюдено ли заданное значение предела погрешности в эксплуатации при измерении {Messung} второй проверки повторяемости в диапазоне взвешивания {Bereich} (НЕ OK красным цветом); N/A без допуска. | OK / НЕ OK | {Bereich}: Диапазон взвешивания (1-4) {Messung}: Измерение (1 ... n) | Допуски | все | 48
Wiederholbarkeit2_Verkehrsfehler_Toleranz_VglWert_mJ{Bereich}_{Messung} | Сравниваемое значение (отклонение) при измерении {Messung} второй проверки повторяемости в диапазоне взвешивания {Bereich}, после регулировки, в единице измерения заданного допуска. N/A без допуска. | [Значение] [Единица] | {Bereich}: Диапазон взвешивания (1-4) {Messung}: Измерение (1 ... n) | Допуски | все | 56
Wiederholbarkeit2_Verkehrsfehler_Toleranz_VglWert_oJ{Bereich}_{Messung} | Сравниваемое значение (отклонение) при измерении {Messung} второй проверки повторяемости в диапазоне взвешивания {Bereich}, до регулировки, в единице измерения заданного допуска. N/A без допуска. | [Значение] [Единица] | {Bereich}: Диапазон взвешивания (1-4) {Messung}: Измерение (1 ... n) | Допуски | все | 56
Wiederholbarkeit2_Verkehrsfehler_Toleranz_VglWert{Bereich}_{Messung} | Сравниваемое значение (отклонение) при измерении {Messung} второй проверки повторяемости в диапазоне взвешивания {Bereich}, в единице измерения заданного допуска. N/A без допуска. | [Значение] [Единица] | {Bereich}: Диапазон взвешивания (1-4) {Messung}: Измерение (1 ... n) | Допуски | все | 53
Wiederholbarkeit2_Verkehrsfehler_Toleranz{Bereich} | Заданное значение предела погрешности в эксплуатации для первой контрольной точки второй проверки повторяемости в диапазоне взвешивания {Bereich}, с единицей измерения (d, % или единица массы). | [Значение] [Единица] | {Bereich}: Диапазон взвешивания (1-4) | Допуски | все | 42
Wiederholbarkeit2_Verkehrsfehler_Toleranz{Bereich}_{Messung} | Заданное значение предела погрешности в эксплуатации для измерения {Messung} второй проверки повторяемости в диапазоне взвешивания {Bereich}, с единицей измерения (d, % или единица массы). | [Значение] [Единица] | {Bereich}: Диапазон взвешивания (1-4) {Messung}: Измерение (1 ... n) | Допуски | все | 45
Wiederholbarkeit2_Verkehrsfehler_Toleranz{Punkt} | Заданное значение предела погрешности в эксплуатации для измерения {Punkt} второй проверки повторяемости, с единицей измерения (d, % или единица массы), без указания диапазона взвешивания. | [Значение] [Единица] | {Punkt}: Контрольная точка (1 ... n) | Допуски | все | 43
Wiederholbarkeit_Eichfehler_Innerhalb_Toleranz_mJ{Bereich}_{Messung} | Да/Нет: соблюдено ли заданное значение предела погрешности при поверке при измерении {Messung} проверки повторяемости в диапазоне взвешивания {Bereich}, после регулировки; N/A без допуска. | Да / Нет | {Bereich}: Диапазон взвешивания (1-4) {Messung}: Измерение (1 ... n) | Допуски | все | 53
Wiederholbarkeit_Eichfehler_Innerhalb_Toleranz_oJ{Bereich}_{Messung} | Да/Нет: соблюдено ли заданное значение предела погрешности при поверке при измерении {Messung} проверки повторяемости в диапазоне взвешивания {Bereich}, до регулировки; N/A без допуска. | Да / Нет | {Bereich}: Диапазон взвешивания (1-4) {Messung}: Измерение (1 ... n) | Допуски | все | 53
Wiederholbarkeit_Eichfehler_Innerhalb_Toleranz{Bereich}_{Messung} | Да/Нет: соблюдено ли заданное значение предела погрешности при поверке при измерении {Messung} проверки повторяемости в диапазоне взвешивания {Bereich}; N/A без допуска. | Да / Нет | {Bereich}: Диапазон взвешивания (1-4) {Messung}: Измерение (1 ... n) | Допуски | все | 50
Wiederholbarkeit_Eichfehler_Messung_rot_mJ{Bereich}_{Messung} | Измеренное значение (показание) с единицей измерения при измерении {Messung} проверки повторяемости в диапазоне взвешивания {Bereich}, после регулировки; красным цветом, если заданное значение предела погрешности при поверке не соблюдено; N/A без допуска. | [Значение] [Единица] | {Bereich}: Диапазон взвешивания (1-4) {Messung}: Измерение (1 ... n) | Допуски | все | 46
Wiederholbarkeit_Eichfehler_Messung_rot_oJ{Bereich}_{Messung} | Измеренное значение (показание) с единицей измерения при измерении {Messung} проверки повторяемости в диапазоне взвешивания {Bereich}, до регулировки; красным цветом, если заданное значение предела погрешности при поверке не соблюдено; N/A без допуска. | [Значение] [Единица] | {Bereich}: Диапазон взвешивания (1-4) {Messung}: Измерение (1 ... n) | Допуски | все | 46
Wiederholbarkeit_Eichfehler_Messung_rot{Bereich}_{Messung} | Измеренное значение (показание) с единицей измерения при измерении {Messung} проверки повторяемости в диапазоне взвешивания {Bereich}; красным цветом, если заданное значение предела погрешности при поверке не соблюдено; N/A без допуска. | [Значение] [Единица] | {Bereich}: Диапазон взвешивания (1-4) {Messung}: Измерение (1 ... n) | Допуски | все | 43
Wiederholbarkeit_Eichfehler_Toleranz_Differenz_mJ{Bereich}_{Messung} | Модуль отклонения при измерении {Messung} проверки повторяемости в диапазоне взвешивания {Bereich}, после регулировки, в единице измерения заданного допуска (d, % или единица массы); пусто, если пересчёт невозможен. | [Значение] [Единица] | {Bereich}: Диапазон взвешивания (1-4) {Messung}: Измерение (1 ... n) | Допуски | все | 53
Wiederholbarkeit_Eichfehler_Toleranz_Differenz_oJ{Bereich}_{Messung} | Модуль отклонения при измерении {Messung} проверки повторяемости в диапазоне взвешивания {Bereich}, до регулировки, в единице измерения заданного допуска (d, % или единица массы); пусто, если пересчёт невозможен. | [Значение] [Единица] | {Bereich}: Диапазон взвешивания (1-4) {Messung}: Измерение (1 ... n) | Допуски | все | 53
Wiederholbarkeit_Eichfehler_Toleranz_Differenz{Bereich}_{Messung} | Модуль отклонения при измерении {Messung} проверки повторяемости в диапазоне взвешивания {Bereich}, в единице измерения заданного допуска (d, % или единица массы); пусто, если пересчёт невозможен. | [Значение] [Единица] | {Bereich}: Диапазон взвешивания (1-4) {Messung}: Измерение (1 ... n) | Допуски | все | 50
Wiederholbarkeit_Eichfehler_Toleranz_DiffWert_mJ{Bereich}_{Messung} | Расстояние между заданным значением предела погрешности при поверке и сравниваемым значением при измерении {Messung} проверки повторяемости в диапазоне взвешивания {Bereich}, после регулировки, в единице измерения допуска; отрицательное значение при превышении; N/A без допуска. | [Значение] [Единица] | {Bereich}: Диапазон взвешивания (1-4) {Messung}: Измерение (1 ... n) | Допуски | все | 52
Wiederholbarkeit_Eichfehler_Toleranz_DiffWert_oJ{Bereich}_{Messung} | Расстояние между заданным значением предела погрешности при поверке и сравниваемым значением при измерении {Messung} проверки повторяемости в диапазоне взвешивания {Bereich}, до регулировки, в единице измерения допуска; отрицательное значение при превышении; N/A без допуска. | [Значение] [Единица] | {Bereich}: Диапазон взвешивания (1-4) {Messung}: Измерение (1 ... n) | Допуски | все | 52
Wiederholbarkeit_Eichfehler_Toleranz_DiffWert{Bereich}_{Messung} | Расстояние между заданным значением предела погрешности при поверке и сравниваемым значением при измерении {Messung} проверки повторяемости в диапазоне взвешивания {Bereich}, в единице измерения допуска; отрицательное значение при превышении; N/A без допуска. | [Значение] [Единица] | {Bereich}: Диапазон взвешивания (1-4) {Messung}: Измерение (1 ... n) | Допуски | все | 49
Wiederholbarkeit_Eichfehler_Toleranz_max{Bereich} | Заданное значение предела погрешности при поверке для последнего измерения проверки повторяемости в диапазоне взвешивания {Bereich}, с единицей измерения (d, % или единица массы). | [Значение] [Единица] | {Bereich}: Диапазон взвешивания (1-4) | Допуски | все | 41
Wiederholbarkeit_Eichfehler_Toleranz_mJ{Bereich} | Заданное значение предела погрешности при поверке для первой контрольной точки проверки повторяемости в диапазоне взвешивания {Bereich}, после регулировки, с единицей измерения (d, % или единица массы). | [Значение] [Единица] | {Bereich}: Диапазон взвешивания (1-4) | Допуски | все | 40
Wiederholbarkeit_Eichfehler_Toleranz_mJ{Bereich}_{Messung} | Заданное значение предела погрешности при поверке для измерения {Messung} проверки повторяемости в диапазоне взвешивания {Bereich}, после регулировки, с единицей измерения (d, % или единица массы). | [Значение] [Единица] | {Bereich}: Диапазон взвешивания (1-4) {Messung}: Измерение (1 ... n) | Допуски | все | 43
Wiederholbarkeit_Eichfehler_Toleranz_oJ{Bereich} | Заданное значение предела погрешности при поверке для первой контрольной точки проверки повторяемости в диапазоне взвешивания {Bereich}, до регулировки, с единицей измерения (d, % или единица массы). | [Значение] [Единица] | {Bereich}: Диапазон взвешивания (1-4) | Допуски | все | 40
Wiederholbarkeit_Eichfehler_Toleranz_oJ{Bereich}_{Messung} | Заданное значение предела погрешности при поверке для измерения {Messung} проверки повторяемости в диапазоне взвешивания {Bereich}, до регулировки, с единицей измерения (d, % или единица массы). | [Значение] [Единица] | {Bereich}: Диапазон взвешивания (1-4) {Messung}: Измерение (1 ... n) | Допуски | все | 43
Wiederholbarkeit_Eichfehler_Toleranz_ok_mJ{Bereich}_{Messung} | OK/НЕ OK: соблюдено ли заданное значение предела погрешности при поверке при измерении {Messung} проверки повторяемости в диапазоне взвешивания {Bereich}, после регулировки (НЕ OK красным цветом); N/A без допуска. | OK / НЕ OK | {Bereich}: Диапазон взвешивания (1-4) {Messung}: Измерение (1 ... n) | Допуски | все | 46
Wiederholbarkeit_Eichfehler_Toleranz_ok_oJ{Bereich}_{Messung} | OK/НЕ OK: соблюдено ли заданное значение предела погрешности при поверке при измерении {Messung} проверки повторяемости в диапазоне взвешивания {Bereich}, до регулировки (НЕ OK красным цветом); N/A без допуска. | OK / НЕ OK | {Bereich}: Диапазон взвешивания (1-4) {Messung}: Измерение (1 ... n) | Допуски | все | 46
Wiederholbarkeit_Eichfehler_Toleranz_ok{Bereich}_{Messung} | OK/НЕ OK: соблюдено ли заданное значение предела погрешности при поверке при измерении {Messung} проверки повторяемости в диапазоне взвешивания {Bereich} (НЕ OK красным цветом); N/A без допуска. | OK / НЕ OK | {Bereich}: Диапазон взвешивания (1-4) {Messung}: Измерение (1 ... n) | Допуски | все | 43
Wiederholbarkeit_Eichfehler_Toleranz_VglWert_mJ{Bereich}_{Messung} | Сравниваемое значение (отклонение) при измерении {Messung} проверки повторяемости в диапазоне взвешивания {Bereich}, после регулировки, в единице измерения заданного допуска. N/A без допуска. | [Значение] [Единица] | {Bereich}: Диапазон взвешивания (1-4) {Messung}: Измерение (1 ... n) | Допуски | все | 51
Wiederholbarkeit_Eichfehler_Toleranz_VglWert_oJ{Bereich}_{Messung} | Сравниваемое значение (отклонение) при измерении {Messung} проверки повторяемости в диапазоне взвешивания {Bereich}, до регулировки, в единице измерения заданного допуска. N/A без допуска. | [Значение] [Единица] | {Bereich}: Диапазон взвешивания (1-4) {Messung}: Измерение (1 ... n) | Допуски | все | 51
Wiederholbarkeit_Eichfehler_Toleranz_VglWert{Bereich}_{Messung} | Сравниваемое значение (отклонение) при измерении {Messung} проверки повторяемости в диапазоне взвешивания {Bereich}, в единице измерения заданного допуска. N/A без допуска. | [Значение] [Единица] | {Bereich}: Диапазон взвешивания (1-4) {Messung}: Измерение (1 ... n) | Допуски | все | 48
Wiederholbarkeit_Eichfehler_Toleranz{Bereich} | Заданное значение предела погрешности при поверке для первой контрольной точки проверки повторяемости в диапазоне взвешивания {Bereich}, с единицей измерения (d, % или единица массы). Выводится также в контрольных значениях весов клиента с хранящимися там допусками. | [Значение] [Единица] | {Bereich}: Диапазон взвешивания (1-4) | Допуски | все | 37
Wiederholbarkeit_Eichfehler_Toleranz{Bereich}_{Messung} | Заданное значение предела погрешности при поверке для измерения {Messung} проверки повторяемости в диапазоне взвешивания {Bereich}, с единицей измерения (d, % или единица массы). | [Значение] [Единица] | {Bereich}: Диапазон взвешивания (1-4) {Messung}: Измерение (1 ... n) | Допуски | все | 40
Wiederholbarkeit_Eichfehler_Toleranz{Punkt} | Заданное значение предела погрешности при поверке для измерения {Punkt} проверки повторяемости, с единицей измерения (d, % или единица массы), без указания диапазона взвешивания. | [Значение] [Единица] | {Punkt}: Контрольная точка (1 ... n) | Допуски | все | 38
Wiederholbarkeit_Hersteller_Innerhalb_Toleranz_mJ{Bereich}_{Messung} | Да/Нет: соблюдено ли заданное значение допуска изготовителя при измерении {Messung} проверки повторяемости в диапазоне взвешивания {Bereich}, после регулировки; N/A без допуска. | Да / Нет | {Bereich}: Диапазон взвешивания (1-4) {Messung}: Измерение (1 ... n) | Допуски | все | 53
Wiederholbarkeit_Hersteller_Innerhalb_Toleranz_oJ{Bereich}_{Messung} | Да/Нет: соблюдено ли заданное значение допуска изготовителя при измерении {Messung} проверки повторяемости в диапазоне взвешивания {Bereich}, до регулировки; N/A без допуска. | Да / Нет | {Bereich}: Диапазон взвешивания (1-4) {Messung}: Измерение (1 ... n) | Допуски | все | 53
Wiederholbarkeit_Hersteller_Innerhalb_Toleranz{Bereich}_{Messung} | Да/Нет: соблюдено ли заданное значение допуска изготовителя при измерении {Messung} проверки повторяемости в диапазоне взвешивания {Bereich}; N/A без допуска. | Да / Нет | {Bereich}: Диапазон взвешивания (1-4) {Messung}: Измерение (1 ... n) | Допуски | все | 50
Wiederholbarkeit_Hersteller_Messung_rot_mJ{Bereich}_{Messung} | Измеренное значение (показание) с единицей измерения при измерении {Messung} проверки повторяемости в диапазоне взвешивания {Bereich}, после регулировки; красным цветом, если заданное значение допуска изготовителя не соблюдено; N/A без допуска. | [Значение] [Единица] | {Bereich}: Диапазон взвешивания (1-4) {Messung}: Измерение (1 ... n) | Допуски | все | 46
Wiederholbarkeit_Hersteller_Messung_rot_oJ{Bereich}_{Messung} | Измеренное значение (показание) с единицей измерения при измерении {Messung} проверки повторяемости в диапазоне взвешивания {Bereich}, до регулировки; красным цветом, если заданное значение допуска изготовителя не соблюдено; N/A без допуска. | [Значение] [Единица] | {Bereich}: Диапазон взвешивания (1-4) {Messung}: Измерение (1 ... n) | Допуски | все | 46
Wiederholbarkeit_Hersteller_Messung_rot{Bereich}_{Messung} | Измеренное значение (показание) с единицей измерения при измерении {Messung} проверки повторяемости в диапазоне взвешивания {Bereich}; красным цветом, если заданное значение допуска изготовителя не соблюдено; N/A без допуска. | [Значение] [Единица] | {Bereich}: Диапазон взвешивания (1-4) {Messung}: Измерение (1 ... n) | Допуски | все | 43
Wiederholbarkeit_Hersteller_Toleranz_Differenz_mJ{Bereich}_{Messung} | Модуль отклонения при измерении {Messung} проверки повторяемости в диапазоне взвешивания {Bereich}, после регулировки, в единице измерения заданного допуска (d, % или единица массы); пусто, если пересчёт невозможен. | [Значение] [Единица] | {Bereich}: Диапазон взвешивания (1-4) {Messung}: Измерение (1 ... n) | Допуски | все | 53
Wiederholbarkeit_Hersteller_Toleranz_Differenz_oJ{Bereich}_{Messung} | Модуль отклонения при измерении {Messung} проверки повторяемости в диапазоне взвешивания {Bereich}, до регулировки, в единице измерения заданного допуска (d, % или единица массы); пусто, если пересчёт невозможен. | [Значение] [Единица] | {Bereich}: Диапазон взвешивания (1-4) {Messung}: Измерение (1 ... n) | Допуски | все | 53
Wiederholbarkeit_Hersteller_Toleranz_Differenz{Bereich}_{Messung} | Модуль отклонения при измерении {Messung} проверки повторяемости в диапазоне взвешивания {Bereich}, в единице измерения заданного допуска (d, % или единица массы); пусто, если пересчёт невозможен. | [Значение] [Единица] | {Bereich}: Диапазон взвешивания (1-4) {Messung}: Измерение (1 ... n) | Допуски | все | 50
Wiederholbarkeit_Hersteller_Toleranz_DiffWert_mJ{Bereich}_{Messung} | Расстояние между заданным значением допуска изготовителя и сравниваемым значением при измерении {Messung} проверки повторяемости в диапазоне взвешивания {Bereich}, после регулировки, в единице измерения допуска; отрицательное значение при превышении; N/A без допуска. | [Значение] [Единица] | {Bereich}: Диапазон взвешивания (1-4) {Messung}: Измерение (1 ... n) | Допуски | все | 52
Wiederholbarkeit_Hersteller_Toleranz_DiffWert_oJ{Bereich}_{Messung} | Расстояние между заданным значением допуска изготовителя и сравниваемым значением при измерении {Messung} проверки повторяемости в диапазоне взвешивания {Bereich}, до регулировки, в единице измерения допуска; отрицательное значение при превышении; N/A без допуска. | [Значение] [Единица] | {Bereich}: Диапазон взвешивания (1-4) {Messung}: Измерение (1 ... n) | Допуски | все | 52
Wiederholbarkeit_Hersteller_Toleranz_DiffWert{Bereich}_{Messung} | Расстояние между заданным значением допуска изготовителя и сравниваемым значением при измерении {Messung} проверки повторяемости в диапазоне взвешивания {Bereich}, в единице измерения допуска; отрицательное значение при превышении; N/A без допуска. | [Значение] [Единица] | {Bereich}: Диапазон взвешивания (1-4) {Messung}: Измерение (1 ... n) | Допуски | все | 49
Wiederholbarkeit_Hersteller_Toleranz_max{Bereich} | Заданное значение допуска изготовителя для последнего измерения проверки повторяемости в диапазоне взвешивания {Bereich}, с единицей измерения (d, % или единица массы). | [Значение] [Единица] | {Bereich}: Диапазон взвешивания (1-4) | Допуски | все | 41
Wiederholbarkeit_Hersteller_Toleranz_mJ{Bereich} | Заданное значение допуска изготовителя для первой контрольной точки проверки повторяемости в диапазоне взвешивания {Bereich}, после регулировки, с единицей измерения (d, % или единица массы). | [Значение] [Единица] | {Bereich}: Диапазон взвешивания (1-4) | Допуски | все | 40
Wiederholbarkeit_Hersteller_Toleranz_mJ{Bereich}_{Messung} | Заданное значение допуска изготовителя для измерения {Messung} проверки повторяемости в диапазоне взвешивания {Bereich}, после регулировки, с единицей измерения (d, % или единица массы). | [Значение] [Единица] | {Bereich}: Диапазон взвешивания (1-4) {Messung}: Измерение (1 ... n) | Допуски | все | 43
Wiederholbarkeit_Hersteller_Toleranz_oJ{Bereich} | Заданное значение допуска изготовителя для первой контрольной точки проверки повторяемости в диапазоне взвешивания {Bereich}, до регулировки, с единицей измерения (d, % или единица массы). | [Значение] [Единица] | {Bereich}: Диапазон взвешивания (1-4) | Допуски | все | 40
Wiederholbarkeit_Hersteller_Toleranz_oJ{Bereich}_{Messung} | Заданное значение допуска изготовителя для измерения {Messung} проверки повторяемости в диапазоне взвешивания {Bereich}, до регулировки, с единицей измерения (d, % или единица массы). | [Значение] [Единица] | {Bereich}: Диапазон взвешивания (1-4) {Messung}: Измерение (1 ... n) | Допуски | все | 43
Wiederholbarkeit_Hersteller_Toleranz_ok_mJ{Bereich}_{Messung} | OK/НЕ OK: соблюдено ли заданное значение допуска изготовителя при измерении {Messung} проверки повторяемости в диапазоне взвешивания {Bereich}, после регулировки (НЕ OK красным цветом); N/A без допуска. | OK / НЕ OK | {Bereich}: Диапазон взвешивания (1-4) {Messung}: Измерение (1 ... n) | Допуски | все | 46
Wiederholbarkeit_Hersteller_Toleranz_ok_oJ{Bereich}_{Messung} | OK/НЕ OK: соблюдено ли заданное значение допуска изготовителя при измерении {Messung} проверки повторяемости в диапазоне взвешивания {Bereich}, до регулировки (НЕ OK красным цветом); N/A без допуска. | OK / НЕ OK | {Bereich}: Диапазон взвешивания (1-4) {Messung}: Измерение (1 ... n) | Допуски | все | 46
Wiederholbarkeit_Hersteller_Toleranz_ok{Bereich}_{Messung} | OK/НЕ OK: соблюдено ли заданное значение допуска изготовителя при измерении {Messung} проверки повторяемости в диапазоне взвешивания {Bereich} (НЕ OK красным цветом); N/A без допуска. | OK / НЕ OK | {Bereich}: Диапазон взвешивания (1-4) {Messung}: Измерение (1 ... n) | Допуски | все | 43
Wiederholbarkeit_Hersteller_Toleranz_VglWert_mJ{Bereich}_{Messung} | Сравниваемое значение (отклонение) при измерении {Messung} проверки повторяемости в диапазоне взвешивания {Bereich}, после регулировки, в единице измерения заданного допуска. N/A без допуска. | [Значение] [Единица] | {Bereich}: Диапазон взвешивания (1-4) {Messung}: Измерение (1 ... n) | Допуски | все | 51
Wiederholbarkeit_Hersteller_Toleranz_VglWert_oJ{Bereich}_{Messung} | Сравниваемое значение (отклонение) при измерении {Messung} проверки повторяемости в диапазоне взвешивания {Bereich}, до регулировки, в единице измерения заданного допуска. N/A без допуска. | [Значение] [Единица] | {Bereich}: Диапазон взвешивания (1-4) {Messung}: Измерение (1 ... n) | Допуски | все | 51
Wiederholbarkeit_Hersteller_Toleranz_VglWert{Bereich}_{Messung} | Сравниваемое значение (отклонение) при измерении {Messung} проверки повторяемости в диапазоне взвешивания {Bereich}, в единице измерения заданного допуска. N/A без допуска. | [Значение] [Единица] | {Bereich}: Диапазон взвешивания (1-4) {Messung}: Измерение (1 ... n) | Допуски | все | 48
Wiederholbarkeit_Hersteller_Toleranz{Bereich} | Заданное значение допуска изготовителя для первой контрольной точки проверки повторяемости в диапазоне взвешивания {Bereich}, с единицей измерения (d, % или единица массы). Выводится также в контрольных значениях весов клиента с хранящимися там допусками. | [Значение] [Единица] | {Bereich}: Диапазон взвешивания (1-4) | Допуски | все | 37
Wiederholbarkeit_Hersteller_Toleranz{Bereich}_{Messung} | Заданное значение допуска изготовителя для измерения {Messung} проверки повторяемости в диапазоне взвешивания {Bereich}, с единицей измерения (d, % или единица массы). | [Значение] [Единица] | {Bereich}: Диапазон взвешивания (1-4) {Messung}: Измерение (1 ... n) | Допуски | все | 40
Wiederholbarkeit_Hersteller_Toleranz{Punkt} | Заданное значение допуска изготовителя для измерения {Punkt} проверки повторяемости, с единицей измерения (d, % или единица массы), без указания диапазона взвешивания. | [Значение] [Единица] | {Punkt}: Контрольная точка (1 ... n) | Допуски | все | 38
Wiederholbarkeit_Innerhalb_Toleranz_mJ{Bereich}_{Messung} | Да/Нет: соблюдено ли заданное значение допуска калибровки при измерении {Messung} проверки повторяемости в диапазоне взвешивания {Bereich}, после регулировки; N/A без допуска. | Да / Нет | {Bereich}: Диапазон взвешивания (1-4) {Messung}: Измерение (1 ... n) | Допуски | все | 42
Wiederholbarkeit_Innerhalb_Toleranz_oJ{Bereich}_{Messung} | Да/Нет: соблюдено ли заданное значение допуска калибровки при измерении {Messung} проверки повторяемости в диапазоне взвешивания {Bereich}, до регулировки; N/A без допуска. | Да / Нет | {Bereich}: Диапазон взвешивания (1-4) {Messung}: Измерение (1 ... n) | Допуски | все | 42
Wiederholbarkeit_Innerhalb_Toleranz{Bereich}_{Messung} | Да/Нет: соблюдено ли заданное значение допуска калибровки при измерении {Messung} проверки повторяемости в диапазоне взвешивания {Bereich}; N/A без допуска. | Да / Нет | {Bereich}: Диапазон взвешивания (1-4) {Messung}: Измерение (1 ... n) | Допуски | все | 39
Wiederholbarkeit_Kunden_Innerhalb_Toleranz_mJ{Bereich}_{Messung} | Да/Нет: соблюдено ли заданное значение допуска клиента при измерении {Messung} проверки повторяемости в диапазоне взвешивания {Bereich}, после регулировки; N/A без допуска. | Да / Нет | {Bereich}: Диапазон взвешивания (1-4) {Messung}: Измерение (1 ... n) | Допуски | все | 49
Wiederholbarkeit_Kunden_Innerhalb_Toleranz_oJ{Bereich}_{Messung} | Да/Нет: соблюдено ли заданное значение допуска клиента при измерении {Messung} проверки повторяемости в диапазоне взвешивания {Bereich}, до регулировки; N/A без допуска. | Да / Нет | {Bereich}: Диапазон взвешивания (1-4) {Messung}: Измерение (1 ... n) | Допуски | все | 49
Wiederholbarkeit_Kunden_Innerhalb_Toleranz{Bereich}_{Messung} | Да/Нет: соблюдено ли заданное значение допуска клиента при измерении {Messung} проверки повторяемости в диапазоне взвешивания {Bereich}; N/A без допуска. | Да / Нет | {Bereich}: Диапазон взвешивания (1-4) {Messung}: Измерение (1 ... n) | Допуски | все | 46
Wiederholbarkeit_Kunden_Messung_rot_mJ{Bereich}_{Messung} | Измеренное значение (показание) с единицей измерения при измерении {Messung} проверки повторяемости в диапазоне взвешивания {Bereich}, после регулировки; красным цветом, если заданное значение допуска клиента не соблюдено; N/A без допуска. | [Значение] [Единица] | {Bereich}: Диапазон взвешивания (1-4) {Messung}: Измерение (1 ... n) | Допуски | все | 42
Wiederholbarkeit_Kunden_Messung_rot_oJ{Bereich}_{Messung} | Измеренное значение (показание) с единицей измерения при измерении {Messung} проверки повторяемости в диапазоне взвешивания {Bereich}, до регулировки; красным цветом, если заданное значение допуска клиента не соблюдено; N/A без допуска. | [Значение] [Единица] | {Bereich}: Диапазон взвешивания (1-4) {Messung}: Измерение (1 ... n) | Допуски | все | 42
Wiederholbarkeit_Kunden_Messung_rot{Bereich}_{Messung} | Измеренное значение (показание) с единицей измерения при измерении {Messung} проверки повторяемости в диапазоне взвешивания {Bereich}; красным цветом, если заданное значение допуска клиента не соблюдено; N/A без допуска. | [Значение] [Единица] | {Bereich}: Диапазон взвешивания (1-4) {Messung}: Измерение (1 ... n) | Допуски | все | 39
Wiederholbarkeit_Kunden_Toleranz_Differenz_mJ{Bereich}_{Messung} | Модуль отклонения при измерении {Messung} проверки повторяемости в диапазоне взвешивания {Bereich}, после регулировки, в единице измерения заданного допуска (d, % или единица массы); пусто, если пересчёт невозможен. | [Значение] [Единица] | {Bereich}: Диапазон взвешивания (1-4) {Messung}: Измерение (1 ... n) | Допуски | все | 49
Wiederholbarkeit_Kunden_Toleranz_Differenz_oJ{Bereich}_{Messung} | Модуль отклонения при измерении {Messung} проверки повторяемости в диапазоне взвешивания {Bereich}, до регулировки, в единице измерения заданного допуска (d, % или единица массы); пусто, если пересчёт невозможен. | [Значение] [Единица] | {Bereich}: Диапазон взвешивания (1-4) {Messung}: Измерение (1 ... n) | Допуски | все | 49
Wiederholbarkeit_Kunden_Toleranz_Differenz{Bereich}_{Messung} | Модуль отклонения при измерении {Messung} проверки повторяемости в диапазоне взвешивания {Bereich}, в единице измерения заданного допуска (d, % или единица массы); пусто, если пересчёт невозможен. | [Значение] [Единица] | {Bereich}: Диапазон взвешивания (1-4) {Messung}: Измерение (1 ... n) | Допуски | все | 46
Wiederholbarkeit_Kunden_Toleranz_DiffWert_mJ{Bereich}_{Messung} | Расстояние между заданным значением допуска клиента и сравниваемым значением при измерении {Messung} проверки повторяемости в диапазоне взвешивания {Bereich}, после регулировки, в единице измерения допуска; отрицательное значение при превышении; N/A без допуска. | [Значение] [Единица] | {Bereich}: Диапазон взвешивания (1-4) {Messung}: Измерение (1 ... n) | Допуски | все | 48
Wiederholbarkeit_Kunden_Toleranz_DiffWert_oJ{Bereich}_{Messung} | Расстояние между заданным значением допуска клиента и сравниваемым значением при измерении {Messung} проверки повторяемости в диапазоне взвешивания {Bereich}, до регулировки, в единице измерения допуска; отрицательное значение при превышении; N/A без допуска. | [Значение] [Единица] | {Bereich}: Диапазон взвешивания (1-4) {Messung}: Измерение (1 ... n) | Допуски | все | 48
Wiederholbarkeit_Kunden_Toleranz_DiffWert{Bereich}_{Messung} | Расстояние между заданным значением допуска клиента и сравниваемым значением при измерении {Messung} проверки повторяемости в диапазоне взвешивания {Bereich}, в единице измерения допуска; отрицательное значение при превышении; N/A без допуска. | [Значение] [Единица] | {Bereich}: Диапазон взвешивания (1-4) {Messung}: Измерение (1 ... n) | Допуски | все | 45
Wiederholbarkeit_Kunden_Toleranz_max{Bereich} | Заданное значение допуска клиента для последнего измерения проверки повторяемости в диапазоне взвешивания {Bereich}, с единицей измерения (d, % или единица массы). | [Значение] [Единица] | {Bereich}: Диапазон взвешивания (1-4) | Допуски | все | 37
Wiederholbarkeit_Kunden_Toleranz_mJ{Bereich} | Заданное значение допуска клиента для первой контрольной точки проверки повторяемости в диапазоне взвешивания {Bereich}, после регулировки, с единицей измерения (d, % или единица массы). | [Значение] [Единица] | {Bereich}: Диапазон взвешивания (1-4) | Допуски | все | 36
Wiederholbarkeit_Kunden_Toleranz_mJ{Bereich}_{Messung} | Заданное значение допуска клиента для измерения {Messung} проверки повторяемости в диапазоне взвешивания {Bereich}, после регулировки, с единицей измерения (d, % или единица массы). | [Значение] [Единица] | {Bereich}: Диапазон взвешивания (1-4) {Messung}: Измерение (1 ... n) | Допуски | все | 39
Wiederholbarkeit_Kunden_Toleranz_oJ{Bereich} | Заданное значение допуска клиента для первой контрольной точки проверки повторяемости в диапазоне взвешивания {Bereich}, до регулировки, с единицей измерения (d, % или единица массы). | [Значение] [Единица] | {Bereich}: Диапазон взвешивания (1-4) | Допуски | все | 36
Wiederholbarkeit_Kunden_Toleranz_oJ{Bereich}_{Messung} | Заданное значение допуска клиента для измерения {Messung} проверки повторяемости в диапазоне взвешивания {Bereich}, до регулировки, с единицей измерения (d, % или единица массы). | [Значение] [Единица] | {Bereich}: Диапазон взвешивания (1-4) {Messung}: Измерение (1 ... n) | Допуски | все | 39
Wiederholbarkeit_Kunden_Toleranz_ok_mJ{Bereich}_{Messung} | OK/НЕ OK: соблюдено ли заданное значение допуска клиента при измерении {Messung} проверки повторяемости в диапазоне взвешивания {Bereich}, после регулировки (НЕ OK красным цветом); N/A без допуска. | OK / НЕ OK | {Bereich}: Диапазон взвешивания (1-4) {Messung}: Измерение (1 ... n) | Допуски | все | 42
Wiederholbarkeit_Kunden_Toleranz_ok_oJ{Bereich}_{Messung} | OK/НЕ OK: соблюдено ли заданное значение допуска клиента при измерении {Messung} проверки повторяемости в диапазоне взвешивания {Bereich}, до регулировки (НЕ OK красным цветом); N/A без допуска. | OK / НЕ OK | {Bereich}: Диапазон взвешивания (1-4) {Messung}: Измерение (1 ... n) | Допуски | все | 42
Wiederholbarkeit_Kunden_Toleranz_ok{Bereich}_{Messung} | OK/НЕ OK: соблюдено ли заданное значение допуска клиента при измерении {Messung} проверки повторяемости в диапазоне взвешивания {Bereich} (НЕ OK красным цветом); N/A без допуска. | OK / НЕ OK | {Bereich}: Диапазон взвешивания (1-4) {Messung}: Измерение (1 ... n) | Допуски | все | 39
Wiederholbarkeit_Kunden_Toleranz_VglWert_mJ{Bereich}_{Messung} | Сравниваемое значение (отклонение) при измерении {Messung} проверки повторяемости в диапазоне взвешивания {Bereich}, после регулировки, в единице измерения заданного допуска. N/A без допуска. | [Значение] [Единица] | {Bereich}: Диапазон взвешивания (1-4) {Messung}: Измерение (1 ... n) | Допуски | все | 47
Wiederholbarkeit_Kunden_Toleranz_VglWert_oJ{Bereich}_{Messung} | Сравниваемое значение (отклонение) при измерении {Messung} проверки повторяемости в диапазоне взвешивания {Bereich}, до регулировки, в единице измерения заданного допуска. N/A без допуска. | [Значение] [Единица] | {Bereich}: Диапазон взвешивания (1-4) {Messung}: Измерение (1 ... n) | Допуски | все | 47
Wiederholbarkeit_Kunden_Toleranz_VglWert{Bereich}_{Messung} | Сравниваемое значение (отклонение) при измерении {Messung} проверки повторяемости в диапазоне взвешивания {Bereich}, в единице измерения заданного допуска. N/A без допуска. | [Значение] [Единица] | {Bereich}: Диапазон взвешивания (1-4) {Messung}: Измерение (1 ... n) | Допуски | все | 44
Wiederholbarkeit_Kunden_Toleranz{Bereich} | Заданное значение допуска клиента для первой контрольной точки проверки повторяемости в диапазоне взвешивания {Bereich}, с единицей измерения (d, % или единица массы). Выводится также в контрольных значениях весов клиента с хранящимися там допусками. | [Значение] [Единица] | {Bereich}: Диапазон взвешивания (1-4) | Допуски | все | 33
Wiederholbarkeit_Kunden_Toleranz{Bereich}_{Messung} | Заданное значение допуска клиента для измерения {Messung} проверки повторяемости в диапазоне взвешивания {Bereich}, с единицей измерения (d, % или единица массы). | [Значение] [Единица] | {Bereich}: Диапазон взвешивания (1-4) {Messung}: Измерение (1 ... n) | Допуски | все | 36
Wiederholbarkeit_Kunden_Toleranz{Punkt} | Заданное значение допуска клиента для измерения {Punkt} проверки повторяемости, с единицей измерения (d, % или единица массы), без указания диапазона взвешивания. | [Значение] [Единица] | {Punkt}: Контрольная точка (1 ... n) | Допуски | все | 34
Wiederholbarkeit_Messung_rot_mJ{Bereich}_{Messung} | Измеренное значение (показание) с единицей измерения при измерении {Messung} проверки повторяемости в диапазоне взвешивания {Bereich}, после регулировки; красным цветом, если заданное значение допуска калибровки не соблюдено; N/A без допуска. | [Значение] [Единица] | {Bereich}: Диапазон взвешивания (1-4) {Messung}: Измерение (1 ... n) | Допуски | все | 35
Wiederholbarkeit_Messung_rot_oJ{Bereich}_{Messung} | Измеренное значение (показание) с единицей измерения при измерении {Messung} проверки повторяемости в диапазоне взвешивания {Bereich}, до регулировки; красным цветом, если заданное значение допуска калибровки не соблюдено; N/A без допуска. | [Значение] [Единица] | {Bereich}: Диапазон взвешивания (1-4) {Messung}: Измерение (1 ... n) | Допуски | все | 35
Wiederholbarkeit_Messung_rot{Bereich}_{Messung} | Измеренное значение (показание) с единицей измерения при измерении {Messung} проверки повторяемости в диапазоне взвешивания {Bereich}; красным цветом, если заданное значение допуска калибровки не соблюдено; N/A без допуска. | [Значение] [Единица] | {Bereich}: Диапазон взвешивания (1-4) {Messung}: Измерение (1 ... n) | Допуски | все | 32
Wiederholbarkeit_Toleranz_Differenz_mJ{Bereich}_{Messung} | Модуль отклонения при измерении {Messung} проверки повторяемости в диапазоне взвешивания {Bereich}, после регулировки, в единице измерения заданного допуска (d, % или единица массы); пусто, если пересчёт невозможен. | [Значение] [Единица] | {Bereich}: Диапазон взвешивания (1-4) {Messung}: Измерение (1 ... n) | Допуски | все | 42
Wiederholbarkeit_Toleranz_Differenz_oJ{Bereich}_{Messung} | Модуль отклонения при измерении {Messung} проверки повторяемости в диапазоне взвешивания {Bereich}, до регулировки, в единице измерения заданного допуска (d, % или единица массы); пусто, если пересчёт невозможен. | [Значение] [Единица] | {Bereich}: Диапазон взвешивания (1-4) {Messung}: Измерение (1 ... n) | Допуски | все | 42
Wiederholbarkeit_Toleranz_Differenz{Bereich}_{Messung} | Модуль отклонения при измерении {Messung} проверки повторяемости в диапазоне взвешивания {Bereich}, в единице измерения заданного допуска (d, % или единица массы); пусто, если пересчёт невозможен. | [Значение] [Единица] | {Bereich}: Диапазон взвешивания (1-4) {Messung}: Измерение (1 ... n) | Допуски | все | 39
Wiederholbarkeit_Toleranz_DiffWert_mJ{Bereich}_{Messung} | Расстояние между заданным значением допуска калибровки и сравниваемым значением при измерении {Messung} проверки повторяемости в диапазоне взвешивания {Bereich}, после регулировки, в единице измерения допуска; отрицательное значение при превышении; N/A без допуска. | [Значение] [Единица] | {Bereich}: Диапазон взвешивания (1-4) {Messung}: Измерение (1 ... n) | Допуски | все | 41
Wiederholbarkeit_Toleranz_DiffWert_oJ{Bereich}_{Messung} | Расстояние между заданным значением допуска калибровки и сравниваемым значением при измерении {Messung} проверки повторяемости в диапазоне взвешивания {Bereich}, до регулировки, в единице измерения допуска; отрицательное значение при превышении; N/A без допуска. | [Значение] [Единица] | {Bereich}: Диапазон взвешивания (1-4) {Messung}: Измерение (1 ... n) | Допуски | все | 41
Wiederholbarkeit_Toleranz_DiffWert{Bereich}_{Messung} | Расстояние между заданным значением допуска калибровки и сравниваемым значением при измерении {Messung} проверки повторяемости в диапазоне взвешивания {Bereich}, в единице измерения допуска; отрицательное значение при превышении; N/A без допуска. | [Значение] [Единица] | {Bereich}: Диапазон взвешивания (1-4) {Messung}: Измерение (1 ... n) | Допуски | все | 38
Wiederholbarkeit_Toleranz_max{Bereich} | Заданное значение допуска калибровки для последнего измерения проверки повторяемости в диапазоне взвешивания {Bereich}, с единицей измерения (d, % или единица массы). | [Значение] [Единица] | {Bereich}: Диапазон взвешивания (1-4) | Допуски | все | 30
Wiederholbarkeit_Toleranz_mJ{Bereich} | Заданное значение допуска калибровки для первой контрольной точки проверки повторяемости в диапазоне взвешивания {Bereich}, после регулировки, с единицей измерения (d, % или единица массы). | [Значение] [Единица] | {Bereich}: Диапазон взвешивания (1-4) | Допуски | все | 29
Wiederholbarkeit_Toleranz_mJ{Bereich}_{Messung} | Заданное значение допуска калибровки для измерения {Messung} проверки повторяемости в диапазоне взвешивания {Bereich}, после регулировки, с единицей измерения (d, % или единица массы). | [Значение] [Единица] | {Bereich}: Диапазон взвешивания (1-4) {Messung}: Измерение (1 ... n) | Допуски | все | 32
Wiederholbarkeit_Toleranz_oJ{Bereich} | Заданное значение допуска калибровки для первой контрольной точки проверки повторяемости в диапазоне взвешивания {Bereich}, до регулировки, с единицей измерения (d, % или единица массы). | [Значение] [Единица] | {Bereich}: Диапазон взвешивания (1-4) | Допуски | все | 29
Wiederholbarkeit_Toleranz_oJ{Bereich}_{Messung} | Заданное значение допуска калибровки для измерения {Messung} проверки повторяемости в диапазоне взвешивания {Bereich}, до регулировки, с единицей измерения (d, % или единица массы). | [Значение] [Единица] | {Bereich}: Диапазон взвешивания (1-4) {Messung}: Измерение (1 ... n) | Допуски | все | 32
Wiederholbarkeit_Toleranz_ok_mJ{Bereich}_{Messung} | OK/НЕ OK: соблюдено ли заданное значение допуска калибровки при измерении {Messung} проверки повторяемости в диапазоне взвешивания {Bereich}, после регулировки (НЕ OK красным цветом); N/A без допуска. | OK / НЕ OK | {Bereich}: Диапазон взвешивания (1-4) {Messung}: Измерение (1 ... n) | Допуски | все | 35
Wiederholbarkeit_Toleranz_ok_oJ{Bereich}_{Messung} | OK/НЕ OK: соблюдено ли заданное значение допуска калибровки при измерении {Messung} проверки повторяемости в диапазоне взвешивания {Bereich}, до регулировки (НЕ OK красным цветом); N/A без допуска. | OK / НЕ OK | {Bereich}: Диапазон взвешивания (1-4) {Messung}: Измерение (1 ... n) | Допуски | все | 35
Wiederholbarkeit_Toleranz_ok{Bereich}_{Messung} | OK/НЕ OK: соблюдено ли заданное значение допуска калибровки при измерении {Messung} проверки повторяемости в диапазоне взвешивания {Bereich} (НЕ OK красным цветом); N/A без допуска. | OK / НЕ OK | {Bereich}: Диапазон взвешивания (1-4) {Messung}: Измерение (1 ... n) | Допуски | все | 32
Wiederholbarkeit_Toleranz_VglWert_mJ{Bereich}_{Messung} | Сравниваемое значение (отклонение) при измерении {Messung} проверки повторяемости в диапазоне взвешивания {Bereich}, после регулировки, в единице измерения заданного допуска. N/A без допуска. | [Значение] [Единица] | {Bereich}: Диапазон взвешивания (1-4) {Messung}: Измерение (1 ... n) | Допуски | все | 40
Wiederholbarkeit_Toleranz_VglWert_oJ{Bereich}_{Messung} | Сравниваемое значение (отклонение) при измерении {Messung} проверки повторяемости в диапазоне взвешивания {Bereich}, до регулировки, в единице измерения заданного допуска. N/A без допуска. | [Значение] [Единица] | {Bereich}: Диапазон взвешивания (1-4) {Messung}: Измерение (1 ... n) | Допуски | все | 40
Wiederholbarkeit_Toleranz_VglWert{Bereich}_{Messung} | Сравниваемое значение (отклонение) при измерении {Messung} проверки повторяемости в диапазоне взвешивания {Bereich}, в единице измерения заданного допуска. N/A без допуска. | [Значение] [Единица] | {Bereich}: Диапазон взвешивания (1-4) {Messung}: Измерение (1 ... n) | Допуски | все | 37
Wiederholbarkeit_Toleranz{Bereich} | Заданное значение допуска калибровки для первой контрольной точки проверки повторяемости в диапазоне взвешивания {Bereich}, с единицей измерения (d, % или единица массы). Выводится также в контрольных значениях весов клиента с хранящимися там допусками. | [Значение] [Единица] | {Bereich}: Диапазон взвешивания (1-4) | Допуски | все | 26
Wiederholbarkeit_Toleranz{Bereich}_{Messung} | Заданное значение допуска калибровки для измерения {Messung} проверки повторяемости в диапазоне взвешивания {Bereich}, с единицей измерения (d, % или единица массы). | [Значение] [Единица] | {Bereich}: Диапазон взвешивания (1-4) {Messung}: Измерение (1 ... n) | Допуски | все | 29
Wiederholbarkeit_Toleranz{Punkt} | Заданное значение допуска калибровки для измерения {Punkt} проверки повторяемости, с единицей измерения (d, % или единица массы), без указания диапазона взвешивания. | [Значение] [Единица] | {Punkt}: Контрольная точка (1 ... n) | Допуски | все | 27
Wiederholbarkeit_Verkehrsfehler_Innerhalb_Toleranz_mJ{Bereich}_{Messung} | Да/Нет: соблюдено ли заданное значение предела погрешности в эксплуатации при измерении {Messung} проверки повторяемости в диапазоне взвешивания {Bereich}, после регулировки; N/A без допуска. | Да / Нет | {Bereich}: Диапазон взвешивания (1-4) {Messung}: Измерение (1 ... n) | Допуски | все | 57
Wiederholbarkeit_Verkehrsfehler_Innerhalb_Toleranz_oJ{Bereich}_{Messung} | Да/Нет: соблюдено ли заданное значение предела погрешности в эксплуатации при измерении {Messung} проверки повторяемости в диапазоне взвешивания {Bereich}, до регулировки; N/A без допуска. | Да / Нет | {Bereich}: Диапазон взвешивания (1-4) {Messung}: Измерение (1 ... n) | Допуски | все | 57
Wiederholbarkeit_Verkehrsfehler_Innerhalb_Toleranz{Bereich}_{Messung} | Да/Нет: соблюдено ли заданное значение предела погрешности в эксплуатации при измерении {Messung} проверки повторяемости в диапазоне взвешивания {Bereich}; N/A без допуска. | Да / Нет | {Bereich}: Диапазон взвешивания (1-4) {Messung}: Измерение (1 ... n) | Допуски | все | 54
Wiederholbarkeit_Verkehrsfehler_Messung_rot_mJ{Bereich}_{Messung} | Измеренное значение (показание) с единицей измерения при измерении {Messung} проверки повторяемости в диапазоне взвешивания {Bereich}, после регулировки; красным цветом, если заданное значение предела погрешности в эксплуатации не соблюдено; N/A без допуска. | [Значение] [Единица] | {Bereich}: Диапазон взвешивания (1-4) {Messung}: Измерение (1 ... n) | Допуски | все | 50
Wiederholbarkeit_Verkehrsfehler_Messung_rot_oJ{Bereich}_{Messung} | Измеренное значение (показание) с единицей измерения при измерении {Messung} проверки повторяемости в диапазоне взвешивания {Bereich}, до регулировки; красным цветом, если заданное значение предела погрешности в эксплуатации не соблюдено; N/A без допуска. | [Значение] [Единица] | {Bereich}: Диапазон взвешивания (1-4) {Messung}: Измерение (1 ... n) | Допуски | все | 50
Wiederholbarkeit_Verkehrsfehler_Messung_rot{Bereich}_{Messung} | Измеренное значение (показание) с единицей измерения при измерении {Messung} проверки повторяемости в диапазоне взвешивания {Bereich}; красным цветом, если заданное значение предела погрешности в эксплуатации не соблюдено; N/A без допуска. | [Значение] [Единица] | {Bereich}: Диапазон взвешивания (1-4) {Messung}: Измерение (1 ... n) | Допуски | все | 47
Wiederholbarkeit_Verkehrsfehler_Toleranz_Differenz_mJ{Bereich}_{Messung} | Модуль отклонения при измерении {Messung} проверки повторяемости в диапазоне взвешивания {Bereich}, после регулировки, в единице измерения заданного допуска (d, % или единица массы); пусто, если пересчёт невозможен. | [Значение] [Единица] | {Bereich}: Диапазон взвешивания (1-4) {Messung}: Измерение (1 ... n) | Допуски | все | 57
Wiederholbarkeit_Verkehrsfehler_Toleranz_Differenz_oJ{Bereich}_{Messung} | Модуль отклонения при измерении {Messung} проверки повторяемости в диапазоне взвешивания {Bereich}, до регулировки, в единице измерения заданного допуска (d, % или единица массы); пусто, если пересчёт невозможен. | [Значение] [Единица] | {Bereich}: Диапазон взвешивания (1-4) {Messung}: Измерение (1 ... n) | Допуски | все | 57
Wiederholbarkeit_Verkehrsfehler_Toleranz_Differenz{Bereich}_{Messung} | Модуль отклонения при измерении {Messung} проверки повторяемости в диапазоне взвешивания {Bereich}, в единице измерения заданного допуска (d, % или единица массы); пусто, если пересчёт невозможен. | [Значение] [Единица] | {Bereich}: Диапазон взвешивания (1-4) {Messung}: Измерение (1 ... n) | Допуски | все | 54
Wiederholbarkeit_Verkehrsfehler_Toleranz_DiffWert_mJ{Bereich}_{Messung} | Расстояние между заданным значением предела погрешности в эксплуатации и сравниваемым значением при измерении {Messung} проверки повторяемости в диапазоне взвешивания {Bereich}, после регулировки, в единице измерения допуска; отрицательное значение при превышении; N/A без допуска. | [Значение] [Единица] | {Bereich}: Диапазон взвешивания (1-4) {Messung}: Измерение (1 ... n) | Допуски | все | 56
Wiederholbarkeit_Verkehrsfehler_Toleranz_DiffWert_oJ{Bereich}_{Messung} | Расстояние между заданным значением предела погрешности в эксплуатации и сравниваемым значением при измерении {Messung} проверки повторяемости в диапазоне взвешивания {Bereich}, до регулировки, в единице измерения допуска; отрицательное значение при превышении; N/A без допуска. | [Значение] [Единица] | {Bereich}: Диапазон взвешивания (1-4) {Messung}: Измерение (1 ... n) | Допуски | все | 56
Wiederholbarkeit_Verkehrsfehler_Toleranz_DiffWert{Bereich}_{Messung} | Расстояние между заданным значением предела погрешности в эксплуатации и сравниваемым значением при измерении {Messung} проверки повторяемости в диапазоне взвешивания {Bereich}, в единице измерения допуска; отрицательное значение при превышении; N/A без допуска. | [Значение] [Единица] | {Bereich}: Диапазон взвешивания (1-4) {Messung}: Измерение (1 ... n) | Допуски | все | 53
Wiederholbarkeit_Verkehrsfehler_Toleranz_max{Bereich} | Заданное значение предела погрешности в эксплуатации для последнего измерения проверки повторяемости в диапазоне взвешивания {Bereich}, с единицей измерения (d, % или единица массы). | [Значение] [Единица] | {Bereich}: Диапазон взвешивания (1-4) | Допуски | все | 45
Wiederholbarkeit_Verkehrsfehler_Toleranz_mJ{Bereich} | Заданное значение предела погрешности в эксплуатации для первой контрольной точки проверки повторяемости в диапазоне взвешивания {Bereich}, после регулировки, с единицей измерения (d, % или единица массы). | [Значение] [Единица] | {Bereich}: Диапазон взвешивания (1-4) | Допуски | все | 44
Wiederholbarkeit_Verkehrsfehler_Toleranz_mJ{Bereich}_{Messung} | Заданное значение предела погрешности в эксплуатации для измерения {Messung} проверки повторяемости в диапазоне взвешивания {Bereich}, после регулировки, с единицей измерения (d, % или единица массы). | [Значение] [Единица] | {Bereich}: Диапазон взвешивания (1-4) {Messung}: Измерение (1 ... n) | Допуски | все | 47
Wiederholbarkeit_Verkehrsfehler_Toleranz_oJ{Bereich} | Заданное значение предела погрешности в эксплуатации для первой контрольной точки проверки повторяемости в диапазоне взвешивания {Bereich}, до регулировки, с единицей измерения (d, % или единица массы). | [Значение] [Единица] | {Bereich}: Диапазон взвешивания (1-4) | Допуски | все | 44
Wiederholbarkeit_Verkehrsfehler_Toleranz_oJ{Bereich}_{Messung} | Заданное значение предела погрешности в эксплуатации для измерения {Messung} проверки повторяемости в диапазоне взвешивания {Bereich}, до регулировки, с единицей измерения (d, % или единица массы). | [Значение] [Единица] | {Bereich}: Диапазон взвешивания (1-4) {Messung}: Измерение (1 ... n) | Допуски | все | 47
Wiederholbarkeit_Verkehrsfehler_Toleranz_ok_mJ{Bereich}_{Messung} | OK/НЕ OK: соблюдено ли заданное значение предела погрешности в эксплуатации при измерении {Messung} проверки повторяемости в диапазоне взвешивания {Bereich}, после регулировки (НЕ OK красным цветом); N/A без допуска. | OK / НЕ OK | {Bereich}: Диапазон взвешивания (1-4) {Messung}: Измерение (1 ... n) | Допуски | все | 50
Wiederholbarkeit_Verkehrsfehler_Toleranz_ok_oJ{Bereich}_{Messung} | OK/НЕ OK: соблюдено ли заданное значение предела погрешности в эксплуатации при измерении {Messung} проверки повторяемости в диапазоне взвешивания {Bereich}, до регулировки (НЕ OK красным цветом); N/A без допуска. | OK / НЕ OK | {Bereich}: Диапазон взвешивания (1-4) {Messung}: Измерение (1 ... n) | Допуски | все | 50
Wiederholbarkeit_Verkehrsfehler_Toleranz_ok{Bereich}_{Messung} | OK/НЕ OK: соблюдено ли заданное значение предела погрешности в эксплуатации при измерении {Messung} проверки повторяемости в диапазоне взвешивания {Bereich} (НЕ OK красным цветом); N/A без допуска. | OK / НЕ OK | {Bereich}: Диапазон взвешивания (1-4) {Messung}: Измерение (1 ... n) | Допуски | все | 47
Wiederholbarkeit_Verkehrsfehler_Toleranz_VglWert_mJ{Bereich}_{Messung} | Сравниваемое значение (отклонение) при измерении {Messung} проверки повторяемости в диапазоне взвешивания {Bereich}, после регулировки, в единице измерения заданного допуска. N/A без допуска. | [Значение] [Единица] | {Bereich}: Диапазон взвешивания (1-4) {Messung}: Измерение (1 ... n) | Допуски | все | 55
Wiederholbarkeit_Verkehrsfehler_Toleranz_VglWert_oJ{Bereich}_{Messung} | Сравниваемое значение (отклонение) при измерении {Messung} проверки повторяемости в диапазоне взвешивания {Bereich}, до регулировки, в единице измерения заданного допуска. N/A без допуска. | [Значение] [Единица] | {Bereich}: Диапазон взвешивания (1-4) {Messung}: Измерение (1 ... n) | Допуски | все | 55
Wiederholbarkeit_Verkehrsfehler_Toleranz_VglWert{Bereich}_{Messung} | Сравниваемое значение (отклонение) при измерении {Messung} проверки повторяемости в диапазоне взвешивания {Bereich}, в единице измерения заданного допуска. N/A без допуска. | [Значение] [Единица] | {Bereich}: Диапазон взвешивания (1-4) {Messung}: Измерение (1 ... n) | Допуски | все | 52
Wiederholbarkeit_Verkehrsfehler_Toleranz{Bereich} | Заданное значение предела погрешности в эксплуатации для первой контрольной точки проверки повторяемости в диапазоне взвешивания {Bereich}, с единицей измерения (d, % или единица массы). Выводится также в контрольных значениях весов клиента с хранящимися там допусками. | [Значение] [Единица] | {Bereich}: Диапазон взвешивания (1-4) | Допуски | все | 41
Wiederholbarkeit_Verkehrsfehler_Toleranz{Bereich}_{Messung} | Заданное значение предела погрешности в эксплуатации для измерения {Messung} проверки повторяемости в диапазоне взвешивания {Bereich}, с единицей измерения (d, % или единица массы). | [Значение] [Единица] | {Bereich}: Диапазон взвешивания (1-4) {Messung}: Измерение (1 ... n) | Допуски | все | 44
Wiederholbarkeit_Verkehrsfehler_Toleranz{Punkt} | Заданное значение предела погрешности в эксплуатации для измерения {Punkt} проверки повторяемости, с единицей измерения (d, % или единица массы), без указания диапазона взвешивания. | [Значение] [Единица] | {Punkt}: Контрольная точка (1 ... n) | Допуски | все | 42
BB_Action_Lvl_Einheit | Единица измерения предела действия контрольных точек весов в эксплуатации (%). | [Единица] |  | Оценка весов в эксплуатации | все | 21 | Да
BB_Action_Lvl_Wert | Предел действия контрольных точек весов в эксплуатации в процентах, без единицы измерения (всегда 100). | [Значение] |  | Оценка весов в эксплуатации | все | 18 | Да
BB_Action_Lvl_Wert_mE | Предел действия контрольных точек весов в эксплуатации в процентах, со знаком процента (всегда 100 %). | [Значение] % |  | Оценка весов в эксплуатации | все | 21
BB_Gesamt_Action_Lvl1_Urteil | Да/Нет: общая оценка весов в эксплуатации — соблюдён ли предел действия 1-й спецификации клиента во всех оцениваемых контрольных точках. | Да / Нет |  | Оценка весов в эксплуатации | все | 28
BB_Gesamt_Action_Lvl1_Urteil_OK | OK/НЕ OK: общая оценка весов в эксплуатации — соблюдён ли предел действия 1-й спецификации клиента во всех оцениваемых контрольных точках. | OK / НЕ OK |  | Оценка весов в эксплуатации | все | 31
BB_Gesamt_Action_Lvl2_Urteil | Да/Нет: общая оценка весов в эксплуатации — соблюдён ли предел действия 2-й спецификации клиента во всех оцениваемых контрольных точках. | Да / Нет |  | Оценка весов в эксплуатации | все | 28
BB_Gesamt_Action_Lvl2_Urteil_OK | OK/НЕ OK: общая оценка весов в эксплуатации — соблюдён ли предел действия 2-й спецификации клиента во всех оцениваемых контрольных точках. | OK / НЕ OK |  | Оценка весов в эксплуатации | все | 31
BB_Gesamt_Action_Lvl_Urteil | Да/Нет: общая оценка весов в эксплуатации — соблюдён ли предел действия обеих спецификаций клиента во всех оцениваемых контрольных точках. | Да / Нет |  | Оценка весов в эксплуатации | все | 27
BB_Gesamt_Action_Lvl_Urteil_OK | OK/НЕ OK: общая оценка весов в эксплуатации — соблюдён ли предел действия обеих спецификаций клиента во всех оцениваемых контрольных точках. | OK / НЕ OK |  | Оценка весов в эксплуатации | все | 30
BB_Gesamt_Warning_Lvl1_Urteil | Да/Нет: общая оценка весов в эксплуатации — соблюдён ли предупреждающий предел 1-й спецификации клиента во всех оцениваемых контрольных точках. | Да / Нет |  | Оценка весов в эксплуатации | все | 29
BB_Gesamt_Warning_Lvl1_Urteil_OK | OK/НЕ OK: общая оценка весов в эксплуатации — соблюдён ли предупреждающий предел 1-й спецификации клиента во всех оцениваемых контрольных точках. | OK / НЕ OK |  | Оценка весов в эксплуатации | все | 32
BB_Gesamt_Warning_Lvl2_Urteil | Да/Нет: общая оценка весов в эксплуатации — соблюдён ли предупреждающий предел 2-й спецификации клиента во всех оцениваемых контрольных точках. | Да / Нет |  | Оценка весов в эксплуатации | все | 29
BB_Gesamt_Warning_Lvl2_Urteil_OK | OK/НЕ OK: общая оценка весов в эксплуатации — соблюдён ли предупреждающий предел 2-й спецификации клиента во всех оцениваемых контрольных точках. | OK / НЕ OK |  | Оценка весов в эксплуатации | все | 32
BB_Gesamt_Warning_Lvl_Urteil | Да/Нет: общая оценка весов в эксплуатации — соблюдён ли предупреждающий предел обеих спецификаций клиента во всех оцениваемых контрольных точках. | Да / Нет |  | Оценка весов в эксплуатации | все | 28
BB_Gesamt_Warning_Lvl_Urteil_OK | OK/НЕ OK: общая оценка весов в эксплуатации — соблюдён ли предупреждающий предел обеих спецификаций клиента во всех оцениваемых контрольных точках. | OK / НЕ OK |  | Оценка весов в эксплуатации | все | 31
BB_Hoechstlast_Action_Lvl2_Urteil_OK{Bereich} | OK/НЕ OK: результат соблюдает предел действия 2-й спецификации клиента для весов в эксплуатации в диапазоне взвешивания {Bereich} (относительно максимальной нагрузки) или не соблюдает. | OK / НЕ OK | {Bereich}: Диапазон взвешивания (1-4) | Оценка весов в эксплуатации | все | 37
BB_Hoechstlast_Action_Lvl2_Urteil{Bereich} | Да/Нет: результат соблюдает предел действия 2-й спецификации клиента для весов в эксплуатации в диапазоне взвешивания {Bereich} (относительно максимальной нагрузки) (Да) или не соблюдает (Нет). | Да / Нет | {Bereich}: Диапазон взвешивания (1-4) | Оценка весов в эксплуатации | все | 34
BB_Hoechstlast_Action_Lvl_Urteil_OK{Bereich} | OK/НЕ OK: результат соблюдает предел действия спецификации клиента для весов в эксплуатации в диапазоне взвешивания {Bereich} (относительно максимальной нагрузки) или не соблюдает. | OK / НЕ OK | {Bereich}: Диапазон взвешивания (1-4) | Оценка весов в эксплуатации | все | 36
BB_Hoechstlast_Action_Lvl_Urteil{Bereich} | Да/Нет: результат соблюдает предел действия спецификации клиента для весов в эксплуатации в диапазоне взвешивания {Bereich} (относительно максимальной нагрузки) (Да) или не соблюдает (Нет). | Да / Нет | {Bereich}: Диапазон взвешивания (1-4) | Оценка весов в эксплуатации | все | 33 | Да
BB_Hoechstlast_Erg2_{Bereich} | 2-й результат (неопределённость измерений весов) для весов в эксплуатации в диапазоне взвешивания {Bereich} (относительно максимальной нагрузки), в единице измерения 2-й спецификации клиента. | [Значение] [Единица] | {Bereich}: Диапазон взвешивания (1-4) | Оценка весов в эксплуатации | все | 21
BB_Hoechstlast_Erg{Bereich} | Результат (неопределённость измерений весов) для весов в эксплуатации в диапазоне взвешивания {Bereich} (относительно максимальной нагрузки), в единице измерения спецификации клиента. | [Значение] [Единица] | {Bereich}: Диапазон взвешивания (1-4) | Оценка весов в эксплуатации | все | 19
BB_Hoechstlast_KundVorg2_Einheit{Bereich} | Единица измерения предела действия 2-й спецификации клиента для весов в эксплуатации в диапазоне взвешивания {Bereich} (относительно максимальной нагрузки). | [Единица] | {Bereich}: Диапазон взвешивания (1-4) | Оценка весов в эксплуатации | все | 33
BB_Hoechstlast_KundVorg2_Warn_Einheit{Bereich} | Единица измерения предупреждающего предела 2-й спецификации клиента для весов в эксплуатации в диапазоне взвешивания {Bereich} (относительно максимальной нагрузки). | [Единица] | {Bereich}: Диапазон взвешивания (1-4) | Оценка весов в эксплуатации | все | 38
BB_Hoechstlast_KundVorg2_Warn_Wert_mE{Bereich} | Значение предупреждающего предела 2-й спецификации клиента для весов в эксплуатации в диапазоне взвешивания {Bereich} (относительно максимальной нагрузки), с единицей измерения. | [Значение] [Единица] | {Bereich}: Диапазон взвешивания (1-4) | Оценка весов в эксплуатации | все | 38
BB_Hoechstlast_KundVorg2_Warn_Wert_mE{Bereich}CF | Значение предупреждающего предела 2-й спецификации клиента для весов в эксплуатации в диапазоне взвешивания {Bereich} (относительно максимальной нагрузки), с единицей измерения; не менее одного десятичного знака, иначе столько знаков, пока не появится первая значащая цифра. | [Значение] [Единица] | {Bereich}: Диапазон взвешивания (1-4) | Оценка весов в эксплуатации | все | 40
BB_Hoechstlast_KundVorg2_Warn_Wert{Bereich} | Значение предупреждающего предела 2-й спецификации клиента для весов в эксплуатации в диапазоне взвешивания {Bereich} (относительно максимальной нагрузки), без единицы измерения. | [Значение] | {Bereich}: Диапазон взвешивания (1-4) | Оценка весов в эксплуатации | все | 35
BB_Hoechstlast_KundVorg2_Warn_Wert{Bereich}CF | Значение предупреждающего предела 2-й спецификации клиента для весов в эксплуатации в диапазоне взвешивания {Bereich} (относительно максимальной нагрузки), без единицы измерения; не менее одного десятичного знака, иначе столько знаков, пока не появится первая значащая цифра. | [Значение] | {Bereich}: Диапазон взвешивания (1-4) | Оценка весов в эксплуатации | все | 37
BB_Hoechstlast_KundVorg2_Wert_mE{Bereich} | Значение предела действия 2-й спецификации клиента для весов в эксплуатации в диапазоне взвешивания {Bereich} (относительно максимальной нагрузки), с единицей измерения. | [Значение] [Единица] | {Bereich}: Диапазон взвешивания (1-4) | Оценка весов в эксплуатации | все | 33
BB_Hoechstlast_KundVorg2_Wert_mE{Bereich}CF | Значение предела действия 2-й спецификации клиента для весов в эксплуатации в диапазоне взвешивания {Bereich} (относительно максимальной нагрузки), с единицей измерения; не менее одного десятичного знака, иначе столько знаков, пока не появится первая значащая цифра. | [Значение] [Единица] | {Bereich}: Диапазон взвешивания (1-4) | Оценка весов в эксплуатации | все | 35
BB_Hoechstlast_KundVorg2_Wert{Bereich} | Значение предела действия 2-й спецификации клиента для весов в эксплуатации в диапазоне взвешивания {Bereich} (относительно максимальной нагрузки), без единицы измерения. | [Значение] | {Bereich}: Диапазон взвешивания (1-4) | Оценка весов в эксплуатации | все | 30
BB_Hoechstlast_KundVorg2_Wert{Bereich}CF | Значение предела действия 2-й спецификации клиента для весов в эксплуатации в диапазоне взвешивания {Bereich} (относительно максимальной нагрузки), без единицы измерения; не менее одного десятичного знака, иначе столько знаков, пока не появится первая значащая цифра. | [Значение] | {Bereich}: Диапазон взвешивания (1-4) | Оценка весов в эксплуатации | все | 32
BB_Hoechstlast_KundVorg_Einheit{Bereich} | Единица измерения предела действия спецификации клиента для весов в эксплуатации в диапазоне взвешивания {Bereich} (относительно максимальной нагрузки). | [Единица] | {Bereich}: Диапазон взвешивания (1-4) | Оценка весов в эксплуатации | все | 32
BB_Hoechstlast_KundVorg_Warn_Einheit{Bereich} | Единица измерения предупреждающего предела спецификации клиента для весов в эксплуатации в диапазоне взвешивания {Bereich} (относительно максимальной нагрузки). | [Единица] | {Bereich}: Диапазон взвешивания (1-4) | Оценка весов в эксплуатации | все | 37
BB_Hoechstlast_KundVorg_Warn_Wert_mE{Bereich} | Значение предупреждающего предела спецификации клиента для весов в эксплуатации в диапазоне взвешивания {Bereich} (относительно максимальной нагрузки), с единицей измерения. | [Значение] [Единица] | {Bereich}: Диапазон взвешивания (1-4) | Оценка весов в эксплуатации | все | 37
BB_Hoechstlast_KundVorg_Warn_Wert_mE{Bereich}CF | Значение предупреждающего предела спецификации клиента для весов в эксплуатации в диапазоне взвешивания {Bereich} (относительно максимальной нагрузки), с единицей измерения; не менее одного десятичного знака, иначе столько знаков, пока не появится первая значащая цифра. | [Значение] [Единица] | {Bereich}: Диапазон взвешивания (1-4) | Оценка весов в эксплуатации | все | 39
BB_Hoechstlast_KundVorg_Warn_Wert{Bereich} | Значение предупреждающего предела спецификации клиента для весов в эксплуатации в диапазоне взвешивания {Bereich} (относительно максимальной нагрузки), без единицы измерения. | [Значение] | {Bereich}: Диапазон взвешивания (1-4) | Оценка весов в эксплуатации | все | 34
BB_Hoechstlast_KundVorg_Warn_Wert{Bereich}CF | Значение предупреждающего предела спецификации клиента для весов в эксплуатации в диапазоне взвешивания {Bereich} (относительно максимальной нагрузки), без единицы измерения; не менее одного десятичного знака, иначе столько знаков, пока не появится первая значащая цифра. | [Значение] | {Bereich}: Диапазон взвешивания (1-4) | Оценка весов в эксплуатации | все | 36
BB_Hoechstlast_KundVorg_Wert_mE{Bereich} | Значение предела действия спецификации клиента для весов в эксплуатации в диапазоне взвешивания {Bereich} (относительно максимальной нагрузки), с единицей измерения. | [Значение] [Единица] | {Bereich}: Диапазон взвешивания (1-4) | Оценка весов в эксплуатации | все | 32
BB_Hoechstlast_KundVorg_Wert_mE{Bereich}CF | Значение предела действия спецификации клиента для весов в эксплуатации в диапазоне взвешивания {Bereich} (относительно максимальной нагрузки), с единицей измерения; не менее одного десятичного знака, иначе столько знаков, пока не появится первая значащая цифра. | [Значение] [Единица] | {Bereich}: Диапазон взвешивания (1-4) | Оценка весов в эксплуатации | все | 34
BB_Hoechstlast_KundVorg_Wert{Bereich} | Значение предела действия спецификации клиента для весов в эксплуатации в диапазоне взвешивания {Bereich} (относительно максимальной нагрузки), без единицы измерения. | [Значение] | {Bereich}: Диапазон взвешивания (1-4) | Оценка весов в эксплуатации | все | 29
BB_Hoechstlast_KundVorg_Wert{Bereich}CF | Значение предела действия спецификации клиента для весов в эксплуатации в диапазоне взвешивания {Bereich} (относительно максимальной нагрузки), без единицы измерения; не менее одного десятичного знака, иначе столько знаков, пока не появится первая значащая цифра. | [Значение] | {Bereich}: Диапазон взвешивания (1-4) | Оценка весов в эксплуатации | все | 31
BB_Hoechstlast_Warning_Lvl2_Urteil_OK{Bereich} | OK/НЕ OK: результат соблюдает предупреждающий предел 2-й спецификации клиента для весов в эксплуатации в диапазоне взвешивания {Bereich} (относительно максимальной нагрузки) или не соблюдает. | OK / НЕ OK | {Bereich}: Диапазон взвешивания (1-4) | Оценка весов в эксплуатации | все | 38
BB_Hoechstlast_Warning_Lvl2_Urteil{Bereich} | Да/Нет: результат соблюдает предупреждающий предел 2-й спецификации клиента для весов в эксплуатации в диапазоне взвешивания {Bereich} (относительно максимальной нагрузки) (Да) или не соблюдает (Нет). | Да / Нет | {Bereich}: Диапазон взвешивания (1-4) | Оценка весов в эксплуатации | все | 35
BB_Hoechstlast_Warning_Lvl_Urteil_OK{Bereich} | OK/НЕ OK: результат соблюдает предупреждающий предел спецификации клиента для весов в эксплуатации в диапазоне взвешивания {Bereich} (относительно максимальной нагрузки) или не соблюдает. | OK / НЕ OK | {Bereich}: Диапазон взвешивания (1-4) | Оценка весов в эксплуатации | все | 37
BB_Hoechstlast_Warning_Lvl_Urteil{Bereich} | Да/Нет: результат соблюдает предупреждающий предел спецификации клиента для весов в эксплуатации в диапазоне взвешивания {Bereich} (относительно максимальной нагрузки) (Да) или не соблюдает (Нет). | Да / Нет | {Bereich}: Диапазон взвешивания (1-4) | Оценка весов в эксплуатации | все | 34 | Да
BB_Hoechstlast{Bereich} | Максимальная нагрузка диапазона взвешивания {Bereich} как абсолютное опорное значение для оценки весов в эксплуатации, с единицей измерения. | [Значение] [Единица] | {Bereich}: Диапазон взвешивания (1-4) | Оценка весов в эксплуатации | все | 15 | Да
BB_Kundenspez_Action_Lvl2_Urteil_OK{Nr} | OK/НЕ OK: результат соблюдает предел действия 2-й спецификации клиента для весов в эксплуатации в контрольной точке клиента {Nr} или не соблюдает. | OK / НЕ OK | {Nr}: Номер (1 ... n) | Оценка весов в эксплуатации | все | 37
BB_Kundenspez_Action_Lvl2_Urteil{Nr} | Да/Нет: результат соблюдает предел действия 2-й спецификации клиента для весов в эксплуатации в контрольной точке клиента {Nr} (Да) или не соблюдает (Нет). | Да / Нет | {Nr}: Номер (1 ... n) | Оценка весов в эксплуатации | все | 34
BB_Kundenspez_Action_Lvl_Urteil_OK{Nr} | OK/НЕ OK: результат соблюдает предел действия спецификации клиента для весов в эксплуатации в контрольной точке клиента {Nr} или не соблюдает. | OK / НЕ OK | {Nr}: Номер (1 ... n) | Оценка весов в эксплуатации | все | 36
BB_Kundenspez_Action_Lvl_Urteil{Nr} | Да/Нет: результат соблюдает предел действия спецификации клиента для весов в эксплуатации в контрольной точке клиента {Nr} (Да) или не соблюдает (Нет). | Да / Нет | {Nr}: Номер (1 ... n) | Оценка весов в эксплуатации | все | 33 | Да
BB_Kundenspez_Erg2_{Nr} | 2-й результат (неопределённость измерений весов) для весов в эксплуатации в контрольной точке клиента {Nr}, в единице измерения 2-й спецификации клиента. | [Значение] [Единица] | {Nr}: Номер (1 ... n) | Оценка весов в эксплуатации | все | 21
BB_Kundenspez_Erg{Nr} | Результат (неопределённость измерений весов) для весов в эксплуатации в контрольной точке клиента {Nr}, в единице измерения спецификации клиента. | [Значение] [Единица] | {Nr}: Номер (1 ... n) | Оценка весов в эксплуатации | все | 19
BB_Kundenspez_KundVorg2_Einheit{Nr} | Единица измерения предела действия 2-й спецификации клиента для весов в эксплуатации в контрольной точке клиента {Nr}. | [Единица] | {Nr}: Номер (1 ... n) | Оценка весов в эксплуатации | все | 33
BB_Kundenspez_KundVorg2_Warn_Einheit{Nr} | Единица измерения предупреждающего предела 2-й спецификации клиента для весов в эксплуатации в контрольной точке клиента {Nr}. | [Единица] | {Nr}: Номер (1 ... n) | Оценка весов в эксплуатации | все | 38
BB_Kundenspez_KundVorg2_Warn_Wert_mE{Nr} | Значение предупреждающего предела 2-й спецификации клиента для весов в эксплуатации в контрольной точке клиента {Nr}, с единицей измерения. | [Значение] [Единица] | {Nr}: Номер (1 ... n) | Оценка весов в эксплуатации | все | 38
BB_Kundenspez_KundVorg2_Warn_Wert_mE{Nr}CF | Значение предупреждающего предела 2-й спецификации клиента для весов в эксплуатации в контрольной точке клиента {Nr}, с единицей измерения; не менее одного десятичного знака, иначе столько знаков, пока не появится первая значащая цифра. | [Значение] [Единица] | {Nr}: Номер (1 ... n) | Оценка весов в эксплуатации | все | 40
BB_Kundenspez_KundVorg2_Warn_Wert{Nr} | Значение предупреждающего предела 2-й спецификации клиента для весов в эксплуатации в контрольной точке клиента {Nr}, без единицы измерения. | [Значение] | {Nr}: Номер (1 ... n) | Оценка весов в эксплуатации | все | 35
BB_Kundenspez_KundVorg2_Warn_Wert{Nr}CF | Значение предупреждающего предела 2-й спецификации клиента для весов в эксплуатации в контрольной точке клиента {Nr}, без единицы измерения; не менее одного десятичного знака, иначе столько знаков, пока не появится первая значащая цифра. | [Значение] | {Nr}: Номер (1 ... n) | Оценка весов в эксплуатации | все | 37
BB_Kundenspez_KundVorg2_Wert_mE{Nr} | Значение предела действия 2-й спецификации клиента для весов в эксплуатации в контрольной точке клиента {Nr}, с единицей измерения. | [Значение] [Единица] | {Nr}: Номер (1 ... n) | Оценка весов в эксплуатации | все | 33
BB_Kundenspez_KundVorg2_Wert_mE{Nr}CF | Значение предела действия 2-й спецификации клиента для весов в эксплуатации в контрольной точке клиента {Nr}, с единицей измерения; не менее одного десятичного знака, иначе столько знаков, пока не появится первая значащая цифра. | [Значение] [Единица] | {Nr}: Номер (1 ... n) | Оценка весов в эксплуатации | все | 35
BB_Kundenspez_KundVorg2_Wert{Nr} | Значение предела действия 2-й спецификации клиента для весов в эксплуатации в контрольной точке клиента {Nr}, без единицы измерения. | [Значение] | {Nr}: Номер (1 ... n) | Оценка весов в эксплуатации | все | 30
BB_Kundenspez_KundVorg2_Wert{Nr}CF | Значение предела действия 2-й спецификации клиента для весов в эксплуатации в контрольной точке клиента {Nr}, без единицы измерения; не менее одного десятичного знака, иначе столько знаков, пока не появится первая значащая цифра. | [Значение] | {Nr}: Номер (1 ... n) | Оценка весов в эксплуатации | все | 32
BB_Kundenspez_KundVorg_Einheit{Nr} | Единица измерения предела действия спецификации клиента для весов в эксплуатации в контрольной точке клиента {Nr}. | [Единица] | {Nr}: Номер (1 ... n) | Оценка весов в эксплуатации | все | 32
BB_Kundenspez_KundVorg_Warn_Einheit{Nr} | Единица измерения предупреждающего предела спецификации клиента для весов в эксплуатации в контрольной точке клиента {Nr}. | [Единица] | {Nr}: Номер (1 ... n) | Оценка весов в эксплуатации | все | 37
BB_Kundenspez_KundVorg_Warn_Wert_mE{Nr} | Значение предупреждающего предела спецификации клиента для весов в эксплуатации в контрольной точке клиента {Nr}, с единицей измерения. | [Значение] [Единица] | {Nr}: Номер (1 ... n) | Оценка весов в эксплуатации | все | 37
BB_Kundenspez_KundVorg_Warn_Wert_mE{Nr}CF | Значение предупреждающего предела спецификации клиента для весов в эксплуатации в контрольной точке клиента {Nr}, с единицей измерения; не менее одного десятичного знака, иначе столько знаков, пока не появится первая значащая цифра. | [Значение] [Единица] | {Nr}: Номер (1 ... n) | Оценка весов в эксплуатации | все | 39
BB_Kundenspez_KundVorg_Warn_Wert{Nr} | Значение предупреждающего предела спецификации клиента для весов в эксплуатации в контрольной точке клиента {Nr}, без единицы измерения. | [Значение] | {Nr}: Номер (1 ... n) | Оценка весов в эксплуатации | все | 34
BB_Kundenspez_KundVorg_Warn_Wert{Nr}CF | Значение предупреждающего предела спецификации клиента для весов в эксплуатации в контрольной точке клиента {Nr}, без единицы измерения; не менее одного десятичного знака, иначе столько знаков, пока не появится первая значащая цифра. | [Значение] | {Nr}: Номер (1 ... n) | Оценка весов в эксплуатации | все | 36
BB_Kundenspez_KundVorg_Wert_mE{Nr} | Значение предела действия спецификации клиента для весов в эксплуатации в контрольной точке клиента {Nr}, с единицей измерения. | [Значение] [Единица] | {Nr}: Номер (1 ... n) | Оценка весов в эксплуатации | все | 32
BB_Kundenspez_KundVorg_Wert_mE{Nr}CF | Значение предела действия спецификации клиента для весов в эксплуатации в контрольной точке клиента {Nr}, с единицей измерения; не менее одного десятичного знака, иначе столько знаков, пока не появится первая значащая цифра. | [Значение] [Единица] | {Nr}: Номер (1 ... n) | Оценка весов в эксплуатации | все | 34
BB_Kundenspez_KundVorg_Wert{Nr} | Значение предела действия спецификации клиента для весов в эксплуатации в контрольной точке клиента {Nr}, без единицы измерения. | [Значение] | {Nr}: Номер (1 ... n) | Оценка весов в эксплуатации | все | 29
BB_Kundenspez_KundVorg_Wert{Nr}CF | Значение предела действия спецификации клиента для весов в эксплуатации в контрольной точке клиента {Nr}, без единицы измерения; не менее одного десятичного знака, иначе столько знаков, пока не появится первая значащая цифра. | [Значение] | {Nr}: Номер (1 ... n) | Оценка весов в эксплуатации | все | 31
BB_Kundenspez_Warning_Lvl2_Urteil_OK{Nr} | OK/НЕ OK: результат соблюдает предупреждающий предел 2-й спецификации клиента для весов в эксплуатации в контрольной точке клиента {Nr} или не соблюдает. | OK / НЕ OK | {Nr}: Номер (1 ... n) | Оценка весов в эксплуатации | все | 38
BB_Kundenspez_Warning_Lvl2_Urteil{Nr} | Да/Нет: результат соблюдает предупреждающий предел 2-й спецификации клиента для весов в эксплуатации в контрольной точке клиента {Nr} (Да) или не соблюдает (Нет). | Да / Нет | {Nr}: Номер (1 ... n) | Оценка весов в эксплуатации | все | 35
BB_Kundenspez_Warning_Lvl_Urteil_OK{Nr} | OK/НЕ OK: результат соблюдает предупреждающий предел спецификации клиента для весов в эксплуатации в контрольной точке клиента {Nr} или не соблюдает. | OK / НЕ OK | {Nr}: Номер (1 ... n) | Оценка весов в эксплуатации | все | 37
BB_Kundenspez_Warning_Lvl_Urteil{Nr} | Да/Нет: результат соблюдает предупреждающий предел спецификации клиента для весов в эксплуатации в контрольной точке клиента {Nr} (Да) или не соблюдает (Нет). | Да / Нет | {Nr}: Номер (1 ... n) | Оценка весов в эксплуатации | все | 34 | Да
BB_Kundenspez{Nr} | Нагрузка контрольной точки клиента {Nr} при оценке весов в эксплуатации, с единицей измерения. | [Значение] [Единица] | {Nr}: Номер (1 ... n) | Оценка весов в эксплуатации | все | 15 | Да
BB_Warning_Lvl_Einheit | Единица измерения предупреждающего предела контрольных точек весов в эксплуатации (%). | [Единица] |  | Оценка весов в эксплуатации | все | 22 | Да
BB_Warning_Lvl_Wert | Предупреждающий предел контрольных точек весов в эксплуатации в процентах, без единицы измерения. | [Значение] |  | Оценка весов в эксплуатации | все | 19 | Да
BB_Warning_Lvl_Wert_mE | Предупреждающий предел контрольных точек весов в эксплуатации в процентах, со знаком процента. | [Значение] % |  | Оценка весов в эксплуатации | все | 22

## Минимальная навеска
SimplyCal – Закладки шаблонов для печати - Минимальная навеска
SimplyCal 2.5.0 · По состоянию на 14.10.2026 · Сборка программы e27e0785 2026-10-14
Закладка (шаблон) | Описание | Содержимое | Заполнитель | Группа | Редакция | Длина (макс.) | Стандартный шаблон
Akk_Gueltig_Bis | Окончание срока действия аккредитации. | [Дата] |  | Аккредитация | все | 15
Akk_Gueltig_Von | Начало срока действия аккредитации. | [Дата] |  | Аккредитация | все | 15
Akk_ILAC | Знак ILAC аккредитации в виде изображения. | [Изображение] |  | Аккредитация | все | 8
Akk_Norm | Стандарт аккредитации. | [Текст] |  | Аккредитация | все | 8
Akk_Nummer | Номер аккредитации (регистрационный номер) калибровки. | [Текст] |  | Аккредитация | все | 10
Akk_Scope | Область аккредитации (Scope). | [Текст] |  | Аккредитация | все | 9
Akk_Stelle | Орган по аккредитации. | [Текст] |  | Аккредитация | все | 10
Akk_Stelle_Name | Наименование органа по аккредитации. | [Текст] |  | Аккредитация | все | 15
Akk_Symbol | Знак аккредитации в виде изображения. | [Изображение] |  | Аккредитация | все | 10
KalscheinAkkred{Nr} | Номер аккредитации (регистрационный номер) калибровки. | [Текст] | {Nr}: Номер (без, 1-10) | Сертификат о калибровке | все | 17 | Да
KalscheinDat{Nr} | Часть номера сертификата о калибровке с датой в формате год-месяц (ГГГГ-ММ). | [Текст] | {Nr}: Номер (без, 1-10) | Сертификат о калибровке | все | 14 | Да
KalscheinJahrKurz{Nr} | Год сертификата о калибровке, двузначный (ГГ). | [Текст] | {Nr}: Номер (без, 1-10) | Сертификат о калибровке | все | 19
KalscheinJahr{Nr} | Год сертификата о калибровке, четырёхзначный (ГГГГ). | [Текст] | {Nr}: Номер (без, 1-10) | Сертификат о калибровке | все | 15
KalscheinLfdNr | Порядковый номер сертификата о калибровке, дополненный ведущими нулями до количества знаков, заданного в настройках. | [Текст] |  | Сертификат о калибровке | все | 14
KalscheinLfdNr3S{Nr} | Порядковый номер сертификата о калибровке, последние три цифры. | [Текст] | {Nr}: Номер (без, 1-10) | Сертификат о калибровке | все | 18
KalscheinLfdNr4S{Nr} | Порядковый номер сертификата о калибровке, последние четыре цифры. | [Текст] | {Nr}: Номер (без, 1-10) | Сертификат о калибровке | все | 18
KalscheinMonat{Nr} | Месяц сертификата о калибровке, двузначный (ММ). | [Текст] | {Nr}: Номер (без, 1-10) | Сертификат о калибровке | все | 16
KalscheinNr{Nr} | Номер сертификата о калибровке без части с датой (префикс и порядковый номер). | [Текст] | {Nr}: Номер (без, 1-10) | Сертификат о калибровке | все | 13 | Да
KalscheinPraefix{Nr} | Префикс калибровочной этикетки в зависимости от вида проверки сертификата о калибровке. | [Текст] | {Nr}: Номер (без, 1-10) | Сертификат о калибровке | все | 18
KalscheinStandort{Nr} | Идентификатор местонахождения из калибровочной этикетки сертификата о калибровке. | [Текст] | {Nr}: Номер (без, 1-10) | Сертификат о калибровке | все | 19
KalscheinTag{Nr} | День сертификата о калибровке, двузначный (ДД). | [Текст] | {Nr}: Номер (без, 1-10) | Сертификат о калибровке | все | 14
KalscheinUserID{Nr} | Идентификатор пользователя (User-ID) из калибровочной этикетки сертификата о калибровке. | [Текст] | {Nr}: Номер (без, 1-10) | Сертификат о калибровке | все | 17
Wasserzeichen_{Nr} | Текст водяного знака «Черновик» при выводе из редакции Engineer, иначе пусто. | [Текст] | {Nr}: Номер (без, 1-10) | Сертификат о калибровке | все | 16
HerstellerAnschrift{Nr} | Полный адрес изготовителя весов. | [Текст] | {Nr}: Номер (без, 1-10) | Весы и местонахождение | все | 21
HerstellerLkz{Nr} | Код страны изготовителя весов. | [Текст] | {Nr}: Номер (без, 1-10) | Весы и местонахождение | все | 15
HerstellerName1 | Наименование 1 изготовителя весов. | [Текст] |  | Весы и местонахождение | все | 15
HerstellerName2 | Наименование 2 изготовителя весов. | [Текст] |  | Весы и местонахождение | все | 15
HerstellerName3 | Наименование 3 изготовителя весов. | [Текст] |  | Весы и местонахождение | все | 15
HerstellerNameLang{Nr} | Наименования 1, 2 и 3 изготовителя весов в одной строке. | [Текст] | {Nr}: Номер (без, 1-10) | Весы и местонахождение | все | 20
HerstellerNummer{Nr} | Номер адреса изготовителя весов. | [Текст] | {Nr}: Номер (без, 1-10) | Весы и местонахождение | все | 18
HerstellerOrt{Nr} | Город изготовителя весов. | [Текст] | {Nr}: Номер (без, 1-10) | Весы и местонахождение | все | 15
HerstellerPlzOrt{Nr} | Почтовый индекс и город изготовителя весов. | [Текст] | {Nr}: Номер (без, 1-10) | Весы и местонахождение | все | 18
HerstellerPlz{Nr} | Почтовый индекс изготовителя весов. | [Текст] | {Nr}: Номер (без, 1-10) | Весы и местонахождение | все | 15
HerstellerStrasse{Nr} | Улица изготовителя весов. | [Текст] | {Nr}: Номер (без, 1-10) | Весы и местонахождение | все | 19
Hersteller{Nr} | Поисковое имя изготовителя весов. | [Текст] | {Nr}: Номер (без, 1-10) | Весы и местонахождение | все | 12 | Да
Modell{Nr} | Модель весов; при наличии индикаторного устройства дополнительно его модель, разделённые « / ». | [Текст] | {Nr}: Номер (без, 1-10) | Весы и местонахождение | все | 8 | Да
Seriennummer{Nr} | Серийный номер весов; при наличии индикаторного устройства дополнительно его серийный номер, разделённые « / ». | [Текст] | {Nr}: Номер (без, 1-10) | Весы и местонахождение | все | 14 | Да
Bereich | Номер диапазона взвешивания (1–4), для которого выводится минимальная навеска. | [Значение] |  | Минимальная навеска | все | 7 | Да
Chart_1 | Диаграмма расчёта минимальной навески (неопределённость измерений в зависимости от нагрузки) в виде изображения. | [Изображение] |  | Минимальная навеска | все | 7 | Да
Mindesteinwaage_1 | Рассчитанная минимальная навеска диапазона взвешивания с единицей измерения; если значение лежит за пределами диапазона взвешивания, выводится «---». | [Значение] [Единица] |  | Минимальная навеска | все | 17 | Да
Prozessgenauigkeit_1 | Требуемая точность процесса при расчёте минимальной навески в процентах, округлённая до одной значащей цифры. | [Значение] % |  | Минимальная навеска | все | 20 | Да

## Информационный лист весов
SimplyCal – Закладки шаблонов для печати - Информационный лист весов
SimplyCal 2.5.0 · По состоянию на 14.10.2026 · Сборка программы e27e0785 2026-10-14
Закладка (шаблон) | Описание | Содержимое | Заполнитель | Группа | Редакция | Длина (макс.) | Стандартный шаблон
Aktuelles_Datum{Nr} | Текущая дата на момент вывода. | [Дата] | {Nr}: Номер (без, 1-10) | Документ | все | 17
LE_Kalibrierverf | Указание на метод калибровки при заместительной нагрузке (экспертный отчёт, напр. DKD-E 7-1) или текст, заданный в настройках; только при наличии подгонки заместительной нагрузки. | [Текст] |  | Документ | все | 16
Programmversion | Текст «Создано с помощью» с названием программы и номером версии SimplyCal. | [Текст] |  | Документ | все | 15
Abweichende_Anschrift{Nr} | Отличающийся (альтернативный) адрес клиента в виде текста. | [Текст] | {Nr}: Номер (без, 1-10) | Клиент и контактное лицо | все | 23
AnredeAnsprechpartner_2_Waage{Nr} | Обращение ко 2-му контактному лицу по весам. | [Текст] | {Nr}: Номер (без, 1-5) | Клиент и контактное лицо | все | 30
AnredeAnsprechpartner_Waage{Nr} | Обращение к 1-му контактному лицу по весам. | [Текст] | {Nr}: Номер (без, 1-5) | Клиент и контактное лицо | все | 28
Ansprechpartner_2_Waage{Nr} | Имя и фамилия 2-го контактного лица по весам. | [Имя] [Фамилия] | {Nr}: Номер (без, 1-5) | Клиент и контактное лицо | все | 24
Ansprechpartner_Waage{Nr} | Имя и фамилия 1-го контактного лица по весам. | [Имя] [Фамилия] | {Nr}: Номер (без, 1-5) | Клиент и контактное лицо | все | 22 | Да
Auftraggeber{Nr} | Адрес заказчика (наименование 1–3, улица, код страны, почтовый индекс, город) или альтернативный адрес в виде текста. | [Текст] | {Nr}: Номер (без, 1-10) | Клиент и контактное лицо | все | 14
KundenLkz{Nr} | Код страны клиента. | [Текст] | {Nr}: Номер (без, 1-10) | Клиент и контактное лицо | все | 11
KundenName2 | Наименование 2 клиента. | [Текст] |  | Клиент и контактное лицо | все | 11
KundenName3 | Наименование 3 клиента. | [Текст] |  | Клиент и контактное лицо | все | 11
Kundennamelang{Nr} | Наименования 1, 2 и 3 клиента в одной строке. | [Текст] | {Nr}: Номер (без, 1-10) | Клиент и контактное лицо | все | 16
Kundenname{Nr} | Наименование 1 клиента. | [Текст] | {Nr}: Номер (без, 1-10) | Клиент и контактное лицо | все | 12 | Да
Kundennummer{Nr} | Номер клиента. | [Текст] | {Nr}: Номер (без, 1-10) | Клиент и контактное лицо | все | 14
KundenOrt{Nr} | Город клиента. | [Текст] | {Nr}: Номер (без, 1-10) | Клиент и контактное лицо | все | 11 | Да
KundenPlzOrt{Nr} | Почтовый индекс и город клиента. | [Текст] | {Nr}: Номер (без, 1-10) | Клиент и контактное лицо | все | 14
KundenPlz{Nr} | Почтовый индекс клиента. | [Текст] | {Nr}: Номер (без, 1-10) | Клиент и контактное лицо | все | 11 | Да
KundenStrasse{Nr} | Улица клиента. | [Текст] | {Nr}: Номер (без, 1-10) | Клиент и контактное лицо | все | 15 | Да
KundenSuchname{Nr} | Поисковое имя клиента. | [Текст] | {Nr}: Номер (без, 1-10) | Клиент и контактное лицо | все | 16
Kunde{Nr} | Адрес клиента (наименование 1–3, улица, код страны, почтовый индекс, город) или альтернативный адрес в виде текста. | [Текст] | {Nr}: Номер (без, 1-10) | Клиент и контактное лицо | все | 7
TelefonAnsprechpartner_2_Waage{Nr} | Номер телефона 2-го контактного лица по весам. | [Текст] | {Nr}: Номер (без, 1-5) | Клиент и контактное лицо | все | 31
TelefonAnsprechpartner_Waage{Nr} | Номер телефона 1-го контактного лица по весам. | [Текст] | {Nr}: Номер (без, 1-5) | Клиент и контактное лицо | все | 29 | Да
Ablesbarkeit_max | Дискретность отсчёта (цена деления d) наибольшего диапазона взвешивания с единицей измерения. | [Значение] [Единица] |  | Весы и местонахождение | все | 16
Ablesbarkeit_od{Bereich} | Дискретность отсчёта диапазона взвешивания {Bereich} с единицей измерения, без обозначения «d =». | [Значение] [Единица] | {Bereich}: Диапазон взвешивания (1-4) | Весы и местонахождение | все | 16
Ablesbarkeiten | Значения дискретности отсчёта всех диапазонов взвешивания весов с единицей измерения, разделённые « / ». | [Текст] |  | Весы и местонахождение | все | 14
AblesbarkeitUOM{Bereich} | Единица измерения дискретности отсчёта диапазона взвешивания {Bereich}. | [Единица] | {Bereich}: Диапазон взвешивания (1-4) | Весы и местонахождение | все | 16 | Да
AblesbarkeitValue_od{Bereich} | Значение дискретности отсчёта диапазона взвешивания {Bereich} без единицы измерения и без обозначения «d =». | [Значение] | {Bereich}: Диапазон взвешивания (1-4) | Весы и местонахождение | все | 21 | Да
AblesbarkeitValue{Bereich} | Значение дискретности отсчёта диапазона взвешивания {Bereich} без единицы измерения, с обозначением «d =» или «dT =». | [Текст] | {Bereich}: Диапазон взвешивания (1-4) | Весы и местонахождение | все | 18
Ablesbarkeit{Bereich} | Дискретность отсчёта диапазона взвешивания {Bereich} с единицей измерения, с обозначением «d =» или «dT =» (при отличающейся цене деления). | [Значение] [Единица] | {Bereich}: Диапазон взвешивания (1-4) | Весы и местонахождение | все | 13
Abteilung_kurz | Отдел места калибровки. | [Текст] |  | Весы и местонахождение | все | 14
Abteilung{Nr} | Отдел места калибровки. | [Текст] | {Nr}: Номер (без, 1-5) | Весы и местонахождение | все | 10 | Да
AkkKalibrierungsdatum_fill{Nr} | Дата последней аккредитованной калибровки; при отсутствии данных выводится «----». | [Дата] | {Nr}: Номер (без, 1-10) | Весы и местонахождение | все | 28
AkkKalibrierungsdatumn_fill{Nr} | Срок следующей аккредитованной калибровки; при отсутствии данных выводится «----». | [Дата] | {Nr}: Номер (без, 1-10) | Весы и местонахождение | все | 29
AkkKalibrierungsdatumn_kurz_fill{Nr} | Срок следующей аккредитованной калибровки в краткой записи (ГГГГ-ММ); при отсутствии данных выводится «----». | [Дата] | {Nr}: Номер (без, 1-10) | Весы и местонахождение | все | 34
AkkKalibrierungsdatumn_kurz{Nr} | Срок следующей аккредитованной калибровки в краткой записи (ГГГГ-ММ). | [Дата] | {Nr}: Номер (без, 1-10) | Весы и местонахождение | все | 29
AkkKalibrierungsdatumn{Nr} | Дата, когда истекает интервал аккредитованной калибровки (срок следующей калибровки). | [Дата] | {Nr}: Номер (без, 1-10) | Весы и местонахождение | все | 24
AkkKalibrierungsdatum{Nr} | Дата последней аккредитованной калибровки. | [Дата] | {Nr}: Номер (без, 1-10) | Весы и местонахождение | все | 23
AkkKalibrierungsfixdatum{Nr} | Самая поздняя дата следующей аккредитованной калибровки в виде дня и названия месяца (напр. 15 марта). | [Дата] | {Nr}: Номер (без, 1-10) | Весы и местонахождение | все | 26
AkkKalibrierungsfixmonat{Nr} | Название месяца самой поздней даты следующей аккредитованной калибровки. | [Текст] | {Nr}: Номер (без, 1-10) | Весы и местонахождение | все | 26
AkkKalibrierungsintervall_fill{Nr} | Интервал до следующей аккредитованной калибровки в месяцах; при отсутствии данных выводится «----». | [Текст] | {Nr}: Номер (без, 1-10) | Весы и местонахождение | все | 32
AkkKalibrierungsintervall{Nr} | Интервал до следующей аккредитованной калибровки в месяцах, с единицей измерения «месяц/месяцев». | [Текст] | {Nr}: Номер (без, 1-10) | Весы и местонахождение | все | 27
Anz_Bereiche{Nr} | Количество диапазонов взвешивания весов (1–4). | [Значение] | {Nr}: Номер (без, 1-10) | Весы и местонахождение | все | 14
Anzahl_Ecken | Количество контрольных точек проверки эксцентриситета нагрузки (проверка угловой нагрузкой) без центра. | [Значение] |  | Весы и местонахождение | все | 12
Artikel_Nr_AZ | Модель (артикул) индикаторного устройства весов. | [Текст] |  | Весы и местонахождение | все | 13
Artikel_Nr_WP | Модель (артикул) весов или весовой платформы. | [Текст] |  | Весы и местонахождение | все | 13
Aufstellort | Место установки весов на месте калибровки. | [Текст] |  | Весы и местонахождение | все | 11
Baujahr | Год выпуска весов (четыре цифры). | [Текст] |  | Весы и местонахождение | все | 7 | Да
Bereichtyp_kurz{Nr} | Тип диапазона весов без дополнительного текста. | [Текст] | {Nr}: Номер (без, 1-10) | Весы и местонахождение | все | 17
Bereichtyp{Nr} | Тип диапазона весов, за которым следует дополнительный текст. | [Текст] | {Nr}: Номер (без, 1-10) | Весы и местонахождение | все | 12 | Да
Bereich{Bereich} | Наименование диапазона взвешивания {Bereich} в виде порядкового числительного, напр. «1-й диапазон». | [Текст] | {Bereich}: Диапазон взвешивания (1-4) | Весы и местонахождение | все | 8
Bezeichnung{Nr} | Обозначение весов. | [Текст] | {Nr}: Номер (без, 1-10) | Весы и местонахождение | все | 13
Ecklast_Technisch_Nicht_Moeglich{Nr} | Пояснительный текст о том, что проверка эксцентриситета нагрузки (угловой нагрузкой) технически невозможна; только если это установлено для весов. | [Текст] | {Nr}: Номер (без, 1-10) | Весы и местонахождение | все | 34
Eichdatum | Дата последней подготовки к поверке. | [Дата] |  | Весы и местонахождение | все | 9
Eichdatumn | Дата следующей подготовки к поверке (окончание межповерочного интервала). | [Дата] |  | Весы и местонахождение | все | 10
Eichdatumn_jahr | Год следующей подготовки к поверке (ГГГГ). | [Дата] |  | Весы и местонахождение | все | 15
Eichdatumn_kurz | Дата следующей подготовки к поверке в краткой записи (ГГГГ-ММ). | [Дата] |  | Весы и местонахождение | все | 15
Eichfaehig | Да/Нет: пригодны ли весы к поверке. | Да / Нет |  | Весы и местонахождение | все | 10 | Да
Eichfixdatum | Самая поздняя дата следующей подготовки к поверке в виде дня и названия месяца. | [Дата] |  | Весы и местонахождение | все | 12
Eichfixmonat | Название месяца самой поздней даты следующей подготовки к поверке. | [Текст] |  | Весы и местонахождение | все | 12
Eichgesetzklasse | Полный текст о классе точности по закону о поверке (Eichgesetz), напр. «Eichgesetz, класс III». | [Текст] |  | Весы и местонахождение | все | 16
Eichintervall | Интервал до следующей подготовки к поверке в месяцах, с единицей измерения «месяц/месяцев». | [Текст] |  | Весы и местонахождение | все | 13
Eichklasse | Класс точности (поверочный класс) весов. | [Текст] |  | Весы и местонахождение | все | 10
Eichklasse_kurz | Краткий текст о классе точности, напр. «Класс III». | [Текст] |  | Весы и местонахождение | все | 15
Eichklasse_wert | Значение класса точности весов (I, II, III или IIII). | [Текст] |  | Весы и местонахождение | все | 15
Eichwert_max | Поверочный интервал e наибольшего диапазона взвешивания с единицей измерения. | [Значение] [Единица] |  | Весы и местонахождение | все | 12
Eichwert_oe{Bereich} | Поверочный интервал e диапазона взвешивания {Bereich} с единицей измерения, без обозначения «e =». | [Значение] [Единица] | {Bereich}: Диапазон взвешивания (1-4) | Весы и местонахождение | все | 12
Eichwerte | Поверочные интервалы e всех диапазонов взвешивания весов с единицей измерения, разделённые « / ». | [Текст] |  | Весы и местонахождение | все | 9
EichwertUOM{Bereich} | Единица измерения поверочного интервала e диапазона взвешивания {Bereich}. | [Единица] | {Bereich}: Диапазон взвешивания (1-4) | Весы и местонахождение | все | 12 | Да
EichwertValue_oe{Bereich} | Поверочный интервал e диапазона взвешивания {Bereich} без единицы измерения и без обозначения «e =». | [Значение] | {Bereich}: Диапазон взвешивания (1-4) | Весы и местонахождение | все | 17 | Да
EichwertValue{Bereich} | Поверочный интервал e диапазона взвешивания {Bereich} без единицы измерения, с обозначением «e =». | [Текст] | {Bereich}: Диапазон взвешивания (1-4) | Весы и местонахождение | все | 14
Eichwert{Bereich} | Поверочный интервал e диапазона взвешивания {Bereich} с единицей измерения и обозначением «e =». | [Значение] [Единица] | {Bereich}: Диапазон взвешивания (1-4) | Весы и местонахождение | все | 9
Eichzulassung | Допуск весов к поверке. | [Текст] |  | Весы и местонахождение | все | 13 | Да
Exbescheinigung | Свидетельство о взрывозащите весов. | [Текст] |  | Весы и местонахождение | все | 15 | Да
Gebaeude{Nr} | Здание места калибровки (местонахождение). | [Текст] | {Nr}: Номер (без, 1-5) | Весы и местонахождение | все | 9 | Да
GeeichtBis | «Нет» или «Да (до ДД.ММ.ГГГГ)» — поверены ли весы и до какого срока действует поверка. | [Текст] |  | Весы и местонахождение | все | 10
Geraet_Anzeige_Exbescheinigung | Свидетельство о взрывозащите дополнительного индикатора весов. | [Текст] |  | Весы и местонахождение | все | 30 | Да
Geraet_Anzeige_Hersteller_Name | Поисковое имя изготовителя дополнительного индикатора весов. | [Текст] |  | Весы и местонахождение | все | 30 | Да
Geraet_Anzeige_Hersteller_Nummer | Номер изготовителя дополнительного индикатора весов. | [Текст] |  | Весы и местонахождение | все | 32
Geraet_Anzeige_Modell | Модель дополнительного индикатора весов. | [Текст] |  | Весы и местонахождение | все | 21 | Да
Geraet_Anzeige_Schutzart | Степень защиты дополнительного индикатора весов. | [Текст] |  | Весы и местонахождение | все | 24 | Да
Geraet_Anzeige_SNR | Серийный номер дополнительного индикатора весов. | [Текст] |  | Весы и местонахождение | все | 18 | Да
Geraet_Benutzerdef1_Exbescheinigung | Свидетельство о взрывозащите пользовательского подключённого устройства 1. | [Текст] |  | Весы и местонахождение | все | 35
Geraet_Benutzerdef1_Hersteller_Name | Поисковое имя изготовителя пользовательского подключённого устройства 1. | [Текст] |  | Весы и местонахождение | все | 35
Geraet_Benutzerdef1_Hersteller_Nummer | Номер изготовителя пользовательского подключённого устройства 1. | [Текст] |  | Весы и местонахождение | все | 37
Geraet_Benutzerdef1_Modell | Модель пользовательского подключённого устройства 1. | [Текст] |  | Весы и местонахождение | все | 26
Geraet_Benutzerdef1_Name_{Sprache} | Обозначение пользовательского подключённого устройства 1 на языке {Sprache}. | [Текст] | {Sprache}: Язык (DEU ENG) | Весы и местонахождение | все | 28
Geraet_Benutzerdef1_Schutzart | Степень защиты пользовательского подключённого устройства 1. | [Текст] |  | Весы и местонахождение | все | 29
Geraet_Benutzerdef1_SNR | Серийный номер пользовательского подключённого устройства 1. | [Текст] |  | Весы и местонахождение | все | 23
Geraet_Benutzerdef2_Exbescheinigung | Свидетельство о взрывозащите пользовательского подключённого устройства 2. | [Текст] |  | Весы и местонахождение | все | 35 | Да
Geraet_Benutzerdef2_Hersteller_Name | Поисковое имя изготовителя пользовательского подключённого устройства 2. | [Текст] |  | Весы и местонахождение | все | 35 | Да
Geraet_Benutzerdef2_Hersteller_Nummer | Номер изготовителя пользовательского подключённого устройства 2. | [Текст] |  | Весы и местонахождение | все | 37
Geraet_Benutzerdef2_Modell | Модель пользовательского подключённого устройства 2. | [Текст] |  | Весы и местонахождение | все | 26 | Да
Geraet_Benutzerdef2_Name_{Sprache} | Обозначение пользовательского подключённого устройства 2 на языке {Sprache}. | [Текст] | {Sprache}: Язык (DEU ENG) | Весы и местонахождение | все | 28
Geraet_Benutzerdef2_Schutzart | Степень защиты пользовательского подключённого устройства 2. | [Текст] |  | Весы и местонахождение | все | 29 | Да
Geraet_Benutzerdef2_SNR | Серийный номер пользовательского подключённого устройства 2. | [Текст] |  | Весы и местонахождение | все | 23
Geraet_Benutzerdef3_Exbescheinigung | Свидетельство о взрывозащите пользовательского подключённого устройства 3. | [Текст] |  | Весы и местонахождение | все | 35 | Да
Geraet_Benutzerdef3_Hersteller_Name | Поисковое имя изготовителя пользовательского подключённого устройства 3. | [Текст] |  | Весы и местонахождение | все | 35 | Да
Geraet_Benutzerdef3_Hersteller_Nummer | Номер изготовителя пользовательского подключённого устройства 3. | [Текст] |  | Весы и местонахождение | все | 37
Geraet_Benutzerdef3_Modell | Модель пользовательского подключённого устройства 3. | [Текст] |  | Весы и местонахождение | все | 26 | Да
Geraet_Benutzerdef3_Name_{Sprache} | Обозначение пользовательского подключённого устройства 3 на языке {Sprache}. | [Текст] | {Sprache}: Язык (DEU ENG) | Весы и местонахождение | все | 28
Geraet_Benutzerdef3_Schutzart | Степень защиты пользовательского подключённого устройства 3. | [Текст] |  | Весы и местонахождение | все | 29 | Да
Geraet_Benutzerdef3_SNR | Серийный номер пользовательского подключённого устройства 3. | [Текст] |  | Весы и местонахождение | все | 23 | Да
Geraet_Benutzerdef4_Exbescheinigung | Свидетельство о взрывозащите пользовательского подключённого устройства 4. | [Текст] |  | Весы и местонахождение | все | 35
Geraet_Benutzerdef4_Hersteller_Name | Поисковое имя изготовителя пользовательского подключённого устройства 4. | [Текст] |  | Весы и местонахождение | все | 35
Geraet_Benutzerdef4_Hersteller_Nummer | Номер изготовителя пользовательского подключённого устройства 4. | [Текст] |  | Весы и местонахождение | все | 37
Geraet_Benutzerdef4_Modell | Модель пользовательского подключённого устройства 4. | [Текст] |  | Весы и местонахождение | все | 26
Geraet_Benutzerdef4_Name_{Sprache} | Обозначение пользовательского подключённого устройства 4 на языке {Sprache}. | [Текст] | {Sprache}: Язык (DEU ENG) | Весы и местонахождение | все | 28
Geraet_Benutzerdef4_Schutzart | Степень защиты пользовательского подключённого устройства 4. | [Текст] |  | Весы и местонахождение | все | 29
Geraet_Benutzerdef4_SNR | Серийный номер пользовательского подключённого устройства 4. | [Текст] |  | Весы и местонахождение | все | 23
Geraet_Benutzerdef5_Exbescheinigung | Свидетельство о взрывозащите пользовательского подключённого устройства 5. | [Текст] |  | Весы и местонахождение | все | 35 | Да
Geraet_Benutzerdef5_Hersteller_Name | Поисковое имя изготовителя пользовательского подключённого устройства 5. | [Текст] |  | Весы и местонахождение | все | 35 | Да
Geraet_Benutzerdef5_Hersteller_Nummer | Номер изготовителя пользовательского подключённого устройства 5. | [Текст] |  | Весы и местонахождение | все | 37
Geraet_Benutzerdef5_Modell | Модель пользовательского подключённого устройства 5. | [Текст] |  | Весы и местонахождение | все | 26 | Да
Geraet_Benutzerdef5_Name_{Sprache} | Обозначение пользовательского подключённого устройства 5 на языке {Sprache}. | [Текст] | {Sprache}: Язык (DEU ENG) | Весы и местонахождение | все | 28
Geraet_Benutzerdef5_Schutzart | Степень защиты пользовательского подключённого устройства 5. | [Текст] |  | Весы и местонахождение | все | 29 | Да
Geraet_Benutzerdef5_SNR | Серийный номер пользовательского подключённого устройства 5. | [Текст] |  | Весы и местонахождение | все | 23 | Да
Geraet_Drucker_Exbescheinigung | Свидетельство о взрывозащите принтера. | [Текст] |  | Весы и местонахождение | все | 30 | Да
Geraet_Drucker_Hersteller_Name | Поисковое имя изготовителя принтера. | [Текст] |  | Весы и местонахождение | все | 30 | Да
Geraet_Drucker_Hersteller_Nummer | Номер изготовителя принтера. | [Текст] |  | Весы и местонахождение | все | 32
Geraet_Drucker_Modell | Модель принтера. | [Текст] |  | Весы и местонахождение | все | 21 | Да
Geraet_Drucker_Schutzart | Степень защиты принтера. | [Текст] |  | Весы и местонахождение | все | 24 | Да
Geraet_Drucker_SNR | Серийный номер принтера. | [Текст] |  | Весы и местонахождение | все | 18 | Да
Geraet_Referenzwaage_Exbescheinigung | Свидетельство о взрывозащите эталонных весов. | [Текст] |  | Весы и местонахождение | все | 36
Geraet_Referenzwaage_Hersteller_Name | Поисковое имя изготовителя эталонных весов. | [Текст] |  | Весы и местонахождение | все | 36
Geraet_Referenzwaage_Hersteller_Nummer | Номер изготовителя эталонных весов. | [Текст] |  | Весы и местонахождение | все | 38
Geraet_Referenzwaage_Modell | Модель эталонных весов. | [Текст] |  | Весы и местонахождение | все | 27
Geraet_Referenzwaage_Schutzart | Степень защиты эталонных весов. | [Текст] |  | Весы и местонахождение | все | 30
Geraet_Referenzwaage_SNR | Серийный номер эталонных весов. | [Текст] |  | Весы и местонахождение | все | 24
Hersteller_mit_azg{Nr} | Поисковое имя изготовителя весов; при наличии индикаторного устройства дополнительно изготовитель индикаторного устройства, разделённые « / ». | [Текст] | {Nr}: Номер (без, 1-10) | Весы и местонахождение | все | 20
HerstellerAnschrift{Nr} | Полный адрес изготовителя весов. | [Текст] | {Nr}: Номер (без, 1-10) | Весы и местонахождение | все | 21
HerstellerLkz{Nr} | Код страны изготовителя весов. | [Текст] | {Nr}: Номер (без, 1-10) | Весы и местонахождение | все | 15
HerstellerName1 | Наименование 1 изготовителя весов. | [Текст] |  | Весы и местонахождение | все | 15
HerstellerName2 | Наименование 2 изготовителя весов. | [Текст] |  | Весы и местонахождение | все | 15
HerstellerName3 | Наименование 3 изготовителя весов. | [Текст] |  | Весы и местонахождение | все | 15
HerstellerNameLang{Nr} | Наименования 1, 2 и 3 изготовителя весов в одной строке. | [Текст] | {Nr}: Номер (без, 1-10) | Весы и местонахождение | все | 20
HerstellerNummer{Nr} | Номер адреса изготовителя весов. | [Текст] | {Nr}: Номер (без, 1-10) | Весы и местонахождение | все | 18
HerstellerOrt{Nr} | Город изготовителя весов. | [Текст] | {Nr}: Номер (без, 1-10) | Весы и местонахождение | все | 15
HerstellerPlzOrt{Nr} | Почтовый индекс и город изготовителя весов. | [Текст] | {Nr}: Номер (без, 1-10) | Весы и местонахождение | все | 18
HerstellerPlz{Nr} | Почтовый индекс изготовителя весов. | [Текст] | {Nr}: Номер (без, 1-10) | Весы и местонахождение | все | 15
HerstellerStrasse{Nr} | Улица изготовителя весов. | [Текст] | {Nr}: Номер (без, 1-10) | Весы и местонахождение | все | 19
Hersteller{Nr} | Поисковое имя изготовителя весов. | [Текст] | {Nr}: Номер (без, 1-10) | Весы и местонахождение | все | 12 | Да
Hoechstlast_gesamt | Максимальная нагрузка весов (максимальная нагрузка наибольшего диапазона взвешивания) с единицей измерения. | [Значение] [Единица] |  | Весы и местонахождение | все | 18 | Да
Hoechstlasten | Максимальные нагрузки всех диапазонов взвешивания весов с единицей измерения, разделённые « / ». | [Текст] |  | Весы и местонахождение | все | 13
HoechstlastUOM{Bereich} | Единица измерения максимальной нагрузки диапазона взвешивания {Bereich}. | [Единица] | {Bereich}: Диапазон взвешивания (1-4) | Весы и местонахождение | все | 15 | Да
HoechstlastValue{Bereich} | Максимальная нагрузка диапазона взвешивания {Bereich} без единицы измерения. | [Значение] | {Bereich}: Диапазон взвешивания (1-4) | Весы и местонахождение | все | 17 | Да
Hoechstlast{Bereich} | Максимальная нагрузка диапазона взвешивания {Bereich} с единицей измерения. | [Значение] [Единица] | {Bereich}: Диапазон взвешивания (1-4) | Весы и местонахождение | все | 12
Identnummer{Nr} | Идентификационный номер весов. | [Текст] | {Nr}: Номер (без, 1-10) | Весы и местонахождение | все | 13
Image_Ecklast_Bauform | Изображение конструкции платформы весов с контрольными точками проверки эксцентриситета нагрузки. | [Изображение] |  | Весы и местонахождение | все | 21
Inventarnummer | Инвентарный номер весов. | [Текст] |  | Весы и местонахождение | все | 14 | Да
Justage_kurz{Nr} | Метод регулировки весов в краткой форме: «Нет», «Да (внутренняя)» или «Да (внешняя)». | [Текст] | {Nr}: Номер (без, 1-10) | Весы и местонахождение | все | 14
Justage_lang{Nr} | Метод регулировки весов полностью: «Без регулировки», «Внутренняя регулировка» или «Внешняя регулировка». | [Текст] | {Nr}: Номер (без, 1-10) | Весы и местонахождение | все | 14
Kalibrierbereich_max_i{Bereich} | Верхняя граница диапазона взвешивания {Bereich}, калибруемого с ограничением, с единицей измерения. | [Значение] [Единица] | {Bereich}: Диапазон взвешивания (1-4) | Весы и местонахождение | все | 23
Kalibrierbereich_min_i{Bereich} | Нижняя граница диапазона взвешивания {Bereich}, калибруемого с ограничением, с единицей измерения. | [Значение] [Единица] | {Bereich}: Диапазон взвешивания (1-4) | Весы и местонахождение | все | 23
Kalibrierort | Адрес места калибровки (наименование 1–3, улица, код страны, почтовый индекс, город); при отсутствии собственного места калибровки — адрес заказчика. | [Текст] |  | Весы и местонахождение | все | 12
KalibrierortKunde | Адрес места калибровки; при отсутствии собственного места калибровки — адрес клиента. | [Текст] |  | Весы и местонахождение | все | 17
KalibrierortOrtStrasse | Улица, почтовый индекс и город места калибровки в одной строке. | [Текст] |  | Весы и местонахождение | все | 22
Kalibrierungsdatum_fill{Nr} | Дата последней неаккредитованной калибровки; при отсутствии данных выводится «----». | [Дата] | {Nr}: Номер (без, 1-10) | Весы и местонахождение | все | 25
Kalibrierungsdatumn_fill{Nr} | Срок следующей неаккредитованной калибровки; при отсутствии данных выводится «----». | [Дата] | {Nr}: Номер (без, 1-10) | Весы и местонахождение | все | 26
Kalibrierungsdatumn_kurz_deu{Nr} | Срок следующей неаккредитованной калибровки в немецкой краткой записи (ММ.ГГГГ). | [Дата] | {Nr}: Номер (без, 1-10) | Весы и местонахождение | все | 30
Kalibrierungsdatumn_kurz_fill | Срок следующей неаккредитованной калибровки в краткой записи (ГГГГ-ММ); при отсутствии данных выводится «----». | [Дата] |  | Весы и местонахождение | все | 29
Kalibrierungsdatumn_kurz{Nr} | Срок следующей неаккредитованной калибровки в краткой записи (ГГГГ-ММ). | [Дата] | {Nr}: Номер (без, 1-10) | Весы и местонахождение | все | 26
Kalibrierungsdatumn{Nr} | Дата, когда истекает интервал неаккредитованной калибровки (срок следующей калибровки). | [Дата] | {Nr}: Номер (без, 1-10) | Весы и местонахождение | все | 21
Kalibrierungsdatum{Nr} | Дата последней неаккредитованной калибровки. | [Дата] | {Nr}: Номер (без, 1-10) | Весы и местонахождение | все | 20
Kalibrierungsfixdatum{Nr} | Самая поздняя дата следующей неаккредитованной калибровки в виде дня и названия месяца (напр. 15 марта). | [Дата] | {Nr}: Номер (без, 1-10) | Весы и местонахождение | все | 23
Kalibrierungsfixmonat{Nr} | Название месяца самой поздней даты следующей неаккредитованной калибровки. | [Текст] | {Nr}: Номер (без, 1-10) | Весы и местонахождение | все | 23
Kalibrierungsintervall_fill{Nr} | Интервал до следующей неаккредитованной калибровки в месяцах; при отсутствии данных выводится «----». | [Текст] | {Nr}: Номер (без, 1-10) | Весы и местонахождение | все | 29
Kalibrierungsintervall{Nr} | Интервал до следующей неаккредитованной калибровки в месяцах, с единицей измерения «месяц/месяцев». | [Текст] | {Nr}: Номер (без, 1-10) | Весы и местонахождение | все | 24
Kostenstelle{Nr} | Центр затрат весов или калибровки. | [Текст] | {Nr}: Номер (без, 1-5) | Весы и местонахождение | все | 13
MindestlastUOM{Bereich} | Единица измерения минимальной нагрузки диапазона взвешивания {Bereich}. | [Единица] | {Bereich}: Диапазон взвешивания (1-4) | Весы и местонахождение | все | 15
MindestlastValue{Bereich} | Минимальная нагрузка диапазона взвешивания {Bereich} без единицы измерения. | [Значение] | {Bereich}: Диапазон взвешивания (1-4) | Весы и местонахождение | все | 17
Mindestlast{Bereich} | Минимальная нагрузка диапазона взвешивания {Bereich} с единицей измерения. | [Значение] [Единица] | {Bereich}: Диапазон взвешивания (1-4) | Весы и местонахождение | все | 12 | Да
Minlast_max | Минимальная нагрузка наибольшего диапазона взвешивания с единицей измерения. | [Значение] [Единица] |  | Весы и местонахождение | все | 11
Minlasten | Минимальные нагрузки всех диапазонов взвешивания весов с единицей измерения, разделённые « / ». | [Текст] |  | Весы и местонахождение | все | 9
Modell_ohne_azg{Nr} | Модель весов без индикаторного устройства. | [Текст] | {Nr}: Номер (без, 1-10) | Весы и местонахождение | все | 17 | Да
Modell_und_Zusatzinfo | Модель весов, за которой следуют дополнительные сведения в скобках (напр. пригодность к поверке, сервисный режим). | [Текст] |  | Весы и местонахождение | все | 21
Modell{Nr} | Модель весов; при наличии индикаторного устройства дополнительно его модель, разделённые « / ». | [Текст] | {Nr}: Номер (без, 1-10) | Весы и местонахождение | все | 8
Pruefmethode_Richtigkeit_Kurz{Nr} | Метод проверки погрешностей показаний в краткой форме: ступенчатый или непрерывный. | [Текст] | {Nr}: Номер (без, 1-10) | Весы и местонахождение | все | 31
Pruefmethode_Richtigkeit{Nr} | Метод проверки погрешностей показаний (линейность) в виде текста. | [Текст] | {Nr}: Номер (без, 1-10) | Весы и местонахождение | все | 26
Pruefmittelnummer_Kunde | Номер средства измерений весов у клиента. | [Текст] |  | Весы и местонахождение | все | 23
Raum{Nr} | Помещение места калибровки. | [Текст] | {Nr}: Номер (без, 1-5) | Весы и местонахождение | все | 5 | Да
Schutzart | Степень защиты весов. | [Текст] |  | Весы и местонахождение | все | 9 | Да
Serien_Nr_AZ | Серийный номер индикаторного устройства весов. | [Текст] |  | Весы и местонахождение | все | 12
Serien_Nr_WP | Серийный номер весов или весовой платформы. | [Текст] |  | Весы и местонахождение | все | 12
Seriennummer_ohne_azg{Nr} | Серийный номер весов без индикаторного устройства. | [Текст] | {Nr}: Номер (без, 1-10) | Весы и местонахождение | все | 23 | Да
Seriennummer{Nr} | Серийный номер весов; при наличии индикаторного устройства дополнительно его серийный номер, разделённые « / ». | [Текст] | {Nr}: Номер (без, 1-10) | Весы и местонахождение | все | 14
Standort | Местонахождение места калибровки. | [Текст] |  | Весы и местонахождение | все | 8
USP_datumn_kurz{Nr} | Срок следующей проверки USP в краткой записи (ГГГГ-ММ). | [Дата] | {Nr}: Номер (без, 1-10) | Весы и местонахождение | все | 17
USP_datumn{Nr} | Дата, когда истекает интервал проверки USP (срок следующей проверки). | [Дата] | {Nr}: Номер (без, 1-10) | Весы и местонахождение | все | 12
USP_datum{Nr} | Дата последней проверки USP. | [Дата] | {Nr}: Номер (без, 1-10) | Весы и местонахождение | все | 11
USP_fixdatum{Nr} | Самая поздняя дата следующей проверки USP в виде дня и названия месяца. | [Дата] | {Nr}: Номер (без, 1-10) | Весы и местонахождение | все | 14
USP_fixmonat{Nr} | Название месяца самой поздней даты следующей проверки USP. | [Текст] | {Nr}: Номер (без, 1-10) | Весы и местонахождение | все | 14
USP_intervall{Nr} | Интервал до следующей проверки USP в месяцах, с единицей измерения «месяц/месяцев». | [Текст] | {Nr}: Номер (без, 1-10) | Весы и местонахождение | все | 15
Vor_Gebrauch_Justiert{Nr} | Да/Нет: регулируются ли весы перед использованием; при настройке «Автоматически» закладка остаётся пустой. | Да / Нет | {Nr}: Номер (без, 1-10) | Весы и местонахождение | все | 23
Waagenbeschreibung | Описание весов. | [Текст] |  | Весы и местонахождение | все | 18
Waegebereich_eingeschraenkt{Bereich} | Калибруется ли диапазон взвешивания {Bereich} с ограничением: «Да», «Нет» или «не калибруется». | [Текст] | {Bereich}: Диапазон взвешивания (1-4) | Весы и местонахождение | все | 28
Waegebereich{Bereich} | Номер диапазона взвешивания {Bereich}. | [Значение] | {Bereich}: Диапазон взвешивания (1-4) | Весы и местонахождение | все | 13
Waegetyp{Nr} | Конструкция весов: весы с одним диапазоном, многодиапазонные весы или весы с несколькими интервалами деления. | [Текст] | {Nr}: Номер (без, 1-10) | Весы и местонахождение | все | 10 | Да
Wartungsdatumn_kurz{Nr} | Срок следующего технического обслуживания в краткой записи (ГГГГ-ММ). | [Дата] | {Nr}: Номер (без, 1-10) | Весы и местонахождение | все | 21
Wartungsdatumn{Nr} | Дата, когда истекает интервал технического обслуживания (срок следующего обслуживания). | [Дата] | {Nr}: Номер (без, 1-10) | Весы и местонахождение | все | 16
Wartungsdatum{Nr} | Дата последнего технического обслуживания. | [Дата] | {Nr}: Номер (без, 1-10) | Весы и местонахождение | все | 15
Wartungsfixdatum{Nr} | Самая поздняя дата следующего технического обслуживания в виде дня и названия месяца. | [Дата] | {Nr}: Номер (без, 1-10) | Весы и местонахождение | все | 18
Wartungsfixmonat{Nr} | Название месяца самой поздней даты следующего технического обслуживания. | [Текст] | {Nr}: Номер (без, 1-10) | Весы и местонахождение | все | 18
Wartungsintervall{Nr} | Интервал до следующего технического обслуживания в месяцах, с единицей измерения «месяц/месяцев». | [Текст] | {Nr}: Номер (без, 1-10) | Весы и местонахождение | все | 19
Genauigkeitsklasse | Классы точности использованных контрольных гирь в одной строке. | [Текст] |  | Средства измерений | все | 18 | Да
Genauigkeitsklasse_lang_liste | Список систем пределов погрешности и классов точности использованных контрольных гирь, по одной записи на набор гирь. | [Текст] |  | Средства измерений | все | 29
Genauigkeitsklasse_liste | Список классов точности использованных контрольных гирь, по одной записи на набор гирь. | [Текст] |  | Средства измерений | все | 24
Genauigkeitsklassen | Классы точности контрольных гирь, использованных при калибровке. | [Текст] |  | Средства измерений | все | 19
Pruefmittel | Серийные номера использованных наборов гирь в одной строке. | [Текст] |  | Средства измерений | все | 11
Pruefmittel_Ablaufdatum_liste | Список сроков действия использованных наборов гирь, по одной записи на набор гирь. | [Текст] |  | Средства измерений | все | 29
Pruefmittel_Bezeichnung_liste | Список наименований использованных наборов гирь, по одной записи на набор гирь. | [Текст] |  | Средства измерений | все | 29
Pruefmittel_gueltig | Да/Нет: действительны ли (не истекли) использованные наборы гирь. | Да / Нет |  | Средства измерений | все | 19
Pruefmittel_Hersteller_liste | Список изготовителей использованных наборов гирь, по одной записи на набор гирь. | [Текст] |  | Средства измерений | все | 28
Pruefmittel_Identnummer_liste | Список идентификационных номеров использованных наборов гирь, по одной записи на набор гирь. | [Текст] |  | Средства измерений | все | 29
Pruefmittel_Kalibrierdatum_liste | Список дат калибровки использованных наборов гирь, по одной записи на набор гирь. | [Текст] |  | Средства измерений | все | 32
Pruefmittel_Kalibrierschein_liste | Список номеров сертификатов о калибровке использованных наборов гирь, по одной записи на набор гирь. | [Текст] |  | Средства измерений | все | 33
Pruefmittel_lang | Серийный номер набора гирь вместе с номером сертификата о калибровке набора гирь. | [Текст] |  | Средства измерений | все | 16
Pruefmittel_liste | Список серийных номеров использованных наборов гирь, по одной записи на набор гирь. | [Текст] |  | Средства измерений | все | 17
Interne_Gewichtsschaltung | Да/Нет: имеется ли встроенный механизм переключения гирь (внутренняя регулировка). | Да / Нет |  | Калибровка и условия окружающей среды | все | 25
Wiederholbarkeit_Messung{Bereich}_{Messung} | Измеренное значение измерения {Messung} проверки повторяемости в диапазоне взвешивания {Bereich} с единицей измерения; при двух проверках повторяемости оба значения в двух столбцах. | [Значение] [Единица] | {Bereich}: Диапазон взвешивания (1-4) {Messung}: Измерение (1 ... n) | Повторяемость | все | 28
Wiederholbarkeit_Nennwert_eh{Bereich} | Единица измерения номинального значения проверки повторяемости в диапазоне взвешивания {Bereich}. | [Единица] | {Bereich}: Диапазон взвешивания (1-4) | Повторяемость | все | 29
Wiederholbarkeit_Nennwert_oeh{Bereich}_{Messung} | Номинальное значение измерения {Messung} проверки повторяемости в диапазоне взвешивания {Bereich} без единицы измерения. | [Значение] | {Bereich}: Диапазон взвешивания (1-4) {Messung}: Измерение (1 ... n) | Повторяемость | все | 33
Wiederholbarkeit_Nennwert{Bereich}_{Messung} | Номинальное значение измерения {Messung} проверки повторяемости в диапазоне взвешивания {Bereich} с единицей измерения; при двух проверках повторяемости оба значения в двух столбцах. | [Значение] [Единица] | {Bereich}: Диапазон взвешивания (1-4) {Messung}: Измерение (1 ... n) | Повторяемость | все | 29
Aussermittig_Messung{Bereich}_{Punkt} | Измеренное значение в контрольной точке {Punkt} проверки эксцентриситета нагрузки в диапазоне взвешивания {Bereich} с единицей измерения. | [Значение] [Единица] | {Bereich}: Диапазон взвешивания (1-4) {Punkt}: Контрольная точка (1 ... n) | Эксцентриситет нагрузки | все | 24
Aussermittig_Nennwert_eh{Bereich} | Единица измерения номинального значения проверки эксцентриситета нагрузки в диапазоне взвешивания {Bereich}. | [Единица] | {Bereich}: Диапазон взвешивания (1-4) | Эксцентриситет нагрузки | все | 25
Aussermittig_Nennwert_oeh{Bereich}_1 | Номинальное значение (испытательная нагрузка) проверки эксцентриситета нагрузки в диапазоне взвешивания {Bereich} без единицы измерения. | [Значение] | {Bereich}: Диапазон взвешивания (1-4) | Эксцентриситет нагрузки | все | 28
Aussermittig_Nennwert{Bereich}_{Punkt} | Номинальное значение (испытательная нагрузка) в контрольной точке {Punkt} проверки эксцентриситета нагрузки в диапазоне взвешивания {Bereich} с единицей измерения. | [Значение] [Единица] | {Bereich}: Диапазон взвешивания (1-4) {Punkt}: Контрольная точка (1 ... n) | Эксцентриситет нагрузки | все | 25
Aussermittig_Position{Bereich}_1 | Положение нагрузки контрольной точки 1 проверки эксцентриситета нагрузки в диапазоне взвешивания {Bereich} («Центр»). | [Положение] | {Bereich}: Диапазон взвешивания (1-4) | Эксцентриситет нагрузки | все | 24
Aussermittig_Position{Bereich}_2 | Положение нагрузки контрольной точки 2 проверки эксцентриситета нагрузки в диапазоне взвешивания {Bereich} («Передний левый»). | [Положение] | {Bereich}: Диапазон взвешивания (1-4) | Эксцентриситет нагрузки | все | 24
Aussermittig_Position{Bereich}_3 | Положение нагрузки контрольной точки 3 проверки эксцентриситета нагрузки в диапазоне взвешивания {Bereich} («Задний левый»). | [Положение] | {Bereich}: Диапазон взвешивания (1-4) | Эксцентриситет нагрузки | все | 24
Aussermittig_Position{Bereich}_4 | Положение нагрузки контрольной точки 4 проверки эксцентриситета нагрузки в диапазоне взвешивания {Bereich} («Задний»). | [Положение] | {Bereich}: Диапазон взвешивания (1-4) | Эксцентриситет нагрузки | все | 24
Aussermittig_Position{Bereich}_5 | Положение нагрузки контрольной точки 5 проверки эксцентриситета нагрузки в диапазоне взвешивания {Bereich} («Передний»). | [Положение] | {Bereich}: Диапазон взвешивания (1-4) | Эксцентриситет нагрузки | все | 24
Aussermittig_Position{Bereich}_6 | Положение нагрузки контрольной точки 6 проверки эксцентриситета нагрузки в диапазоне взвешивания {Bereich} («Передний правый»). | [Положение] | {Bereich}: Диапазон взвешивания (1-4) | Эксцентриситет нагрузки | все | 24
Aussermittig_Position{Bereich}_7 | Положение нагрузки контрольной точки 7 проверки эксцентриситета нагрузки в диапазоне взвешивания {Bereich} («Задний правый»). | [Положение] | {Bereich}: Диапазон взвешивания (1-4) | Эксцентриситет нагрузки | все | 24
Aussermittig_Position{Bereich}_{Punkt} | Положение нагрузки контрольной точки {Punkt} проверки эксцентриситета нагрузки в диапазоне взвешивания {Bereich}, напр. «Передний левый». | [Положение] | {Bereich}: Диапазон взвешивания (1-4) {Punkt}: Контрольная точка (1 ... n) | Эксцентриситет нагрузки | все | 25
Richtigkeit_Messung{Bereich}_{Punkt} | Измеренное значение (показание весов) в контрольной точке {Punkt} проверки погрешностей показаний в диапазоне взвешивания {Bereich} с единицей измерения. | [Значение] [Единица] | {Bereich}: Диапазон взвешивания (1-4) {Punkt}: Контрольная точка (1 ... n) | Погрешности показаний | все | 23
Richtigkeit_Nennwert_mJ_oeh{Bereich}_{Punkt} | Номинальное значение в контрольной точке {Punkt} проверки погрешностей показаний в диапазоне взвешивания {Bereich} без единицы измерения, после регулировки (калибровка с регулировкой). | [Значение] | {Bereich}: Диапазон взвешивания (1-4) {Punkt}: Контрольная точка (1 ... n) | Погрешности показаний | все | 31
Richtigkeit_Nennwert_oeh{Bereich}_{Punkt} | Номинальное значение в контрольной точке {Punkt} проверки погрешностей показаний в диапазоне взвешивания {Bereich} без единицы измерения. | [Значение] | {Bereich}: Диапазон взвешивания (1-4) {Punkt}: Контрольная точка (1 ... n) | Погрешности показаний | все | 28
Richtigkeit_Nennwert_oJ_oeh{Bereich}_{Punkt} | Номинальное значение в контрольной точке {Punkt} проверки погрешностей показаний в диапазоне взвешивания {Bereich} без единицы измерения, до регулировки (калибровка без регулировки). | [Значение] | {Bereich}: Диапазон взвешивания (1-4) {Punkt}: Контрольная точка (1 ... n) | Погрешности показаний | все | 31
Richtigkeit_Nennwert{Bereich}_{Punkt} | Номинальное значение в контрольной точке {Punkt} проверки погрешностей показаний в диапазоне взвешивания {Bereich} с единицей измерения. | [Значение] [Единица] | {Bereich}: Диапазон взвешивания (1-4) {Punkt}: Контрольная точка (1 ... n) | Погрешности показаний | все | 24
Aussermittig_Eichfehler_Toleranz{Bereich} | Заданное значение предела погрешности при поверке для первой контрольной точки проверки эксцентриситета нагрузки в диапазоне взвешивания {Bereich}, с единицей измерения (d, % или единица массы). Выводится также в контрольных значениях весов клиента с хранящимися там допусками. | [Значение] [Единица] | {Bereich}: Диапазон взвешивания (1-4) | Допуски | все | 33
Aussermittig_Hersteller_Toleranz{Bereich} | Заданное значение допуска изготовителя для первой контрольной точки проверки эксцентриситета нагрузки в диапазоне взвешивания {Bereich}, с единицей измерения (d, % или единица массы). Выводится также в контрольных значениях весов клиента с хранящимися там допусками. | [Значение] [Единица] | {Bereich}: Диапазон взвешивания (1-4) | Допуски | все | 33
Aussermittig_Kunden_Toleranz{Bereich} | Заданное значение допуска клиента для первой контрольной точки проверки эксцентриситета нагрузки в диапазоне взвешивания {Bereich}, с единицей измерения (d, % или единица массы). Выводится также в контрольных значениях весов клиента с хранящимися там допусками. | [Значение] [Единица] | {Bereich}: Диапазон взвешивания (1-4) | Допуски | все | 29
Aussermittig_Toleranz{Bereich} | Заданное значение допуска калибровки для первой контрольной точки проверки эксцентриситета нагрузки в диапазоне взвешивания {Bereich}, с единицей измерения (d, % или единица массы). Выводится также в контрольных значениях весов клиента с хранящимися там допусками. | [Значение] [Единица] | {Bereich}: Диапазон взвешивания (1-4) | Допуски | все | 22
Aussermittig_Verkehrsfehler_Toleranz{Bereich} | Заданное значение предела погрешности в эксплуатации для первой контрольной точки проверки эксцентриситета нагрузки в диапазоне взвешивания {Bereich}, с единицей измерения (d, % или единица массы). Выводится также в контрольных значениях весов клиента с хранящимися там допусками. | [Значение] [Единица] | {Bereich}: Диапазон взвешивания (1-4) | Допуски | все | 37
Richtigkeit_Eichfehler_Toleranz_max{Bereich} | Заданное значение предела погрешности при поверке для последней контрольной точки проверки погрешностей показаний в диапазоне взвешивания {Bereich}, с единицей измерения (d, % или единица массы). | [Значение] [Единица] | {Bereich}: Диапазон взвешивания (1-4) | Допуски | все | 36
Richtigkeit_Eichfehler_Toleranz{Bereich} | Заданное значение предела погрешности при поверке для первой контрольной точки проверки погрешностей показаний в диапазоне взвешивания {Bereich}, с единицей измерения (d, % или единица массы). | [Значение] [Единица] | {Bereich}: Диапазон взвешивания (1-4) | Допуски | все | 32
Richtigkeit_Eichfehler_Toleranz{Bereich}_{Punkt} | Заданное значение предела погрешности при поверке для контрольной точки {Punkt} проверки погрешностей показаний в диапазоне взвешивания {Bereich}, с единицей измерения (d, % или единица массы). | [Значение] [Единица] | {Bereich}: Диапазон взвешивания (1-4) {Punkt}: Контрольная точка (1 ... n) | Допуски | все | 35
Richtigkeit_Hersteller_Toleranz_max{Bereich} | Заданное значение допуска изготовителя для последней контрольной точки проверки погрешностей показаний в диапазоне взвешивания {Bereich}, с единицей измерения (d, % или единица массы). | [Значение] [Единица] | {Bereich}: Диапазон взвешивания (1-4) | Допуски | все | 36
Richtigkeit_Hersteller_Toleranz{Bereich} | Заданное значение допуска изготовителя для первой контрольной точки проверки погрешностей показаний в диапазоне взвешивания {Bereich}, с единицей измерения (d, % или единица массы). | [Значение] [Единица] | {Bereich}: Диапазон взвешивания (1-4) | Допуски | все | 32
Richtigkeit_Hersteller_Toleranz{Bereich}_{Punkt} | Заданное значение допуска изготовителя для контрольной точки {Punkt} проверки погрешностей показаний в диапазоне взвешивания {Bereich}, с единицей измерения (d, % или единица массы). | [Значение] [Единица] | {Bereich}: Диапазон взвешивания (1-4) {Punkt}: Контрольная точка (1 ... n) | Допуски | все | 35
Richtigkeit_Kunden_Toleranz_max{Bereich} | Заданное значение допуска клиента для последней контрольной точки проверки погрешностей показаний в диапазоне взвешивания {Bereich}, с единицей измерения (d, % или единица массы). | [Значение] [Единица] | {Bereich}: Диапазон взвешивания (1-4) | Допуски | все | 32
Richtigkeit_Kunden_Toleranz{Bereich} | Заданное значение допуска клиента для первой контрольной точки проверки погрешностей показаний в диапазоне взвешивания {Bereich}, с единицей измерения (d, % или единица массы). | [Значение] [Единица] | {Bereich}: Диапазон взвешивания (1-4) | Допуски | все | 28
Richtigkeit_Kunden_Toleranz{Bereich}_{Punkt} | Заданное значение допуска клиента для контрольной точки {Punkt} проверки погрешностей показаний в диапазоне взвешивания {Bereich}, с единицей измерения (d, % или единица массы). | [Значение] [Единица] | {Bereich}: Диапазон взвешивания (1-4) {Punkt}: Контрольная точка (1 ... n) | Допуски | все | 31
Richtigkeit_Toleranz_max{Bereich} | Заданное значение допуска калибровки для последней контрольной точки проверки погрешностей показаний в диапазоне взвешивания {Bereich}, с единицей измерения (d, % или единица массы). | [Значение] [Единица] | {Bereich}: Диапазон взвешивания (1-4) | Допуски | все | 25
Richtigkeit_Toleranz{Bereich} | Заданное значение допуска калибровки для первой контрольной точки проверки погрешностей показаний в диапазоне взвешивания {Bereich}, с единицей измерения (d, % или единица массы). | [Значение] [Единица] | {Bereich}: Диапазон взвешивания (1-4) | Допуски | все | 21
Richtigkeit_Toleranz{Bereich}_{Punkt} | Заданное значение допуска калибровки для контрольной точки {Punkt} проверки погрешностей показаний в диапазоне взвешивания {Bereich}, с единицей измерения (d, % или единица массы). | [Значение] [Единица] | {Bereich}: Диапазон взвешивания (1-4) {Punkt}: Контрольная точка (1 ... n) | Допуски | все | 24
Richtigkeit_Verkehrsfehler_Toleranz_max{Bereich} | Заданное значение предела погрешности в эксплуатации для последней контрольной точки проверки погрешностей показаний в диапазоне взвешивания {Bereich}, с единицей измерения (d, % или единица массы). | [Значение] [Единица] | {Bereich}: Диапазон взвешивания (1-4) | Допуски | все | 40
Richtigkeit_Verkehrsfehler_Toleranz{Bereich} | Заданное значение предела погрешности в эксплуатации для первой контрольной точки проверки погрешностей показаний в диапазоне взвешивания {Bereich}, с единицей измерения (d, % или единица массы). | [Значение] [Единица] | {Bereich}: Диапазон взвешивания (1-4) | Допуски | все | 36
Richtigkeit_Verkehrsfehler_Toleranz{Bereich}_{Punkt} | Заданное значение предела погрешности в эксплуатации для контрольной точки {Punkt} проверки погрешностей показаний в диапазоне взвешивания {Bereich}, с единицей измерения (d, % или единица массы). | [Значение] [Единица] | {Bereich}: Диапазон взвешивания (1-4) {Punkt}: Контрольная точка (1 ... n) | Допуски | все | 39
Wiederholbarkeit_Eichfehler_Toleranz{Bereich} | Заданное значение предела погрешности при поверке для первой контрольной точки проверки повторяемости в диапазоне взвешивания {Bereich}, с единицей измерения (d, % или единица массы). Выводится также в контрольных значениях весов клиента с хранящимися там допусками. | [Значение] [Единица] | {Bereich}: Диапазон взвешивания (1-4) | Допуски | все | 37
Wiederholbarkeit_Hersteller_Toleranz{Bereich} | Заданное значение допуска изготовителя для первой контрольной точки проверки повторяемости в диапазоне взвешивания {Bereich}, с единицей измерения (d, % или единица массы). Выводится также в контрольных значениях весов клиента с хранящимися там допусками. | [Значение] [Единица] | {Bereich}: Диапазон взвешивания (1-4) | Допуски | все | 37
Wiederholbarkeit_Kunden_Toleranz{Bereich} | Заданное значение допуска клиента для первой контрольной точки проверки повторяемости в диапазоне взвешивания {Bereich}, с единицей измерения (d, % или единица массы). Выводится также в контрольных значениях весов клиента с хранящимися там допусками. | [Значение] [Единица] | {Bereich}: Диапазон взвешивания (1-4) | Допуски | все | 33
Wiederholbarkeit_Toleranz{Bereich} | Заданное значение допуска калибровки для первой контрольной точки проверки повторяемости в диапазоне взвешивания {Bereich}, с единицей измерения (d, % или единица массы). Выводится также в контрольных значениях весов клиента с хранящимися там допусками. | [Значение] [Единица] | {Bereich}: Диапазон взвешивания (1-4) | Допуски | все | 26
Wiederholbarkeit_Verkehrsfehler_Toleranz{Bereich} | Заданное значение предела погрешности в эксплуатации для первой контрольной точки проверки повторяемости в диапазоне взвешивания {Bereich}, с единицей измерения (d, % или единица массы). Выводится также в контрольных значениях весов клиента с хранящимися там допусками. | [Значение] [Единица] | {Bereich}: Диапазон взвешивания (1-4) | Допуски | все | 41
Aussermittig_Eichfehler_Toleranz{Bereich}_{Nr} | Проверка эксцентриситета нагрузки в диапазоне взвешивания {Bereich}: предел погрешности при поверке с единицей измерения d, % или единица массы. {Nr} — номер копии. | [Текст] | {Bereich}: Диапазон взвешивания (1-4) {Nr}: Номер (1-15) | Контрольные значения весов | все | 36
Aussermittig_Hersteller_Toleranz{Bereich}_{Nr} | Проверка эксцентриситета нагрузки в диапазоне взвешивания {Bereich}: допуск изготовителя с единицей измерения d, % или единица массы. {Nr} — номер копии. | [Текст] | {Bereich}: Диапазон взвешивания (1-4) {Nr}: Номер (1-15) | Контрольные значения весов | все | 36
Aussermittig_Kunden_Toleranz{Bereich}_{Nr} | Проверка эксцентриситета нагрузки в диапазоне взвешивания {Bereich}: допуск клиента с единицей измерения d, % или единица массы. {Nr} — номер копии. | [Текст] | {Bereich}: Диапазон взвешивания (1-4) {Nr}: Номер (1-15) | Контрольные значения весов | все | 32
Aussermittig_Toleranz{Bereich}_{Nr} | Проверка эксцентриситета нагрузки в диапазоне взвешивания {Bereich}: допуск калибровки с единицей измерения d, % или единица массы. {Nr} — номер копии. | [Текст] | {Bereich}: Диапазон взвешивания (1-4) {Nr}: Номер (1-15) | Контрольные значения весов | все | 25
Aussermittig_Verkehrsfehler_Toleranz{Bereich}_{Nr} | Проверка эксцентриситета нагрузки в диапазоне взвешивания {Bereich}: предел погрешности в эксплуатации с единицей измерения d, % или единица массы. {Nr} — номер копии. | [Текст] | {Bereich}: Диапазон взвешивания (1-4) {Nr}: Номер (1-15) | Контрольные значения весов | все | 40
Richtigkeit_Nennwert_eh{Bereich} | Единица измерения номинальных значений проверки погрешностей показаний в диапазоне взвешивания {Bereich} (единица измерения диапазона взвешивания). | [Единица] | {Bereich}: Диапазон взвешивания (1-4) | Контрольные значения весов | все | 24
Wiederholbarkeit_Eichfehler_Toleranz{Bereich}_{Nr} | Проверка повторяемости в диапазоне взвешивания {Bereich}: предел погрешности при поверке с единицей измерения d, % или единица массы. {Nr} — номер копии. | [Текст] | {Bereich}: Диапазон взвешивания (1-4) {Nr}: Номер (1-12) | Контрольные значения весов | все | 40
Wiederholbarkeit_Hersteller_Toleranz{Bereich}_{Nr} | Проверка повторяемости в диапазоне взвешивания {Bereich}: допуск изготовителя с единицей измерения d, % или единица массы. {Nr} — номер копии. | [Текст] | {Bereich}: Диапазон взвешивания (1-4) {Nr}: Номер (1-12) | Контрольные значения весов | все | 40
Wiederholbarkeit_Kunden_Toleranz{Bereich}_{Nr} | Проверка повторяемости в диапазоне взвешивания {Bereich}: допуск клиента с единицей измерения d, % или единица массы. {Nr} — номер копии. | [Текст] | {Bereich}: Диапазон взвешивания (1-4) {Nr}: Номер (1-12) | Контрольные значения весов | все | 36
Wiederholbarkeit_Toleranz{Bereich}_{Nr} | Проверка повторяемости в диапазоне взвешивания {Bereich}: допуск калибровки с единицей измерения d, % или единица массы. {Nr} — номер копии. | [Текст] | {Bereich}: Диапазон взвешивания (1-4) {Nr}: Номер (1-12) | Контрольные значения весов | все | 29
Wiederholbarkeit_Verkehrsfehler_Toleranz{Bereich}_{Nr} | Проверка повторяемости в диапазоне взвешивания {Bereich}: предел погрешности в эксплуатации с единицей измерения d, % или единица массы. {Nr} — номер копии. | [Текст] | {Bereich}: Диапазон взвешивания (1-4) {Nr}: Номер (1-12) | Контрольные значения весов | все | 44

## Запись в журнале
SimplyCal – Закладки шаблонов для печати - Запись в журнале
SimplyCal 2.5.0 · По состоянию на 14.10.2026 · Сборка программы e27e0785 2026-10-14
Закладка (шаблон) | Описание | Содержимое | Заполнитель | Группа | Редакция | Длина (макс.) | Стандартный шаблон
Aktuelles_Datum{Nr} | Текущая дата на момент вывода. | [Дата] | {Nr}: Номер (без, 1-10) | Документ | все | 17
LE_Kalibrierverf | Указание на метод калибровки при заместительной нагрузке (экспертный отчёт, напр. DKD-E 7-1) или текст, заданный в настройках; только при наличии подгонки заместительной нагрузки. | [Текст] |  | Документ | все | 16
Programmversion | Текст «Создано с помощью» с названием программы и номером версии SimplyCal. | [Текст] |  | Документ | все | 15
Abweichende_Anschrift{Nr} | Отличающийся (альтернативный) адрес клиента в виде текста. | [Текст] | {Nr}: Номер (без, 1-10) | Клиент и контактное лицо | все | 23
AnredeAnsprechpartner_2_Waage{Nr} | Обращение ко 2-му контактному лицу по весам. | [Текст] | {Nr}: Номер (без, 1-5) | Клиент и контактное лицо | все | 30
AnredeAnsprechpartner_Waage{Nr} | Обращение к 1-му контактному лицу по весам. | [Текст] | {Nr}: Номер (без, 1-5) | Клиент и контактное лицо | все | 28
Ansprechpartner_2_Waage{Nr} | Имя и фамилия 2-го контактного лица по весам. | [Имя] [Фамилия] | {Nr}: Номер (без, 1-5) | Клиент и контактное лицо | все | 24
Ansprechpartner_Waage{Nr} | Имя и фамилия 1-го контактного лица по весам. | [Имя] [Фамилия] | {Nr}: Номер (без, 1-5) | Клиент и контактное лицо | все | 22 | Да
Auftraggeber{Nr} | Адрес заказчика (наименование 1–3, улица, код страны, почтовый индекс, город) или альтернативный адрес в виде текста. | [Текст] | {Nr}: Номер (без, 1-10) | Клиент и контактное лицо | все | 14
KundenLkz{Nr} | Код страны клиента. | [Текст] | {Nr}: Номер (без, 1-10) | Клиент и контактное лицо | все | 11
KundenName2 | Наименование 2 клиента. | [Текст] |  | Клиент и контактное лицо | все | 11
KundenName3 | Наименование 3 клиента. | [Текст] |  | Клиент и контактное лицо | все | 11
Kundennamelang{Nr} | Наименования 1, 2 и 3 клиента в одной строке. | [Текст] | {Nr}: Номер (без, 1-10) | Клиент и контактное лицо | все | 16
Kundenname{Nr} | Наименование 1 клиента. | [Текст] | {Nr}: Номер (без, 1-10) | Клиент и контактное лицо | все | 12 | Да
Kundennummer{Nr} | Номер клиента. | [Текст] | {Nr}: Номер (без, 1-10) | Клиент и контактное лицо | все | 14
KundenOrt{Nr} | Город клиента. | [Текст] | {Nr}: Номер (без, 1-10) | Клиент и контактное лицо | все | 11 | Да
KundenPlzOrt{Nr} | Почтовый индекс и город клиента. | [Текст] | {Nr}: Номер (без, 1-10) | Клиент и контактное лицо | все | 14
KundenPlz{Nr} | Почтовый индекс клиента. | [Текст] | {Nr}: Номер (без, 1-10) | Клиент и контактное лицо | все | 11 | Да
KundenStrasse{Nr} | Улица клиента. | [Текст] | {Nr}: Номер (без, 1-10) | Клиент и контактное лицо | все | 15 | Да
KundenSuchname{Nr} | Поисковое имя клиента. | [Текст] | {Nr}: Номер (без, 1-10) | Клиент и контактное лицо | все | 16
Kunde{Nr} | Адрес клиента (наименование 1–3, улица, код страны, почтовый индекс, город) или альтернативный адрес в виде текста. | [Текст] | {Nr}: Номер (без, 1-10) | Клиент и контактное лицо | все | 7
TelefonAnsprechpartner_2_Waage{Nr} | Номер телефона 2-го контактного лица по весам. | [Текст] | {Nr}: Номер (без, 1-5) | Клиент и контактное лицо | все | 31
TelefonAnsprechpartner_Waage{Nr} | Номер телефона 1-го контактного лица по весам. | [Текст] | {Nr}: Номер (без, 1-5) | Клиент и контактное лицо | все | 29 | Да
Ablesbarkeit_max | Дискретность отсчёта (цена деления d) наибольшего диапазона взвешивания с единицей измерения. | [Значение] [Единица] |  | Весы и местонахождение | все | 16
Ablesbarkeit_od{Bereich} | Дискретность отсчёта диапазона взвешивания {Bereich} с единицей измерения, без обозначения «d =». | [Значение] [Единица] | {Bereich}: Диапазон взвешивания (1-4) | Весы и местонахождение | все | 16
Ablesbarkeiten | Значения дискретности отсчёта всех диапазонов взвешивания весов с единицей измерения, разделённые « / ». | [Текст] |  | Весы и местонахождение | все | 14
AblesbarkeitUOM{Bereich} | Единица измерения дискретности отсчёта диапазона взвешивания {Bereich}. | [Единица] | {Bereich}: Диапазон взвешивания (1-4) | Весы и местонахождение | все | 16 | Да
AblesbarkeitValue_od{Bereich} | Значение дискретности отсчёта диапазона взвешивания {Bereich} без единицы измерения и без обозначения «d =». | [Значение] | {Bereich}: Диапазон взвешивания (1-4) | Весы и местонахождение | все | 21 | Да
AblesbarkeitValue{Bereich} | Значение дискретности отсчёта диапазона взвешивания {Bereich} без единицы измерения, с обозначением «d =» или «dT =». | [Текст] | {Bereich}: Диапазон взвешивания (1-4) | Весы и местонахождение | все | 18
Ablesbarkeit{Bereich} | Дискретность отсчёта диапазона взвешивания {Bereich} с единицей измерения, с обозначением «d =» или «dT =» (при отличающейся цене деления). | [Значение] [Единица] | {Bereich}: Диапазон взвешивания (1-4) | Весы и местонахождение | все | 13
Abteilung_kurz | Отдел места калибровки. | [Текст] |  | Весы и местонахождение | все | 14
Abteilung{Nr} | Отдел места калибровки. | [Текст] | {Nr}: Номер (без, 1-5) | Весы и местонахождение | все | 10 | Да
AkkKalibrierungsdatum_fill{Nr} | Дата последней аккредитованной калибровки; при отсутствии данных выводится «----». | [Дата] | {Nr}: Номер (без, 1-10) | Весы и местонахождение | все | 28
AkkKalibrierungsdatumn_fill{Nr} | Срок следующей аккредитованной калибровки; при отсутствии данных выводится «----». | [Дата] | {Nr}: Номер (без, 1-10) | Весы и местонахождение | все | 29
AkkKalibrierungsdatumn_kurz_fill{Nr} | Срок следующей аккредитованной калибровки в краткой записи (ГГГГ-ММ); при отсутствии данных выводится «----». | [Дата] | {Nr}: Номер (без, 1-10) | Весы и местонахождение | все | 34
AkkKalibrierungsdatumn_kurz{Nr} | Срок следующей аккредитованной калибровки в краткой записи (ГГГГ-ММ). | [Дата] | {Nr}: Номер (без, 1-10) | Весы и местонахождение | все | 29
AkkKalibrierungsdatumn{Nr} | Дата, когда истекает интервал аккредитованной калибровки (срок следующей калибровки). | [Дата] | {Nr}: Номер (без, 1-10) | Весы и местонахождение | все | 24
AkkKalibrierungsdatum{Nr} | Дата последней аккредитованной калибровки. | [Дата] | {Nr}: Номер (без, 1-10) | Весы и местонахождение | все | 23
AkkKalibrierungsfixdatum{Nr} | Самая поздняя дата следующей аккредитованной калибровки в виде дня и названия месяца (напр. 15 марта). | [Дата] | {Nr}: Номер (без, 1-10) | Весы и местонахождение | все | 26
AkkKalibrierungsfixmonat{Nr} | Название месяца самой поздней даты следующей аккредитованной калибровки. | [Текст] | {Nr}: Номер (без, 1-10) | Весы и местонахождение | все | 26
AkkKalibrierungsintervall_fill{Nr} | Интервал до следующей аккредитованной калибровки в месяцах; при отсутствии данных выводится «----». | [Текст] | {Nr}: Номер (без, 1-10) | Весы и местонахождение | все | 32
AkkKalibrierungsintervall{Nr} | Интервал до следующей аккредитованной калибровки в месяцах, с единицей измерения «месяц/месяцев». | [Текст] | {Nr}: Номер (без, 1-10) | Весы и местонахождение | все | 27
Anz_Bereiche{Nr} | Количество диапазонов взвешивания весов (1–4). | [Значение] | {Nr}: Номер (без, 1-10) | Весы и местонахождение | все | 14
Anzahl_Ecken | Количество контрольных точек проверки эксцентриситета нагрузки (проверка угловой нагрузкой) без центра. | [Значение] |  | Весы и местонахождение | все | 12
Artikel_Nr_AZ | Модель (артикул) индикаторного устройства весов. | [Текст] |  | Весы и местонахождение | все | 13
Artikel_Nr_WP | Модель (артикул) весов или весовой платформы. | [Текст] |  | Весы и местонахождение | все | 13
Aufstellort | Место установки весов на месте калибровки. | [Текст] |  | Весы и местонахождение | все | 11
Baujahr | Год выпуска весов (четыре цифры). | [Текст] |  | Весы и местонахождение | все | 7 | Да
Bereichtyp_kurz{Nr} | Тип диапазона весов без дополнительного текста. | [Текст] | {Nr}: Номер (без, 1-10) | Весы и местонахождение | все | 17
Bereichtyp{Nr} | Тип диапазона весов, за которым следует дополнительный текст. | [Текст] | {Nr}: Номер (без, 1-10) | Весы и местонахождение | все | 12
Bereich{Bereich} | Наименование диапазона взвешивания {Bereich} в виде порядкового числительного, напр. «1-й диапазон». | [Текст] | {Bereich}: Диапазон взвешивания (1-4) | Весы и местонахождение | все | 8
Bezeichnung{Nr} | Обозначение весов. | [Текст] | {Nr}: Номер (без, 1-10) | Весы и местонахождение | все | 13
Ecklast_Technisch_Nicht_Moeglich{Nr} | Пояснительный текст о том, что проверка эксцентриситета нагрузки (угловой нагрузкой) технически невозможна; только если это установлено для весов. | [Текст] | {Nr}: Номер (без, 1-10) | Весы и местонахождение | все | 34
Eichdatum | Дата последней подготовки к поверке. | [Дата] |  | Весы и местонахождение | все | 9 | Да
Eichdatumn | Дата следующей подготовки к поверке (окончание межповерочного интервала). | [Дата] |  | Весы и местонахождение | все | 10
Eichdatumn_jahr | Год следующей подготовки к поверке (ГГГГ). | [Дата] |  | Весы и местонахождение | все | 15
Eichdatumn_kurz | Дата следующей подготовки к поверке в краткой записи (ГГГГ-ММ). | [Дата] |  | Весы и местонахождение | все | 15
Eichfaehig | Да/Нет: пригодны ли весы к поверке. | Да / Нет |  | Весы и местонахождение | все | 10 | Да
Eichfixdatum | Самая поздняя дата следующей подготовки к поверке в виде дня и названия месяца. | [Дата] |  | Весы и местонахождение | все | 12
Eichfixmonat | Название месяца самой поздней даты следующей подготовки к поверке. | [Текст] |  | Весы и местонахождение | все | 12
Eichgesetzklasse | Полный текст о классе точности по закону о поверке (Eichgesetz), напр. «Eichgesetz, класс III». | [Текст] |  | Весы и местонахождение | все | 16
Eichintervall | Интервал до следующей подготовки к поверке в месяцах, с единицей измерения «месяц/месяцев». | [Текст] |  | Весы и местонахождение | все | 13
Eichklasse | Класс точности (поверочный класс) весов. | [Текст] |  | Весы и местонахождение | все | 10
Eichklasse_kurz | Краткий текст о классе точности, напр. «Класс III». | [Текст] |  | Весы и местонахождение | все | 15
Eichklasse_wert | Значение класса точности весов (I, II, III или IIII). | [Текст] |  | Весы и местонахождение | все | 15
Eichwert_max | Поверочный интервал e наибольшего диапазона взвешивания с единицей измерения. | [Значение] [Единица] |  | Весы и местонахождение | все | 12
Eichwert_oe{Bereich} | Поверочный интервал e диапазона взвешивания {Bereich} с единицей измерения, без обозначения «e =». | [Значение] [Единица] | {Bereich}: Диапазон взвешивания (1-4) | Весы и местонахождение | все | 12
Eichwerte | Поверочные интервалы e всех диапазонов взвешивания весов с единицей измерения, разделённые « / ». | [Текст] |  | Весы и местонахождение | все | 9
EichwertUOM{Bereich} | Единица измерения поверочного интервала e диапазона взвешивания {Bereich}. | [Единица] | {Bereich}: Диапазон взвешивания (1-4) | Весы и местонахождение | все | 12 | Да
EichwertValue_oe{Bereich} | Поверочный интервал e диапазона взвешивания {Bereich} без единицы измерения и без обозначения «e =». | [Значение] | {Bereich}: Диапазон взвешивания (1-4) | Весы и местонахождение | все | 17 | Да
EichwertValue{Bereich} | Поверочный интервал e диапазона взвешивания {Bereich} без единицы измерения, с обозначением «e =». | [Текст] | {Bereich}: Диапазон взвешивания (1-4) | Весы и местонахождение | все | 14
Eichwert{Bereich} | Поверочный интервал e диапазона взвешивания {Bereich} с единицей измерения и обозначением «e =». | [Значение] [Единица] | {Bereich}: Диапазон взвешивания (1-4) | Весы и местонахождение | все | 9
Eichzulassung | Допуск весов к поверке. | [Текст] |  | Весы и местонахождение | все | 13 | Да
Exbescheinigung | Свидетельство о взрывозащите весов. | [Текст] |  | Весы и местонахождение | все | 15
Gebaeude{Nr} | Здание места калибровки (местонахождение). | [Текст] | {Nr}: Номер (без, 1-5) | Весы и местонахождение | все | 9 | Да
GeeichtBis | «Нет» или «Да (до ДД.ММ.ГГГГ)» — поверены ли весы и до какого срока действует поверка. | [Текст] |  | Весы и местонахождение | все | 10
Geraet_Anzeige_Exbescheinigung | Свидетельство о взрывозащите дополнительного индикатора весов. | [Текст] |  | Весы и местонахождение | все | 30
Geraet_Anzeige_Hersteller_Name | Поисковое имя изготовителя дополнительного индикатора весов. | [Текст] |  | Весы и местонахождение | все | 30
Geraet_Anzeige_Hersteller_Nummer | Номер изготовителя дополнительного индикатора весов. | [Текст] |  | Весы и местонахождение | все | 32
Geraet_Anzeige_Modell | Модель дополнительного индикатора весов. | [Текст] |  | Весы и местонахождение | все | 21
Geraet_Anzeige_Schutzart | Степень защиты дополнительного индикатора весов. | [Текст] |  | Весы и местонахождение | все | 24
Geraet_Anzeige_SNR | Серийный номер дополнительного индикатора весов. | [Текст] |  | Весы и местонахождение | все | 18
Geraet_Benutzerdef1_Exbescheinigung | Свидетельство о взрывозащите пользовательского подключённого устройства 1. | [Текст] |  | Весы и местонахождение | все | 35
Geraet_Benutzerdef1_Hersteller_Name | Поисковое имя изготовителя пользовательского подключённого устройства 1. | [Текст] |  | Весы и местонахождение | все | 35
Geraet_Benutzerdef1_Hersteller_Nummer | Номер изготовителя пользовательского подключённого устройства 1. | [Текст] |  | Весы и местонахождение | все | 37
Geraet_Benutzerdef1_Modell | Модель пользовательского подключённого устройства 1. | [Текст] |  | Весы и местонахождение | все | 26
Geraet_Benutzerdef1_Name_{Sprache} | Обозначение пользовательского подключённого устройства 1 на языке {Sprache}. | [Текст] | {Sprache}: Язык (DEU ENG) | Весы и местонахождение | все | 28
Geraet_Benutzerdef1_Schutzart | Степень защиты пользовательского подключённого устройства 1. | [Текст] |  | Весы и местонахождение | все | 29
Geraet_Benutzerdef1_SNR | Серийный номер пользовательского подключённого устройства 1. | [Текст] |  | Весы и местонахождение | все | 23
Geraet_Benutzerdef2_Exbescheinigung | Свидетельство о взрывозащите пользовательского подключённого устройства 2. | [Текст] |  | Весы и местонахождение | все | 35
Geraet_Benutzerdef2_Hersteller_Name | Поисковое имя изготовителя пользовательского подключённого устройства 2. | [Текст] |  | Весы и местонахождение | все | 35
Geraet_Benutzerdef2_Hersteller_Nummer | Номер изготовителя пользовательского подключённого устройства 2. | [Текст] |  | Весы и местонахождение | все | 37
Geraet_Benutzerdef2_Modell | Модель пользовательского подключённого устройства 2. | [Текст] |  | Весы и местонахождение | все | 26
Geraet_Benutzerdef2_Name_{Sprache} | Обозначение пользовательского подключённого устройства 2 на языке {Sprache}. | [Текст] | {Sprache}: Язык (DEU ENG) | Весы и местонахождение | все | 28
Geraet_Benutzerdef2_Schutzart | Степень защиты пользовательского подключённого устройства 2. | [Текст] |  | Весы и местонахождение | все | 29
Geraet_Benutzerdef2_SNR | Серийный номер пользовательского подключённого устройства 2. | [Текст] |  | Весы и местонахождение | все | 23
Geraet_Benutzerdef3_Exbescheinigung | Свидетельство о взрывозащите пользовательского подключённого устройства 3. | [Текст] |  | Весы и местонахождение | все | 35
Geraet_Benutzerdef3_Hersteller_Name | Поисковое имя изготовителя пользовательского подключённого устройства 3. | [Текст] |  | Весы и местонахождение | все | 35
Geraet_Benutzerdef3_Hersteller_Nummer | Номер изготовителя пользовательского подключённого устройства 3. | [Текст] |  | Весы и местонахождение | все | 37
Geraet_Benutzerdef3_Modell | Модель пользовательского подключённого устройства 3. | [Текст] |  | Весы и местонахождение | все | 26
Geraet_Benutzerdef3_Name_{Sprache} | Обозначение пользовательского подключённого устройства 3 на языке {Sprache}. | [Текст] | {Sprache}: Язык (DEU ENG) | Весы и местонахождение | все | 28
Geraet_Benutzerdef3_Schutzart | Степень защиты пользовательского подключённого устройства 3. | [Текст] |  | Весы и местонахождение | все | 29
Geraet_Benutzerdef3_SNR | Серийный номер пользовательского подключённого устройства 3. | [Текст] |  | Весы и местонахождение | все | 23
Geraet_Benutzerdef4_Exbescheinigung | Свидетельство о взрывозащите пользовательского подключённого устройства 4. | [Текст] |  | Весы и местонахождение | все | 35
Geraet_Benutzerdef4_Hersteller_Name | Поисковое имя изготовителя пользовательского подключённого устройства 4. | [Текст] |  | Весы и местонахождение | все | 35
Geraet_Benutzerdef4_Hersteller_Nummer | Номер изготовителя пользовательского подключённого устройства 4. | [Текст] |  | Весы и местонахождение | все | 37
Geraet_Benutzerdef4_Modell | Модель пользовательского подключённого устройства 4. | [Текст] |  | Весы и местонахождение | все | 26
Geraet_Benutzerdef4_Name_{Sprache} | Обозначение пользовательского подключённого устройства 4 на языке {Sprache}. | [Текст] | {Sprache}: Язык (DEU ENG) | Весы и местонахождение | все | 28
Geraet_Benutzerdef4_Schutzart | Степень защиты пользовательского подключённого устройства 4. | [Текст] |  | Весы и местонахождение | все | 29
Geraet_Benutzerdef4_SNR | Серийный номер пользовательского подключённого устройства 4. | [Текст] |  | Весы и местонахождение | все | 23
Geraet_Benutzerdef5_Exbescheinigung | Свидетельство о взрывозащите пользовательского подключённого устройства 5. | [Текст] |  | Весы и местонахождение | все | 35
Geraet_Benutzerdef5_Hersteller_Name | Поисковое имя изготовителя пользовательского подключённого устройства 5. | [Текст] |  | Весы и местонахождение | все | 35
Geraet_Benutzerdef5_Hersteller_Nummer | Номер изготовителя пользовательского подключённого устройства 5. | [Текст] |  | Весы и местонахождение | все | 37
Geraet_Benutzerdef5_Modell | Модель пользовательского подключённого устройства 5. | [Текст] |  | Весы и местонахождение | все | 26
Geraet_Benutzerdef5_Name_{Sprache} | Обозначение пользовательского подключённого устройства 5 на языке {Sprache}. | [Текст] | {Sprache}: Язык (DEU ENG) | Весы и местонахождение | все | 28
Geraet_Benutzerdef5_Schutzart | Степень защиты пользовательского подключённого устройства 5. | [Текст] |  | Весы и местонахождение | все | 29
Geraet_Benutzerdef5_SNR | Серийный номер пользовательского подключённого устройства 5. | [Текст] |  | Весы и местонахождение | все | 23
Geraet_Drucker_Exbescheinigung | Свидетельство о взрывозащите принтера. | [Текст] |  | Весы и местонахождение | все | 30
Geraet_Drucker_Hersteller_Name | Поисковое имя изготовителя принтера. | [Текст] |  | Весы и местонахождение | все | 30
Geraet_Drucker_Hersteller_Nummer | Номер изготовителя принтера. | [Текст] |  | Весы и местонахождение | все | 32
Geraet_Drucker_Modell | Модель принтера. | [Текст] |  | Весы и местонахождение | все | 21
Geraet_Drucker_Schutzart | Степень защиты принтера. | [Текст] |  | Весы и местонахождение | все | 24
Geraet_Drucker_SNR | Серийный номер принтера. | [Текст] |  | Весы и местонахождение | все | 18
Geraet_Referenzwaage_Exbescheinigung | Свидетельство о взрывозащите эталонных весов. | [Текст] |  | Весы и местонахождение | все | 36
Geraet_Referenzwaage_Hersteller_Name | Поисковое имя изготовителя эталонных весов. | [Текст] |  | Весы и местонахождение | все | 36
Geraet_Referenzwaage_Hersteller_Nummer | Номер изготовителя эталонных весов. | [Текст] |  | Весы и местонахождение | все | 38
Geraet_Referenzwaage_Modell | Модель эталонных весов. | [Текст] |  | Весы и местонахождение | все | 27
Geraet_Referenzwaage_Schutzart | Степень защиты эталонных весов. | [Текст] |  | Весы и местонахождение | все | 30
Geraet_Referenzwaage_SNR | Серийный номер эталонных весов. | [Текст] |  | Весы и местонахождение | все | 24
Hersteller_mit_azg{Nr} | Поисковое имя изготовителя весов; при наличии индикаторного устройства дополнительно изготовитель индикаторного устройства, разделённые « / ». | [Текст] | {Nr}: Номер (без, 1-10) | Весы и местонахождение | все | 20
HerstellerAnschrift{Nr} | Полный адрес изготовителя весов. | [Текст] | {Nr}: Номер (без, 1-10) | Весы и местонахождение | все | 21
HerstellerLkz{Nr} | Код страны изготовителя весов. | [Текст] | {Nr}: Номер (без, 1-10) | Весы и местонахождение | все | 15
HerstellerName1 | Наименование 1 изготовителя весов. | [Текст] |  | Весы и местонахождение | все | 15
HerstellerName2 | Наименование 2 изготовителя весов. | [Текст] |  | Весы и местонахождение | все | 15
HerstellerName3 | Наименование 3 изготовителя весов. | [Текст] |  | Весы и местонахождение | все | 15
HerstellerNameLang{Nr} | Наименования 1, 2 и 3 изготовителя весов в одной строке. | [Текст] | {Nr}: Номер (без, 1-10) | Весы и местонахождение | все | 20
HerstellerNummer{Nr} | Номер адреса изготовителя весов. | [Текст] | {Nr}: Номер (без, 1-10) | Весы и местонахождение | все | 18
HerstellerOrt{Nr} | Город изготовителя весов. | [Текст] | {Nr}: Номер (без, 1-10) | Весы и местонахождение | все | 15
HerstellerPlzOrt{Nr} | Почтовый индекс и город изготовителя весов. | [Текст] | {Nr}: Номер (без, 1-10) | Весы и местонахождение | все | 18
HerstellerPlz{Nr} | Почтовый индекс изготовителя весов. | [Текст] | {Nr}: Номер (без, 1-10) | Весы и местонахождение | все | 15
HerstellerStrasse{Nr} | Улица изготовителя весов. | [Текст] | {Nr}: Номер (без, 1-10) | Весы и местонахождение | все | 19
Hersteller{Nr} | Поисковое имя изготовителя весов. | [Текст] | {Nr}: Номер (без, 1-10) | Весы и местонахождение | все | 12 | Да
Hoechstlast_gesamt | Максимальная нагрузка весов (максимальная нагрузка наибольшего диапазона взвешивания) с единицей измерения. | [Значение] [Единица] |  | Весы и местонахождение | все | 18
Hoechstlasten | Максимальные нагрузки всех диапазонов взвешивания весов с единицей измерения, разделённые « / ». | [Текст] |  | Весы и местонахождение | все | 13
HoechstlastUOM{Bereich} | Единица измерения максимальной нагрузки диапазона взвешивания {Bereich}. | [Единица] | {Bereich}: Диапазон взвешивания (1-4) | Весы и местонахождение | все | 15 | Да
HoechstlastValue{Bereich} | Максимальная нагрузка диапазона взвешивания {Bereich} без единицы измерения. | [Значение] | {Bereich}: Диапазон взвешивания (1-4) | Весы и местонахождение | все | 17 | Да
Hoechstlast{Bereich} | Максимальная нагрузка диапазона взвешивания {Bereich} с единицей измерения. | [Значение] [Единица] | {Bereich}: Диапазон взвешивания (1-4) | Весы и местонахождение | все | 12
Identnummer{Nr} | Идентификационный номер весов. | [Текст] | {Nr}: Номер (без, 1-10) | Весы и местонахождение | все | 13
Image_Ecklast_Bauform | Изображение конструкции платформы весов с контрольными точками проверки эксцентриситета нагрузки. | [Изображение] |  | Весы и местонахождение | все | 21
Inventarnummer | Инвентарный номер весов. | [Текст] |  | Весы и местонахождение | все | 14 | Да
Justage_kurz{Nr} | Метод регулировки весов в краткой форме: «Нет», «Да (внутренняя)» или «Да (внешняя)». | [Текст] | {Nr}: Номер (без, 1-10) | Весы и местонахождение | все | 14
Justage_lang{Nr} | Метод регулировки весов полностью: «Без регулировки», «Внутренняя регулировка» или «Внешняя регулировка». | [Текст] | {Nr}: Номер (без, 1-10) | Весы и местонахождение | все | 14
Kalibrierbereich_max_i{Bereich} | Верхняя граница диапазона взвешивания {Bereich}, калибруемого с ограничением, с единицей измерения. | [Значение] [Единица] | {Bereich}: Диапазон взвешивания (1-4) | Весы и местонахождение | все | 23
Kalibrierbereich_min_i{Bereich} | Нижняя граница диапазона взвешивания {Bereich}, калибруемого с ограничением, с единицей измерения. | [Значение] [Единица] | {Bereich}: Диапазон взвешивания (1-4) | Весы и местонахождение | все | 23
Kalibrierort | Адрес места калибровки (наименование 1–3, улица, код страны, почтовый индекс, город); при отсутствии собственного места калибровки — адрес заказчика. | [Текст] |  | Весы и местонахождение | все | 12
KalibrierortKunde | Адрес места калибровки; при отсутствии собственного места калибровки — адрес клиента. | [Текст] |  | Весы и местонахождение | все | 17
KalibrierortOrtStrasse | Улица, почтовый индекс и город места калибровки в одной строке. | [Текст] |  | Весы и местонахождение | все | 22
Kalibrierungsdatum_fill{Nr} | Дата последней неаккредитованной калибровки; при отсутствии данных выводится «----». | [Дата] | {Nr}: Номер (без, 1-10) | Весы и местонахождение | все | 25
Kalibrierungsdatumn_fill{Nr} | Срок следующей неаккредитованной калибровки; при отсутствии данных выводится «----». | [Дата] | {Nr}: Номер (без, 1-10) | Весы и местонахождение | все | 26
Kalibrierungsdatumn_kurz_deu{Nr} | Срок следующей неаккредитованной калибровки в немецкой краткой записи (ММ.ГГГГ). | [Дата] | {Nr}: Номер (без, 1-10) | Весы и местонахождение | все | 30
Kalibrierungsdatumn_kurz_fill | Срок следующей неаккредитованной калибровки в краткой записи (ГГГГ-ММ); при отсутствии данных выводится «----». | [Дата] |  | Весы и местонахождение | все | 29
Kalibrierungsdatumn_kurz{Nr} | Срок следующей неаккредитованной калибровки в краткой записи (ГГГГ-ММ). | [Дата] | {Nr}: Номер (без, 1-10) | Весы и местонахождение | все | 26
Kalibrierungsdatumn{Nr} | Дата, когда истекает интервал неаккредитованной калибровки (срок следующей калибровки). | [Дата] | {Nr}: Номер (без, 1-10) | Весы и местонахождение | все | 21
Kalibrierungsdatum{Nr} | Дата последней неаккредитованной калибровки. | [Дата] | {Nr}: Номер (без, 1-10) | Весы и местонахождение | все | 20
Kalibrierungsfixdatum{Nr} | Самая поздняя дата следующей неаккредитованной калибровки в виде дня и названия месяца (напр. 15 марта). | [Дата] | {Nr}: Номер (без, 1-10) | Весы и местонахождение | все | 23
Kalibrierungsfixmonat{Nr} | Название месяца самой поздней даты следующей неаккредитованной калибровки. | [Текст] | {Nr}: Номер (без, 1-10) | Весы и местонахождение | все | 23
Kalibrierungsintervall_fill{Nr} | Интервал до следующей неаккредитованной калибровки в месяцах; при отсутствии данных выводится «----». | [Текст] | {Nr}: Номер (без, 1-10) | Весы и местонахождение | все | 29
Kalibrierungsintervall{Nr} | Интервал до следующей неаккредитованной калибровки в месяцах, с единицей измерения «месяц/месяцев». | [Текст] | {Nr}: Номер (без, 1-10) | Весы и местонахождение | все | 24
Kostenstelle{Nr} | Центр затрат весов или калибровки. | [Текст] | {Nr}: Номер (без, 1-5) | Весы и местонахождение | все | 13
MindestlastUOM{Bereich} | Единица измерения минимальной нагрузки диапазона взвешивания {Bereich}. | [Единица] | {Bereich}: Диапазон взвешивания (1-4) | Весы и местонахождение | все | 15 | Да
MindestlastValue{Bereich} | Минимальная нагрузка диапазона взвешивания {Bereich} без единицы измерения. | [Значение] | {Bereich}: Диапазон взвешивания (1-4) | Весы и местонахождение | все | 17 | Да
Mindestlast{Bereich} | Минимальная нагрузка диапазона взвешивания {Bereich} с единицей измерения. | [Значение] [Единица] | {Bereich}: Диапазон взвешивания (1-4) | Весы и местонахождение | все | 12
Minlast_max | Минимальная нагрузка наибольшего диапазона взвешивания с единицей измерения. | [Значение] [Единица] |  | Весы и местонахождение | все | 11
Minlasten | Минимальные нагрузки всех диапазонов взвешивания весов с единицей измерения, разделённые « / ». | [Текст] |  | Весы и местонахождение | все | 9
Modell_ohne_azg{Nr} | Модель весов без индикаторного устройства. | [Текст] | {Nr}: Номер (без, 1-10) | Весы и местонахождение | все | 17
Modell_und_Zusatzinfo | Модель весов, за которой следуют дополнительные сведения в скобках (напр. пригодность к поверке, сервисный режим). | [Текст] |  | Весы и местонахождение | все | 21
Modell{Nr} | Модель весов; при наличии индикаторного устройства дополнительно его модель, разделённые « / ». | [Текст] | {Nr}: Номер (без, 1-10) | Весы и местонахождение | все | 8 | Да
Pruefmethode_Richtigkeit_Kurz{Nr} | Метод проверки погрешностей показаний в краткой форме: ступенчатый или непрерывный. | [Текст] | {Nr}: Номер (без, 1-10) | Весы и местонахождение | все | 31
Pruefmethode_Richtigkeit{Nr} | Метод проверки погрешностей показаний (линейность) в виде текста. | [Текст] | {Nr}: Номер (без, 1-10) | Весы и местонахождение | все | 26
Pruefmittelnummer_Kunde | Номер средства измерений весов у клиента. | [Текст] |  | Весы и местонахождение | все | 23
Raum{Nr} | Помещение места калибровки. | [Текст] | {Nr}: Номер (без, 1-5) | Весы и местонахождение | все | 5 | Да
Schutzart | Степень защиты весов. | [Текст] |  | Весы и местонахождение | все | 9
Serien_Nr_AZ | Серийный номер индикаторного устройства весов. | [Текст] |  | Весы и местонахождение | все | 12
Serien_Nr_WP | Серийный номер весов или весовой платформы. | [Текст] |  | Весы и местонахождение | все | 12
Seriennummer_ohne_azg{Nr} | Серийный номер весов без индикаторного устройства. | [Текст] | {Nr}: Номер (без, 1-10) | Весы и местонахождение | все | 23
Seriennummer{Nr} | Серийный номер весов; при наличии индикаторного устройства дополнительно его серийный номер, разделённые « / ». | [Текст] | {Nr}: Номер (без, 1-10) | Весы и местонахождение | все | 14 | Да
Standort | Местонахождение места калибровки. | [Текст] |  | Весы и местонахождение | все | 8
USP_datumn_kurz{Nr} | Срок следующей проверки USP в краткой записи (ГГГГ-ММ). | [Дата] | {Nr}: Номер (без, 1-10) | Весы и местонахождение | все | 17
USP_datumn{Nr} | Дата, когда истекает интервал проверки USP (срок следующей проверки). | [Дата] | {Nr}: Номер (без, 1-10) | Весы и местонахождение | все | 12
USP_datum{Nr} | Дата последней проверки USP. | [Дата] | {Nr}: Номер (без, 1-10) | Весы и местонахождение | все | 11
USP_fixdatum{Nr} | Самая поздняя дата следующей проверки USP в виде дня и названия месяца. | [Дата] | {Nr}: Номер (без, 1-10) | Весы и местонахождение | все | 14
USP_fixmonat{Nr} | Название месяца самой поздней даты следующей проверки USP. | [Текст] | {Nr}: Номер (без, 1-10) | Весы и местонахождение | все | 14
USP_intervall{Nr} | Интервал до следующей проверки USP в месяцах, с единицей измерения «месяц/месяцев». | [Текст] | {Nr}: Номер (без, 1-10) | Весы и местонахождение | все | 15
Vor_Gebrauch_Justiert{Nr} | Да/Нет: регулируются ли весы перед использованием; при настройке «Автоматически» закладка остаётся пустой. | Да / Нет | {Nr}: Номер (без, 1-10) | Весы и местонахождение | все | 23
Waagenbeschreibung | Описание весов. | [Текст] |  | Весы и местонахождение | все | 18
Waegebereich_eingeschraenkt{Bereich} | Калибруется ли диапазон взвешивания {Bereich} с ограничением: «Да», «Нет» или «не калибруется». | [Текст] | {Bereich}: Диапазон взвешивания (1-4) | Весы и местонахождение | все | 28
Waegebereich{Bereich} | Номер диапазона взвешивания {Bereich}. | [Значение] | {Bereich}: Диапазон взвешивания (1-4) | Весы и местонахождение | все | 13
Waegetyp{Nr} | Конструкция весов: весы с одним диапазоном, многодиапазонные весы или весы с несколькими интервалами деления. | [Текст] | {Nr}: Номер (без, 1-10) | Весы и местонахождение | все | 10 | Да
Wartungsdatumn_kurz{Nr} | Срок следующего технического обслуживания в краткой записи (ГГГГ-ММ). | [Дата] | {Nr}: Номер (без, 1-10) | Весы и местонахождение | все | 21
Wartungsdatumn{Nr} | Дата, когда истекает интервал технического обслуживания (срок следующего обслуживания). | [Дата] | {Nr}: Номер (без, 1-10) | Весы и местонахождение | все | 16
Wartungsdatum{Nr} | Дата последнего технического обслуживания. | [Дата] | {Nr}: Номер (без, 1-10) | Весы и местонахождение | все | 15
Wartungsfixdatum{Nr} | Самая поздняя дата следующего технического обслуживания в виде дня и названия месяца. | [Дата] | {Nr}: Номер (без, 1-10) | Весы и местонахождение | все | 18
Wartungsfixmonat{Nr} | Название месяца самой поздней даты следующего технического обслуживания. | [Текст] | {Nr}: Номер (без, 1-10) | Весы и местонахождение | все | 18
Wartungsintervall{Nr} | Интервал до следующего технического обслуживания в месяцах, с единицей измерения «месяц/месяцев». | [Текст] | {Nr}: Номер (без, 1-10) | Весы и местонахождение | все | 19
Genauigkeitsklasse | Классы точности использованных контрольных гирь в одной строке. | [Текст] |  | Средства измерений | все | 18 | Да
Genauigkeitsklasse_lang_liste | Список систем пределов погрешности и классов точности использованных контрольных гирь, по одной записи на набор гирь. | [Текст] |  | Средства измерений | все | 29
Genauigkeitsklasse_liste | Список классов точности использованных контрольных гирь, по одной записи на набор гирь. | [Текст] |  | Средства измерений | все | 24
Genauigkeitsklassen | Классы точности контрольных гирь, использованных при калибровке. | [Текст] |  | Средства измерений | все | 19
Pruefmittel | Серийные номера использованных наборов гирь в одной строке. | [Текст] |  | Средства измерений | все | 11
Pruefmittel_Ablaufdatum_liste | Список сроков действия использованных наборов гирь, по одной записи на набор гирь. | [Текст] |  | Средства измерений | все | 29
Pruefmittel_Bezeichnung_liste | Список наименований использованных наборов гирь, по одной записи на набор гирь. | [Текст] |  | Средства измерений | все | 29
Pruefmittel_gueltig | Да/Нет: действительны ли (не истекли) использованные наборы гирь. | Да / Нет |  | Средства измерений | все | 19
Pruefmittel_Hersteller_liste | Список изготовителей использованных наборов гирь, по одной записи на набор гирь. | [Текст] |  | Средства измерений | все | 28
Pruefmittel_Identnummer_liste | Список идентификационных номеров использованных наборов гирь, по одной записи на набор гирь. | [Текст] |  | Средства измерений | все | 29
Pruefmittel_Kalibrierdatum_liste | Список дат калибровки использованных наборов гирь, по одной записи на набор гирь. | [Текст] |  | Средства измерений | все | 32
Pruefmittel_Kalibrierschein_liste | Список номеров сертификатов о калибровке использованных наборов гирь, по одной записи на набор гирь. | [Текст] |  | Средства измерений | все | 33
Pruefmittel_lang | Серийный номер набора гирь вместе с номером сертификата о калибровке набора гирь. | [Текст] |  | Средства измерений | все | 16
Pruefmittel_liste | Список серийных номеров использованных наборов гирь, по одной записи на набор гирь. | [Текст] |  | Средства измерений | все | 17
LOG_Auftrag_Intern | Журнал весов клиента: внутренний номер заказа. | [Текст] |  | Журнал | все | 18 | Да
LOG_Auftrag_Kunde | Журнал весов клиента: номер заказа клиента. | [Текст] |  | Журнал | все | 17
LOG_Auftraggeber | Журнал весов клиента: заказчик. | [Текст] |  | Журнал | все | 16
LOG_Bearbeiter | Журнал весов клиента: имя ответственного. | [Имя] [Фамилия] |  | Журнал | все | 14 | Да
LOG_Bemerkung_Intern | Журнал весов клиента: внутреннее примечание к записи. | [Текст] |  | Журнал | все | 20
LOG_Beschreibung | Журнал весов клиента: описание записи. | [Текст] |  | Журнал | все | 16 | Да
LOG_Datum | Журнал весов клиента: дата записи. | [Дата] |  | Журнал | все | 9 | Да
LOG_Service_Nummer | Журнал весов клиента: номер сервисного обращения. | [Текст] |  | Журнал | все | 18
LOG_Taetigkeit | Журнал весов клиента: выполненные работы. | [Текст] |  | Журнал | все | 14

## Все виды отчётов
SimplyCal – Закладки шаблонов для печати - Все виды отчётов
SimplyCal 2.5.0 · По состоянию на 14.10.2026 · Сборка программы e27e0785 2026-10-14
Закладка (шаблон) | Описание | Содержимое | Заполнитель | Группа | Редакция | Длина (макс.) | DAkkS | Заводская калибровка | USP | Весы в эксплуатации | Минимальная навеска | Инфо-лист весов | Журнал
Aktuelles_Datum{Nr} | Текущая дата на момент вывода. | [Дата] | {Nr}: Номер (без, 1-10) | Документ | все | 17 | Да | Да | Да | Да |  | Да | Да
LE_Kalibrierverf | Указание на метод калибровки при заместительной нагрузке (экспертный отчёт, напр. DKD-E 7-1) или текст, заданный в настройках; только при наличии подгонки заместительной нагрузки. | [Текст] |  | Документ | все | 16 | Да | Да | Да | Да |  | Да | Да
Programmversion | Текст «Создано с помощью» с названием программы и номером версии SimplyCal. | [Текст] |  | Документ | все | 15 | Да | Да | Да | Да |  | Да | Да
Abweichende_Anschrift{Nr} | Отличающийся (альтернативный) адрес клиента в виде текста. | [Текст] | {Nr}: Номер (без, 1-10) | Клиент и контактное лицо | все | 23 | Да | Да | Да | Да |  | Да | Да
AnredeAnsprechpartner_2_Waage{Nr} | Обращение ко 2-му контактному лицу по весам. | [Текст] | {Nr}: Номер (без, 1-5) | Клиент и контактное лицо | все | 30 | Да | Да | Да | Да |  | Да | Да
AnredeAnsprechpartner_Waage{Nr} | Обращение к 1-му контактному лицу по весам. | [Текст] | {Nr}: Номер (без, 1-5) | Клиент и контактное лицо | все | 28 | Да | Да | Да | Да |  | Да | Да
Ansprechpartner_2_Waage{Nr} | Имя и фамилия 2-го контактного лица по весам. | [Имя] [Фамилия] | {Nr}: Номер (без, 1-5) | Клиент и контактное лицо | все | 24 | Да | Да | Да | Да |  | Да | Да
Ansprechpartner_Waage{Nr} | Имя и фамилия 1-го контактного лица по весам. | [Имя] [Фамилия] | {Nr}: Номер (без, 1-5) | Клиент и контактное лицо | все | 22 | Да | Да | Да | Да |  | Да | Да
Auftraggeber{Nr} | Адрес заказчика (наименование 1–3, улица, код страны, почтовый индекс, город) или альтернативный адрес в виде текста. | [Текст] | {Nr}: Номер (без, 1-10) | Клиент и контактное лицо | все | 14 | Да | Да | Да | Да |  | Да | Да
KundenLkz{Nr} | Код страны клиента. | [Текст] | {Nr}: Номер (без, 1-10) | Клиент и контактное лицо | все | 11 | Да | Да | Да | Да |  | Да | Да
KundenName2 | Наименование 2 клиента. | [Текст] |  | Клиент и контактное лицо | все | 11 | Да | Да | Да | Да |  | Да | Да
KundenName3 | Наименование 3 клиента. | [Текст] |  | Клиент и контактное лицо | все | 11 | Да | Да | Да | Да |  | Да | Да
Kundennamelang{Nr} | Наименования 1, 2 и 3 клиента в одной строке. | [Текст] | {Nr}: Номер (без, 1-10) | Клиент и контактное лицо | все | 16 | Да | Да | Да | Да |  | Да | Да
Kundenname{Nr} | Наименование 1 клиента. | [Текст] | {Nr}: Номер (без, 1-10) | Клиент и контактное лицо | все | 12 | Да | Да | Да | Да |  | Да | Да
Kundennummer{Nr} | Номер клиента. | [Текст] | {Nr}: Номер (без, 1-10) | Клиент и контактное лицо | все | 14 | Да | Да | Да | Да |  | Да | Да
KundenOrt{Nr} | Город клиента. | [Текст] | {Nr}: Номер (без, 1-10) | Клиент и контактное лицо | все | 11 | Да | Да | Да | Да |  | Да | Да
KundenPlzOrt{Nr} | Почтовый индекс и город клиента. | [Текст] | {Nr}: Номер (без, 1-10) | Клиент и контактное лицо | все | 14 | Да | Да | Да | Да |  | Да | Да
KundenPlz{Nr} | Почтовый индекс клиента. | [Текст] | {Nr}: Номер (без, 1-10) | Клиент и контактное лицо | все | 11 | Да | Да | Да | Да |  | Да | Да
KundenStrasse{Nr} | Улица клиента. | [Текст] | {Nr}: Номер (без, 1-10) | Клиент и контактное лицо | все | 15 | Да | Да | Да | Да |  | Да | Да
KundenSuchname{Nr} | Поисковое имя клиента. | [Текст] | {Nr}: Номер (без, 1-10) | Клиент и контактное лицо | все | 16 | Да | Да | Да | Да |  | Да | Да
Kunde{Nr} | Адрес клиента (наименование 1–3, улица, код страны, почтовый индекс, город) или альтернативный адрес в виде текста. | [Текст] | {Nr}: Номер (без, 1-10) | Клиент и контактное лицо | все | 7 | Да | Да | Да | Да |  | Да | Да
TelefonAnsprechpartner_2_Waage{Nr} | Номер телефона 2-го контактного лица по весам. | [Текст] | {Nr}: Номер (без, 1-5) | Клиент и контактное лицо | все | 31 | Да | Да | Да | Да |  | Да | Да
TelefonAnsprechpartner_Waage{Nr} | Номер телефона 1-го контактного лица по весам. | [Текст] | {Nr}: Номер (без, 1-5) | Клиент и контактное лицо | все | 29 | Да | Да | Да | Да |  | Да | Да
Akk_Gueltig_Bis | Окончание срока действия аккредитации. | [Дата] |  | Аккредитация | все | 15 | Да | Да | Да | Да | Да
Akk_Gueltig_Von | Начало срока действия аккредитации. | [Дата] |  | Аккредитация | все | 15 | Да | Да | Да | Да | Да
Akk_ILAC | Знак ILAC аккредитации в виде изображения. | [Изображение] |  | Аккредитация | все | 8 | Да | Да | Да | Да | Да
Akk_Norm | Стандарт аккредитации. | [Текст] |  | Аккредитация | все | 8 | Да | Да | Да | Да | Да
Akk_Nummer | Номер аккредитации (регистрационный номер) калибровки. | [Текст] |  | Аккредитация | все | 10 | Да | Да | Да | Да | Да
Akk_Scope | Область аккредитации (Scope). | [Текст] |  | Аккредитация | все | 9 | Да | Да | Да | Да | Да
Akk_Stelle | Орган по аккредитации. | [Текст] |  | Аккредитация | все | 10 | Да | Да | Да | Да | Да
Akk_Stelle_Name | Наименование органа по аккредитации. | [Текст] |  | Аккредитация | все | 15 | Да | Да | Да | Да | Да
Akk_Symbol | Знак аккредитации в виде изображения. | [Изображение] |  | Аккредитация | все | 10 | Да | Да | Да | Да | Да
Aenderungen | Список всех изменений, внесённых при постобработке сертификата о калибровке. | [Текст] |  | Сертификат о калибровке | все | 11 | Да | Да | Да | Да
AenderungsFlag | Предупреждение о том, что сертификат о калибровке прошёл постобработку; только для сертификатов, прошедших постобработку. | [Текст] |  | Сертификат о калибровке | все | 14 | Да | Да | Да | Да
Auftragsbestelldatum{Nr} | Дата заказа клиента. | [Дата] | {Nr}: Номер (без, 1-10) | Сертификат о калибровке | все | 22 | Да | Да | Да | Да
Auftragsbestellnummer{Nr} | Номер заказа клиента. | [Текст] | {Nr}: Номер (без, 1-10) | Сертификат о калибровке | все | 23 | Да | Да | Да | Да
Auftragsdatum{Nr} | Дата заказа. | [Дата] | {Nr}: Номер (без, 1-10) | Сертификат о калибровке | все | 15 | Да | Да | Да | Да
Auftragseingangsdatum{Nr} | Дата поступления заказа. | [Дата] | {Nr}: Номер (без, 1-10) | Сертификат о калибровке | все | 23 | Да | Да | Да | Да
Auftragsnummer{Nr} | Номер заказа. | [Текст] | {Nr}: Номер (без, 1-10) | Сертификат о калибровке | все | 16 | Да | Да | Да | Да
Bearbeiter_Nummer{Nr} | Табельный номер ответственного. | [Текст] | {Nr}: Номер (без, 1-5) | Сертификат о калибровке | все | 18 | Да | Да | Да | Да
Bearbeiter_Unterschrift | Подпись ответственного в виде изображения. | [Изображение] |  | Сертификат о калибровке | все | 23 | Да | Да | Да | Да
BearbeiterFreigeber_Nummer{Nr} | Табельный номер утверждающего; если это то же лицо — табельный номер ответственного. | [Текст] | {Nr}: Номер (без, 1-5) | Сертификат о калибровке | все | 27 | Да | Да | Да | Да
BearbeiterFreigeber_Titel_{Sprache}{Nr} | Фиксированный текст на языке {Sprache}: «Утверждающий» или «Ответственный», если ответственный и утверждающий — одно и то же лицо. | [Текст] | {Sprache}: Язык (DEU ENG RUS CZE ESP FRA ITA NLD POL PRT TUR) {Nr}: Номер (без, 1-5) | Сертификат о калибровке | все | 30 | Да | Да | Да | Да
BearbeiterFreigeber_Titel{Nr} | Фиксированный текст «Утверждающий» или «Ответственный», если ответственный и утверждающий — одно и то же лицо. | [Текст] | {Nr}: Номер (без, 1-5) | Сертификат о калибровке | все | 26 | Да | Да | Да | Да
BearbeiterFreigeber_Unterschrift | Подпись утверждающего; если это то же лицо — подпись ответственного, в виде изображения. | [Изображение] |  | Сертификат о калибровке | все | 32 | Да | Да | Да | Да
BearbeiterFreigeber{Nr} | Имя и фамилия утверждающего; если это то же лицо — имя и фамилия ответственного. | [Имя] [Фамилия] | {Nr}: Номер (без, 1-5) | Сертификат о калибровке | все | 20 | Да | Да | Да | Да
Bearbeiter{Nr} | Имя и фамилия ответственного (техника) за калибровку. | [Имя] [Фамилия] | {Nr}: Номер (без, 1-5) | Сертификат о калибровке | все | 11 | Да | Да | Да | Да
Bemerkung | Примечания к калибровке; для сертификатов, прошедших постобработку, дополнены списком изменений. | [Текст] |  | Сертификат о калибровке | все | 9 | Да | Да | Да | Да
Bemerkung_Ohne_Aenderungen | Примечания к калибровке без пояснительного текста об изменениях в ходе постобработки. | [Текст] |  | Сертификат о калибровке | все | 26 | Да | Да | Да | Да
Datum_der_Kalibrierung{Nr} | Дата калибровки. | [Дата] | {Nr}: Номер (без, 1-10) | Сертификат о калибровке | все | 24 | Да | Да | Да | Да
EichungJaNein | Да/Нет: является ли причиной калибровки поверка. | Да / Нет |  | Сертификат о калибровке | все | 13 | Да | Да | Да | Да
Empfindlichkeitstest_Bestanden | Да/Нет: пройдена ли проверка чувствительности (отклонение в пределах допустимого отклонения). | Да / Нет |  | Сертификат о калибровке | все | 30 | Да | Да | Да | Да
Empfindlichkeitstest_Durchgefuehrt | Да/Нет: проводилась ли проверка чувствительности. | Да / Нет |  | Сертификат о калибровке | все | 34 | Да | Да | Да | Да
Empfindlichkeitstest_Ergebnis | Результат (отклонение) проверки чувствительности в единице измерения допустимого отклонения (%, d или единица массы). | [Текст] |  | Сертификат о калибровке | все | 29 | Да | Да | Да | Да
Empfindlichkeitstest_Messwert | Измеренное значение (показание) проверки чувствительности с единицей измерения. | [Значение] [Единица] |  | Сертификат о калибровке | все | 29 | Да | Да | Да | Да
Empfindlichkeitstest_Nennwert | Номинальное значение (нагрузка) проверки чувствительности с единицей измерения. | [Значение] [Единица] |  | Сертификат о калибровке | все | 29 | Да | Да | Да | Да
Empfindlichkeitstest_Tabelle | Закладка без содержимого: удаляет таблицу проверки чувствительности, если проверка чувствительности не проводилась. | (удаляет таблицу или строку) |  | Сертификат о калибровке | все | 28 | Да | Да | Да | Да
Evalrule_Formula{Nr} | Формула правила принятия решения: «-Tol ≤ E(I) ≤ Tol» при простом принятии, при ILAC G8 — с вычтенной неопределённостью измерений U(E). | [Формула] | {Nr}: Номер (без, 1-10) | Сертификат о калибровке | все | 18 | Да | Да | Да | Да
Evalrule_Text | Правило принятия решения простым текстом (описание заявления о соответствии) на языке сертификата о калибровке. | [Текст] |  | Сертификат о калибровке | все | 13 | Да | Да | Да | Да
Evalrule_Text_{Sprache} | Правило принятия решения простым текстом (описание заявления о соответствии) на языке {Sprache}. | [Текст] | {Sprache}: Язык (DEU ENG RUS CZE ESP FRA ITA NLD POL PRT TUR) | Сертификат о калибровке | все | 17 | Да | Да | Да | Да
Evalrule_Uncertainty{Nr} | Указание, учитывает ли правило принятия решения неопределённость измерений (с неопределённостью измерений или без неё). | [Текст] | {Nr}: Номер (без, 1-10) | Сертификат о калибровке | все | 22 | Да | Да | Да | Да
Evalrule_{Sprache}{Nr} | Краткое наименование применённого правила принятия решения (напр. простое принятие или ILAC G8) на языке {Sprache}. | [Текст] | {Sprache}: Язык (DEU ENG RUS CZE ESP FRA ITA NLD POL PRT TUR) {Nr}: Номер (без, 1-10) | Сертификат о калибровке | все | 14 | Да | Да | Да | Да
Evalrule{Nr} | Краткое наименование применённого правила принятия решения (простое принятие или ILAC G8) на языке сертификата о калибровке. | [Текст] | {Nr}: Номер (без, 1-10) | Сертификат о калибровке | все | 10 | Да | Да | Да | Да
Freigabe_Datum{Nr} | Дата утверждения сертификата о калибровке. | [Дата] | {Nr}: Номер (без, 1-10) | Сертификат о калибровке | все | 16 | Да | Да | Да | Да
Freigeber_Nummer{Nr} | Табельный номер утверждающего. | [Текст] | {Nr}: Номер (без, 1-5) | Сертификат о калибровке | все | 17 | Да | Да | Да | Да
Freigeber_Unterschrift | Подпись утверждающего в виде изображения. | [Изображение] |  | Сертификат о калибровке | все | 22 | Да | Да | Да | Да
Freigeber{Nr} | Имя и фамилия утверждающего сертификат о калибровке. | [Имя] [Фамилия] | {Nr}: Номер (без, 1-5) | Сертификат о калибровке | все | 10 | Да | Да | Да | Да
Grund | Причина калибровки (причина протокола) в виде текста. | [Текст] |  | Сертификат о калибровке | все | 5 | Да | Да | Да | Да
Grund2 | Вторая причина калибровки (причина протокола 2) в виде текста. | [Текст] |  | Сертификат о калибровке | все | 6 | Да | Да | Да | Да
Kalibriernummer_Formatiert{Nr} | Полный номер сертификата о калибровке в том виде, как он задан в настройках для калибровочной этикетки. | [Текст] | {Nr}: Номер (без, 1-10) | Сертификат о калибровке | все | 28 | Да | Да | Да | Да
KalscheinAkkred{Nr} | Номер аккредитации (регистрационный номер) калибровки. | [Текст] | {Nr}: Номер (без, 1-10) | Сертификат о калибровке | все | 17 | Да | Да | Да | Да | Да
KalscheinDat{Nr} | Часть номера сертификата о калибровке с датой в формате год-месяц (ГГГГ-ММ). | [Текст] | {Nr}: Номер (без, 1-10) | Сертификат о калибровке | все | 14 | Да | Да | Да | Да | Да
KalscheinJahrKurz{Nr} | Год сертификата о калибровке, двузначный (ГГ). | [Текст] | {Nr}: Номер (без, 1-10) | Сертификат о калибровке | все | 19 | Да | Да | Да | Да | Да
KalscheinJahr{Nr} | Год сертификата о калибровке, четырёхзначный (ГГГГ). | [Текст] | {Nr}: Номер (без, 1-10) | Сертификат о калибровке | все | 15 | Да | Да | Да | Да | Да
KalscheinLfdNr | Порядковый номер сертификата о калибровке, дополненный ведущими нулями до количества знаков, заданного в настройках. | [Текст] |  | Сертификат о калибровке | все | 14 | Да | Да | Да | Да | Да
KalscheinLfdNr3S{Nr} | Порядковый номер сертификата о калибровке, последние три цифры. | [Текст] | {Nr}: Номер (без, 1-10) | Сертификат о калибровке | все | 18 | Да | Да | Да | Да | Да
KalscheinLfdNr4S{Nr} | Порядковый номер сертификата о калибровке, последние четыре цифры. | [Текст] | {Nr}: Номер (без, 1-10) | Сертификат о калибровке | все | 18 | Да | Да | Да | Да | Да
KalscheinMonat{Nr} | Месяц сертификата о калибровке, двузначный (ММ). | [Текст] | {Nr}: Номер (без, 1-10) | Сертификат о калибровке | все | 16 | Да | Да | Да | Да | Да
KalscheinNr{Nr} | Номер сертификата о калибровке без части с датой (префикс и порядковый номер). | [Текст] | {Nr}: Номер (без, 1-10) | Сертификат о калибровке | все | 13 | Да | Да | Да | Да | Да
KalscheinPraefix{Nr} | Префикс калибровочной этикетки в зависимости от вида проверки сертификата о калибровке. | [Текст] | {Nr}: Номер (без, 1-10) | Сертификат о калибровке | все | 18 | Да | Да | Да | Да | Да
KalscheinStandort{Nr} | Идентификатор местонахождения из калибровочной этикетки сертификата о калибровке. | [Текст] | {Nr}: Номер (без, 1-10) | Сертификат о калибровке | все | 19 | Да | Да | Да | Да | Да
KalscheinTag{Nr} | День сертификата о калибровке, двузначный (ДД). | [Текст] | {Nr}: Номер (без, 1-10) | Сертификат о калибровке | все | 14 | Да | Да | Да | Да | Да
KalscheinUserID{Nr} | Идентификатор пользователя (User-ID) из калибровочной этикетки сертификата о калибровке. | [Текст] | {Nr}: Номер (без, 1-10) | Сертификат о калибровке | все | 17 | Да | Да | Да | Да | Да
Laufende_Nummer{Nr} | Порядковый номер в номере сертификата о калибровке. | [Значение] | {Nr}: Номер (без, 1-10) | Сертификат о калибровке | все | 17 | Да | Да | Да | Да
Leiter_Nummer{Nr} | Табельный номер утверждающего (руководитель или заместитель руководителя калибровочной лаборатории). | [Текст] | {Nr}: Номер (без, 1-5) | Сертификат о калибровке | все | 14 | Да | Да | Да | Да
LeiterStellv1 | Фиксированный текст «Freigabeberechtigter» (должность утверждающего, на немецком языке). | [Текст] |  | Сертификат о калибровке | все | 13 | Да | Да | Да | Да
LeiterStellv2 | Фиксированный текст «Authorized person» (должность утверждающего, на английском языке). | [Текст] |  | Сертификат о калибровке | все | 13 | Да | Да | Да | Да
LeiterStellv_SLK | Фиксированный текст «Vedúci kalibračného laboratória» (руководитель калибровочной лаборатории, на словацком языке). | [Текст] |  | Сертификат о калибровке | все | 16 | Да | Да | Да | Да
LeiterStellv_Unterschrift | Подпись утверждающего (руководитель или заместитель руководителя) в виде изображения. | [Изображение] |  | Сертификат о калибровке | все | 25 | Да | Да | Да | Да
LeiterStellv_{Sprache} | Наименование должности лица, уполномоченного на утверждение (руководитель калибровочной лаборатории), в виде фиксированного текста на языке {Sprache}. | [Текст] | {Sprache}: Язык (RUS CZE ESP FRA ITA NLD POL PRT TUR) | Сертификат о калибровке | все | 16 | Да | Да | Да | Да
Leiter{Nr} | Имя и фамилия утверждающего (руководитель или заместитель руководителя калибровочной лаборатории). | [Имя] [Фамилия] | {Nr}: Номер (без, 1-5) | Сертификат о калибровке | все | 7 | Да | Да | Да | Да
Registriernummer_DAkkS{Nr} | Регистрационный номер аккредитации (DAkkS). | [Текст] | {Nr}: Номер (без, 1-10) | Сертификат о калибровке | все | 24 | Да | Да | Да | Да
Vorbedingung_1 | Да/Нет: соблюдено ли 1-е предварительное условие. | Да / Нет |  | Сертификат о калибровке | все | 14 | Да | Да | Да | Да
Vorbedingung_2 | Да/Нет: соблюдено ли 2-е предварительное условие. | Да / Нет |  | Сертификат о калибровке | все | 14 | Да | Да | Да | Да
Vorbedingung_3 | Да/Нет: соблюдено ли 3-е предварительное условие. | Да / Нет |  | Сертификат о калибровке | все | 14 | Да | Да | Да | Да
Vorbedingung_4 | Да/Нет: соблюдено ли 4-е предварительное условие. | Да / Нет |  | Сертификат о калибровке | все | 14 | Да | Да | Да | Да
Vorbedingung_5 | Да/Нет: соблюдено ли 5-е предварительное условие. | Да / Нет |  | Сертификат о калибровке | все | 14 | Да | Да | Да | Да
Vorbedingung_6 | Да/Нет: соблюдено ли 6-е предварительное условие. | Да / Нет |  | Сертификат о калибровке | все | 14 | Да | Да | Да | Да
Vorbedingung_7 | Да/Нет: соблюдено ли 7-е предварительное условие. | Да / Нет |  | Сертификат о калибровке | все | 14 | Да | Да | Да | Да
Vorbedingung_8 | Да/Нет: соблюдено ли 8-е предварительное условие. | Да / Нет |  | Сертификат о калибровке | все | 14 | Да | Да | Да | Да
Vorbedingung_Alle | Да/Нет: соблюдены ли все предварительные условия. | Да / Нет |  | Сертификат о калибровке | все | 17 | Да | Да | Да | Да
Vorbedingung_Tabelle | Закладка без содержимого: удаляет таблицу предварительных условий, если предварительные условия не заданы. | (удаляет таблицу или строку) |  | Сертификат о калибровке | все | 20 | Да | Да | Да | Да
Wasserzeichen_{Nr} | Текст водяного знака «Черновик» при выводе из редакции Engineer, иначе пусто. | [Текст] | {Nr}: Номер (без, 1-10) | Сертификат о калибровке | все | 16 | Да | Да | Да | Да | Да
Ablesbarkeit_max | Дискретность отсчёта (цена деления d) наибольшего диапазона взвешивания с единицей измерения. | [Значение] [Единица] |  | Весы и местонахождение | все | 16 | Да | Да | Да | Да |  | Да | Да
Ablesbarkeit_od{Bereich} | Дискретность отсчёта диапазона взвешивания {Bereich} с единицей измерения, без обозначения «d =». | [Значение] [Единица] | {Bereich}: Диапазон взвешивания (1-4) | Весы и местонахождение | все | 16 | Да | Да | Да | Да |  | Да | Да
Ablesbarkeiten | Значения дискретности отсчёта всех диапазонов взвешивания весов с единицей измерения, разделённые « / ». | [Текст] |  | Весы и местонахождение | все | 14 | Да | Да | Да | Да |  | Да | Да
AblesbarkeitUOM{Bereich} | Единица измерения дискретности отсчёта диапазона взвешивания {Bereich}. | [Единица] | {Bereich}: Диапазон взвешивания (1-4) | Весы и местонахождение | все | 16 | Да | Да | Да | Да |  | Да | Да
AblesbarkeitValue_od{Bereich} | Значение дискретности отсчёта диапазона взвешивания {Bereich} без единицы измерения и без обозначения «d =». | [Значение] | {Bereich}: Диапазон взвешивания (1-4) | Весы и местонахождение | все | 21 | Да | Да | Да | Да |  | Да | Да
AblesbarkeitValue{Bereich} | Значение дискретности отсчёта диапазона взвешивания {Bereich} без единицы измерения, с обозначением «d =» или «dT =». | [Текст] | {Bereich}: Диапазон взвешивания (1-4) | Весы и местонахождение | все | 18 | Да | Да | Да | Да |  | Да | Да
Ablesbarkeit{Bereich} | Дискретность отсчёта диапазона взвешивания {Bereich} с единицей измерения, с обозначением «d =» или «dT =» (при отличающейся цене деления). | [Значение] [Единица] | {Bereich}: Диапазон взвешивания (1-4) | Весы и местонахождение | все | 13 | Да | Да | Да | Да |  | Да | Да
Abteilung_kurz | Отдел места калибровки. | [Текст] |  | Весы и местонахождение | все | 14 | Да | Да | Да | Да |  | Да | Да
Abteilung{Nr} | Отдел места калибровки. | [Текст] | {Nr}: Номер (без, 1-5) | Весы и местонахождение | все | 10 | Да | Да | Да | Да |  | Да | Да
AkkKalibrierungsdatum_fill{Nr} | Дата последней аккредитованной калибровки; при отсутствии данных выводится «----». | [Дата] | {Nr}: Номер (без, 1-10) | Весы и местонахождение | все | 28 | Да | Да | Да | Да |  | Да | Да
AkkKalibrierungsdatumn_fill{Nr} | Срок следующей аккредитованной калибровки; при отсутствии данных выводится «----». | [Дата] | {Nr}: Номер (без, 1-10) | Весы и местонахождение | все | 29 | Да | Да | Да | Да |  | Да | Да
AkkKalibrierungsdatumn_kurz_fill{Nr} | Срок следующей аккредитованной калибровки в краткой записи (ГГГГ-ММ); при отсутствии данных выводится «----». | [Дата] | {Nr}: Номер (без, 1-10) | Весы и местонахождение | все | 34 | Да | Да | Да | Да |  | Да | Да
AkkKalibrierungsdatumn_kurz{Nr} | Срок следующей аккредитованной калибровки в краткой записи (ГГГГ-ММ). | [Дата] | {Nr}: Номер (без, 1-10) | Весы и местонахождение | все | 29 | Да | Да | Да | Да |  | Да | Да
AkkKalibrierungsdatumn{Nr} | Дата, когда истекает интервал аккредитованной калибровки (срок следующей калибровки). | [Дата] | {Nr}: Номер (без, 1-10) | Весы и местонахождение | все | 24 | Да | Да | Да | Да |  | Да | Да
AkkKalibrierungsdatum{Nr} | Дата последней аккредитованной калибровки. | [Дата] | {Nr}: Номер (без, 1-10) | Весы и местонахождение | все | 23 | Да | Да | Да | Да |  | Да | Да
AkkKalibrierungsfixdatum{Nr} | Самая поздняя дата следующей аккредитованной калибровки в виде дня и названия месяца (напр. 15 марта). | [Дата] | {Nr}: Номер (без, 1-10) | Весы и местонахождение | все | 26 | Да | Да | Да | Да |  | Да | Да
AkkKalibrierungsfixmonat{Nr} | Название месяца самой поздней даты следующей аккредитованной калибровки. | [Текст] | {Nr}: Номер (без, 1-10) | Весы и местонахождение | все | 26 | Да | Да | Да | Да |  | Да | Да
AkkKalibrierungsintervall_fill{Nr} | Интервал до следующей аккредитованной калибровки в месяцах; при отсутствии данных выводится «----». | [Текст] | {Nr}: Номер (без, 1-10) | Весы и местонахождение | все | 32 | Да | Да | Да | Да |  | Да | Да
AkkKalibrierungsintervall{Nr} | Интервал до следующей аккредитованной калибровки в месяцах, с единицей измерения «месяц/месяцев». | [Текст] | {Nr}: Номер (без, 1-10) | Весы и местонахождение | все | 27 | Да | Да | Да | Да |  | Да | Да
Anz_Bereiche{Nr} | Количество диапазонов взвешивания весов (1–4). | [Значение] | {Nr}: Номер (без, 1-10) | Весы и местонахождение | все | 14 | Да | Да | Да | Да |  | Да | Да
Anzahl_Ecken | Количество контрольных точек проверки эксцентриситета нагрузки (проверка угловой нагрузкой) без центра. | [Значение] |  | Весы и местонахождение | все | 12 | Да | Да | Да | Да |  | Да | Да
Artikel_Nr_AZ | Модель (артикул) индикаторного устройства весов. | [Текст] |  | Весы и местонахождение | все | 13 | Да | Да | Да | Да |  | Да | Да
Artikel_Nr_WP | Модель (артикул) весов или весовой платформы. | [Текст] |  | Весы и местонахождение | все | 13 | Да | Да | Да | Да |  | Да | Да
Aufstellort | Место установки весов на месте калибровки. | [Текст] |  | Весы и местонахождение | все | 11 | Да | Да | Да | Да |  | Да | Да
Baujahr | Год выпуска весов (четыре цифры). | [Текст] |  | Весы и местонахождение | все | 7 | Да | Да | Да | Да |  | Да | Да
Bereichtyp_kurz{Nr} | Тип диапазона весов без дополнительного текста. | [Текст] | {Nr}: Номер (без, 1-10) | Весы и местонахождение | все | 17 | Да | Да | Да | Да |  | Да | Да
Bereichtyp{Nr} | Тип диапазона весов, за которым следует дополнительный текст. | [Текст] | {Nr}: Номер (без, 1-10) | Весы и местонахождение | все | 12 | Да | Да | Да | Да |  | Да | Да
Bereich{Bereich} | Наименование диапазона взвешивания {Bereich} в виде порядкового числительного, напр. «1-й диапазон». | [Текст] | {Bereich}: Диапазон взвешивания (1-4) | Весы и местонахождение | все | 8 | Да | Да | Да | Да |  | Да | Да
Bezeichnung{Nr} | Обозначение весов. | [Текст] | {Nr}: Номер (без, 1-10) | Весы и местонахождение | все | 13 | Да | Да | Да | Да |  | Да | Да
Ecklast_Technisch_Nicht_Moeglich{Nr} | Пояснительный текст о том, что проверка эксцентриситета нагрузки (угловой нагрузкой) технически невозможна; только если это установлено для весов. | [Текст] | {Nr}: Номер (без, 1-10) | Весы и местонахождение | все | 34 | Да | Да | Да | Да |  | Да | Да
Eichdatum | Дата последней подготовки к поверке. | [Дата] |  | Весы и местонахождение | все | 9 | Да | Да | Да | Да |  | Да | Да
Eichdatumn | Дата следующей подготовки к поверке (окончание межповерочного интервала). | [Дата] |  | Весы и местонахождение | все | 10 | Да | Да | Да | Да |  | Да | Да
Eichdatumn_jahr | Год следующей подготовки к поверке (ГГГГ). | [Дата] |  | Весы и местонахождение | все | 15 | Да | Да | Да | Да |  | Да | Да
Eichdatumn_kurz | Дата следующей подготовки к поверке в краткой записи (ГГГГ-ММ). | [Дата] |  | Весы и местонахождение | все | 15 | Да | Да | Да | Да |  | Да | Да
Eichfaehig | Да/Нет: пригодны ли весы к поверке. | Да / Нет |  | Весы и местонахождение | все | 10 | Да | Да | Да | Да |  | Да | Да
Eichfixdatum | Самая поздняя дата следующей подготовки к поверке в виде дня и названия месяца. | [Дата] |  | Весы и местонахождение | все | 12 | Да | Да | Да | Да |  | Да | Да
Eichfixmonat | Название месяца самой поздней даты следующей подготовки к поверке. | [Текст] |  | Весы и местонахождение | все | 12 | Да | Да | Да | Да |  | Да | Да
Eichgesetzklasse | Полный текст о классе точности по закону о поверке (Eichgesetz), напр. «Eichgesetz, класс III». | [Текст] |  | Весы и местонахождение | все | 16 | Да | Да | Да | Да |  | Да | Да
Eichintervall | Интервал до следующей подготовки к поверке в месяцах, с единицей измерения «месяц/месяцев». | [Текст] |  | Весы и местонахождение | все | 13 | Да | Да | Да | Да |  | Да | Да
Eichklasse | Класс точности (поверочный класс) весов. | [Текст] |  | Весы и местонахождение | все | 10 | Да | Да | Да | Да |  | Да | Да
Eichklasse_kurz | Краткий текст о классе точности, напр. «Класс III». | [Текст] |  | Весы и местонахождение | все | 15 | Да | Да | Да | Да |  | Да | Да
Eichklasse_wert | Значение класса точности весов (I, II, III или IIII). | [Текст] |  | Весы и местонахождение | все | 15 | Да | Да | Да | Да |  | Да | Да
Eichwert_max | Поверочный интервал e наибольшего диапазона взвешивания с единицей измерения. | [Значение] [Единица] |  | Весы и местонахождение | все | 12 | Да | Да | Да | Да |  | Да | Да
Eichwert_oe{Bereich} | Поверочный интервал e диапазона взвешивания {Bereich} с единицей измерения, без обозначения «e =». | [Значение] [Единица] | {Bereich}: Диапазон взвешивания (1-4) | Весы и местонахождение | все | 12 | Да | Да | Да | Да |  | Да | Да
Eichwerte | Поверочные интервалы e всех диапазонов взвешивания весов с единицей измерения, разделённые « / ». | [Текст] |  | Весы и местонахождение | все | 9 | Да | Да | Да | Да |  | Да | Да
EichwertUOM{Bereich} | Единица измерения поверочного интервала e диапазона взвешивания {Bereich}. | [Единица] | {Bereich}: Диапазон взвешивания (1-4) | Весы и местонахождение | все | 12 | Да | Да | Да | Да |  | Да | Да
EichwertValue_oe{Bereich} | Поверочный интервал e диапазона взвешивания {Bereich} без единицы измерения и без обозначения «e =». | [Значение] | {Bereich}: Диапазон взвешивания (1-4) | Весы и местонахождение | все | 17 | Да | Да | Да | Да |  | Да | Да
EichwertValue{Bereich} | Поверочный интервал e диапазона взвешивания {Bereich} без единицы измерения, с обозначением «e =». | [Текст] | {Bereich}: Диапазон взвешивания (1-4) | Весы и местонахождение | все | 14 | Да | Да | Да | Да |  | Да | Да
Eichwert{Bereich} | Поверочный интервал e диапазона взвешивания {Bereich} с единицей измерения и обозначением «e =». | [Значение] [Единица] | {Bereich}: Диапазон взвешивания (1-4) | Весы и местонахождение | все | 9 | Да | Да | Да | Да |  | Да | Да
Eichzulassung | Допуск весов к поверке. | [Текст] |  | Весы и местонахождение | все | 13 | Да | Да | Да | Да |  | Да | Да
Exbescheinigung | Свидетельство о взрывозащите весов. | [Текст] |  | Весы и местонахождение | все | 15 | Да | Да | Да | Да |  | Да | Да
Gebaeude{Nr} | Здание места калибровки (местонахождение). | [Текст] | {Nr}: Номер (без, 1-5) | Весы и местонахождение | все | 9 | Да | Да | Да | Да |  | Да | Да
GeeichtBis | «Нет» или «Да (до ДД.ММ.ГГГГ)» — поверены ли весы и до какого срока действует поверка. | [Текст] |  | Весы и местонахождение | все | 10 | Да | Да | Да | Да |  | Да | Да
Geraet_Anzeige_Exbescheinigung | Свидетельство о взрывозащите дополнительного индикатора весов. | [Текст] |  | Весы и местонахождение | все | 30 | Да | Да | Да | Да |  | Да | Да
Geraet_Anzeige_Hersteller_Name | Поисковое имя изготовителя дополнительного индикатора весов. | [Текст] |  | Весы и местонахождение | все | 30 | Да | Да | Да | Да |  | Да | Да
Geraet_Anzeige_Hersteller_Nummer | Номер изготовителя дополнительного индикатора весов. | [Текст] |  | Весы и местонахождение | все | 32 | Да | Да | Да | Да |  | Да | Да
Geraet_Anzeige_Modell | Модель дополнительного индикатора весов. | [Текст] |  | Весы и местонахождение | все | 21 | Да | Да | Да | Да |  | Да | Да
Geraet_Anzeige_Schutzart | Степень защиты дополнительного индикатора весов. | [Текст] |  | Весы и местонахождение | все | 24 | Да | Да | Да | Да |  | Да | Да
Geraet_Anzeige_SNR | Серийный номер дополнительного индикатора весов. | [Текст] |  | Весы и местонахождение | все | 18 | Да | Да | Да | Да |  | Да | Да
Geraet_Benutzerdef1_Exbescheinigung | Свидетельство о взрывозащите пользовательского подключённого устройства 1. | [Текст] |  | Весы и местонахождение | все | 35 | Да | Да | Да | Да |  | Да | Да
Geraet_Benutzerdef1_Hersteller_Name | Поисковое имя изготовителя пользовательского подключённого устройства 1. | [Текст] |  | Весы и местонахождение | все | 35 | Да | Да | Да | Да |  | Да | Да
Geraet_Benutzerdef1_Hersteller_Nummer | Номер изготовителя пользовательского подключённого устройства 1. | [Текст] |  | Весы и местонахождение | все | 37 | Да | Да | Да | Да |  | Да | Да
Geraet_Benutzerdef1_Modell | Модель пользовательского подключённого устройства 1. | [Текст] |  | Весы и местонахождение | все | 26 | Да | Да | Да | Да |  | Да | Да
Geraet_Benutzerdef1_Name_{Sprache} | Обозначение пользовательского подключённого устройства 1 на языке {Sprache}. | [Текст] | {Sprache}: Язык (DEU ENG) | Весы и местонахождение | все | 28 | Да | Да | Да | Да |  | Да | Да
Geraet_Benutzerdef1_Schutzart | Степень защиты пользовательского подключённого устройства 1. | [Текст] |  | Весы и местонахождение | все | 29 | Да | Да | Да | Да |  | Да | Да
Geraet_Benutzerdef1_SNR | Серийный номер пользовательского подключённого устройства 1. | [Текст] |  | Весы и местонахождение | все | 23 | Да | Да | Да | Да |  | Да | Да
Geraet_Benutzerdef2_Exbescheinigung | Свидетельство о взрывозащите пользовательского подключённого устройства 2. | [Текст] |  | Весы и местонахождение | все | 35 | Да | Да | Да | Да |  | Да | Да
Geraet_Benutzerdef2_Hersteller_Name | Поисковое имя изготовителя пользовательского подключённого устройства 2. | [Текст] |  | Весы и местонахождение | все | 35 | Да | Да | Да | Да |  | Да | Да
Geraet_Benutzerdef2_Hersteller_Nummer | Номер изготовителя пользовательского подключённого устройства 2. | [Текст] |  | Весы и местонахождение | все | 37 | Да | Да | Да | Да |  | Да | Да
Geraet_Benutzerdef2_Modell | Модель пользовательского подключённого устройства 2. | [Текст] |  | Весы и местонахождение | все | 26 | Да | Да | Да | Да |  | Да | Да
Geraet_Benutzerdef2_Name_{Sprache} | Обозначение пользовательского подключённого устройства 2 на языке {Sprache}. | [Текст] | {Sprache}: Язык (DEU ENG) | Весы и местонахождение | все | 28 | Да | Да | Да | Да |  | Да | Да
Geraet_Benutzerdef2_Schutzart | Степень защиты пользовательского подключённого устройства 2. | [Текст] |  | Весы и местонахождение | все | 29 | Да | Да | Да | Да |  | Да | Да
Geraet_Benutzerdef2_SNR | Серийный номер пользовательского подключённого устройства 2. | [Текст] |  | Весы и местонахождение | все | 23 | Да | Да | Да | Да |  | Да | Да
Geraet_Benutzerdef3_Exbescheinigung | Свидетельство о взрывозащите пользовательского подключённого устройства 3. | [Текст] |  | Весы и местонахождение | все | 35 | Да | Да | Да | Да |  | Да | Да
Geraet_Benutzerdef3_Hersteller_Name | Поисковое имя изготовителя пользовательского подключённого устройства 3. | [Текст] |  | Весы и местонахождение | все | 35 | Да | Да | Да | Да |  | Да | Да
Geraet_Benutzerdef3_Hersteller_Nummer | Номер изготовителя пользовательского подключённого устройства 3. | [Текст] |  | Весы и местонахождение | все | 37 | Да | Да | Да | Да |  | Да | Да
Geraet_Benutzerdef3_Modell | Модель пользовательского подключённого устройства 3. | [Текст] |  | Весы и местонахождение | все | 26 | Да | Да | Да | Да |  | Да | Да
Geraet_Benutzerdef3_Name_{Sprache} | Обозначение пользовательского подключённого устройства 3 на языке {Sprache}. | [Текст] | {Sprache}: Язык (DEU ENG) | Весы и местонахождение | все | 28 | Да | Да | Да | Да |  | Да | Да
Geraet_Benutzerdef3_Schutzart | Степень защиты пользовательского подключённого устройства 3. | [Текст] |  | Весы и местонахождение | все | 29 | Да | Да | Да | Да |  | Да | Да
Geraet_Benutzerdef3_SNR | Серийный номер пользовательского подключённого устройства 3. | [Текст] |  | Весы и местонахождение | все | 23 | Да | Да | Да | Да |  | Да | Да
Geraet_Benutzerdef4_Exbescheinigung | Свидетельство о взрывозащите пользовательского подключённого устройства 4. | [Текст] |  | Весы и местонахождение | все | 35 | Да | Да | Да | Да |  | Да | Да
Geraet_Benutzerdef4_Hersteller_Name | Поисковое имя изготовителя пользовательского подключённого устройства 4. | [Текст] |  | Весы и местонахождение | все | 35 | Да | Да | Да | Да |  | Да | Да
Geraet_Benutzerdef4_Hersteller_Nummer | Номер изготовителя пользовательского подключённого устройства 4. | [Текст] |  | Весы и местонахождение | все | 37 | Да | Да | Да | Да |  | Да | Да
Geraet_Benutzerdef4_Modell | Модель пользовательского подключённого устройства 4. | [Текст] |  | Весы и местонахождение | все | 26 | Да | Да | Да | Да |  | Да | Да
Geraet_Benutzerdef4_Name_{Sprache} | Обозначение пользовательского подключённого устройства 4 на языке {Sprache}. | [Текст] | {Sprache}: Язык (DEU ENG) | Весы и местонахождение | все | 28 | Да | Да | Да | Да |  | Да | Да
Geraet_Benutzerdef4_Schutzart | Степень защиты пользовательского подключённого устройства 4. | [Текст] |  | Весы и местонахождение | все | 29 | Да | Да | Да | Да |  | Да | Да
Geraet_Benutzerdef4_SNR | Серийный номер пользовательского подключённого устройства 4. | [Текст] |  | Весы и местонахождение | все | 23 | Да | Да | Да | Да |  | Да | Да
Geraet_Benutzerdef5_Exbescheinigung | Свидетельство о взрывозащите пользовательского подключённого устройства 5. | [Текст] |  | Весы и местонахождение | все | 35 | Да | Да | Да | Да |  | Да | Да
Geraet_Benutzerdef5_Hersteller_Name | Поисковое имя изготовителя пользовательского подключённого устройства 5. | [Текст] |  | Весы и местонахождение | все | 35 | Да | Да | Да | Да |  | Да | Да
Geraet_Benutzerdef5_Hersteller_Nummer | Номер изготовителя пользовательского подключённого устройства 5. | [Текст] |  | Весы и местонахождение | все | 37 | Да | Да | Да | Да |  | Да | Да
Geraet_Benutzerdef5_Modell | Модель пользовательского подключённого устройства 5. | [Текст] |  | Весы и местонахождение | все | 26 | Да | Да | Да | Да |  | Да | Да
Geraet_Benutzerdef5_Name_{Sprache} | Обозначение пользовательского подключённого устройства 5 на языке {Sprache}. | [Текст] | {Sprache}: Язык (DEU ENG) | Весы и местонахождение | все | 28 | Да | Да | Да | Да |  | Да | Да
Geraet_Benutzerdef5_Schutzart | Степень защиты пользовательского подключённого устройства 5. | [Текст] |  | Весы и местонахождение | все | 29 | Да | Да | Да | Да |  | Да | Да
Geraet_Benutzerdef5_SNR | Серийный номер пользовательского подключённого устройства 5. | [Текст] |  | Весы и местонахождение | все | 23 | Да | Да | Да | Да |  | Да | Да
Geraet_Drucker_Exbescheinigung | Свидетельство о взрывозащите принтера. | [Текст] |  | Весы и местонахождение | все | 30 | Да | Да | Да | Да |  | Да | Да
Geraet_Drucker_Hersteller_Name | Поисковое имя изготовителя принтера. | [Текст] |  | Весы и местонахождение | все | 30 | Да | Да | Да | Да |  | Да | Да
Geraet_Drucker_Hersteller_Nummer | Номер изготовителя принтера. | [Текст] |  | Весы и местонахождение | все | 32 | Да | Да | Да | Да |  | Да | Да
Geraet_Drucker_Modell | Модель принтера. | [Текст] |  | Весы и местонахождение | все | 21 | Да | Да | Да | Да |  | Да | Да
Geraet_Drucker_Schutzart | Степень защиты принтера. | [Текст] |  | Весы и местонахождение | все | 24 | Да | Да | Да | Да |  | Да | Да
Geraet_Drucker_SNR | Серийный номер принтера. | [Текст] |  | Весы и местонахождение | все | 18 | Да | Да | Да | Да |  | Да | Да
Geraet_Referenzwaage_Exbescheinigung | Свидетельство о взрывозащите эталонных весов. | [Текст] |  | Весы и местонахождение | все | 36 | Да | Да | Да | Да |  | Да | Да
Geraet_Referenzwaage_Hersteller_Name | Поисковое имя изготовителя эталонных весов. | [Текст] |  | Весы и местонахождение | все | 36 | Да | Да | Да | Да |  | Да | Да
Geraet_Referenzwaage_Hersteller_Nummer | Номер изготовителя эталонных весов. | [Текст] |  | Весы и местонахождение | все | 38 | Да | Да | Да | Да |  | Да | Да
Geraet_Referenzwaage_Modell | Модель эталонных весов. | [Текст] |  | Весы и местонахождение | все | 27 | Да | Да | Да | Да |  | Да | Да
Geraet_Referenzwaage_Schutzart | Степень защиты эталонных весов. | [Текст] |  | Весы и местонахождение | все | 30 | Да | Да | Да | Да |  | Да | Да
Geraet_Referenzwaage_SNR | Серийный номер эталонных весов. | [Текст] |  | Весы и местонахождение | все | 24 | Да | Да | Да | Да |  | Да | Да
Hersteller_mit_azg{Nr} | Поисковое имя изготовителя весов; при наличии индикаторного устройства дополнительно изготовитель индикаторного устройства, разделённые « / ». | [Текст] | {Nr}: Номер (без, 1-10) | Весы и местонахождение | все | 20 | Да | Да | Да | Да |  | Да | Да
HerstellerAnschrift{Nr} | Полный адрес изготовителя весов. | [Текст] | {Nr}: Номер (без, 1-10) | Весы и местонахождение | все | 21 | Да | Да | Да | Да | Да | Да | Да
HerstellerLkz{Nr} | Код страны изготовителя весов. | [Текст] | {Nr}: Номер (без, 1-10) | Весы и местонахождение | все | 15 | Да | Да | Да | Да | Да | Да | Да
HerstellerName1 | Наименование 1 изготовителя весов. | [Текст] |  | Весы и местонахождение | все | 15 | Да | Да | Да | Да | Да | Да | Да
HerstellerName2 | Наименование 2 изготовителя весов. | [Текст] |  | Весы и местонахождение | все | 15 | Да | Да | Да | Да | Да | Да | Да
HerstellerName3 | Наименование 3 изготовителя весов. | [Текст] |  | Весы и местонахождение | все | 15 | Да | Да | Да | Да | Да | Да | Да
HerstellerNameLang{Nr} | Наименования 1, 2 и 3 изготовителя весов в одной строке. | [Текст] | {Nr}: Номер (без, 1-10) | Весы и местонахождение | все | 20 | Да | Да | Да | Да | Да | Да | Да
HerstellerNummer{Nr} | Номер адреса изготовителя весов. | [Текст] | {Nr}: Номер (без, 1-10) | Весы и местонахождение | все | 18 | Да | Да | Да | Да | Да | Да | Да
HerstellerOrt{Nr} | Город изготовителя весов. | [Текст] | {Nr}: Номер (без, 1-10) | Весы и местонахождение | все | 15 | Да | Да | Да | Да | Да | Да | Да
HerstellerPlzOrt{Nr} | Почтовый индекс и город изготовителя весов. | [Текст] | {Nr}: Номер (без, 1-10) | Весы и местонахождение | все | 18 | Да | Да | Да | Да | Да | Да | Да
HerstellerPlz{Nr} | Почтовый индекс изготовителя весов. | [Текст] | {Nr}: Номер (без, 1-10) | Весы и местонахождение | все | 15 | Да | Да | Да | Да | Да | Да | Да
HerstellerStrasse{Nr} | Улица изготовителя весов. | [Текст] | {Nr}: Номер (без, 1-10) | Весы и местонахождение | все | 19 | Да | Да | Да | Да | Да | Да | Да
Hersteller{Nr} | Поисковое имя изготовителя весов. | [Текст] | {Nr}: Номер (без, 1-10) | Весы и местонахождение | все | 12 | Да | Да | Да | Да | Да | Да | Да
Hoechstlast_gesamt | Максимальная нагрузка весов (максимальная нагрузка наибольшего диапазона взвешивания) с единицей измерения. | [Значение] [Единица] |  | Весы и местонахождение | все | 18 | Да | Да | Да | Да |  | Да | Да
Hoechstlasten | Максимальные нагрузки всех диапазонов взвешивания весов с единицей измерения, разделённые « / ». | [Текст] |  | Весы и местонахождение | все | 13 | Да | Да | Да | Да |  | Да | Да
HoechstlastUOM{Bereich} | Единица измерения максимальной нагрузки диапазона взвешивания {Bereich}. | [Единица] | {Bereich}: Диапазон взвешивания (1-4) | Весы и местонахождение | все | 15 | Да | Да | Да | Да |  | Да | Да
HoechstlastValue{Bereich} | Максимальная нагрузка диапазона взвешивания {Bereich} без единицы измерения. | [Значение] | {Bereich}: Диапазон взвешивания (1-4) | Весы и местонахождение | все | 17 | Да | Да | Да | Да |  | Да | Да
Hoechstlast{Bereich} | Максимальная нагрузка диапазона взвешивания {Bereich} с единицей измерения. | [Значение] [Единица] | {Bereich}: Диапазон взвешивания (1-4) | Весы и местонахождение | все | 12 | Да | Да | Да | Да |  | Да | Да
Identnummer{Nr} | Идентификационный номер весов. | [Текст] | {Nr}: Номер (без, 1-10) | Весы и местонахождение | все | 13 | Да | Да | Да | Да |  | Да | Да
Image_Ecklast_Bauform | Изображение конструкции платформы весов с контрольными точками проверки эксцентриситета нагрузки. | [Изображение] |  | Весы и местонахождение | все | 21 | Да | Да | Да | Да |  | Да | Да
Inventarnummer | Инвентарный номер весов. | [Текст] |  | Весы и местонахождение | все | 14 | Да | Да | Да | Да |  | Да | Да
Justage_kurz{Nr} | Метод регулировки весов в краткой форме: «Нет», «Да (внутренняя)» или «Да (внешняя)». | [Текст] | {Nr}: Номер (без, 1-10) | Весы и местонахождение | все | 14 | Да | Да | Да | Да |  | Да | Да
Justage_lang{Nr} | Метод регулировки весов полностью: «Без регулировки», «Внутренняя регулировка» или «Внешняя регулировка». | [Текст] | {Nr}: Номер (без, 1-10) | Весы и местонахождение | все | 14 | Да | Да | Да | Да |  | Да | Да
Kalibrierbereich_max_i{Bereich} | Верхняя граница диапазона взвешивания {Bereich}, калибруемого с ограничением, с единицей измерения. | [Значение] [Единица] | {Bereich}: Диапазон взвешивания (1-4) | Весы и местонахождение | все | 23 | Да | Да | Да | Да |  | Да | Да
Kalibrierbereich_min_i{Bereich} | Нижняя граница диапазона взвешивания {Bereich}, калибруемого с ограничением, с единицей измерения. | [Значение] [Единица] | {Bereich}: Диапазон взвешивания (1-4) | Весы и местонахождение | все | 23 | Да | Да | Да | Да |  | Да | Да
Kalibrierort | Адрес места калибровки (наименование 1–3, улица, код страны, почтовый индекс, город); при отсутствии собственного места калибровки — адрес заказчика. | [Текст] |  | Весы и местонахождение | все | 12 | Да | Да | Да | Да |  | Да | Да
KalibrierortKunde | Адрес места калибровки; при отсутствии собственного места калибровки — адрес клиента. | [Текст] |  | Весы и местонахождение | все | 17 | Да | Да | Да | Да |  | Да | Да
KalibrierortOrtStrasse | Улица, почтовый индекс и город места калибровки в одной строке. | [Текст] |  | Весы и местонахождение | все | 22 | Да | Да | Да | Да |  | Да | Да
Kalibrierungsdatum_fill{Nr} | Дата последней неаккредитованной калибровки; при отсутствии данных выводится «----». | [Дата] | {Nr}: Номер (без, 1-10) | Весы и местонахождение | все | 25 | Да | Да | Да | Да |  | Да | Да
Kalibrierungsdatumn_fill{Nr} | Срок следующей неаккредитованной калибровки; при отсутствии данных выводится «----». | [Дата] | {Nr}: Номер (без, 1-10) | Весы и местонахождение | все | 26 | Да | Да | Да | Да |  | Да | Да
Kalibrierungsdatumn_kurz_deu{Nr} | Срок следующей неаккредитованной калибровки в немецкой краткой записи (ММ.ГГГГ). | [Дата] | {Nr}: Номер (без, 1-10) | Весы и местонахождение | все | 30 | Да | Да | Да | Да |  | Да | Да
Kalibrierungsdatumn_kurz_fill | Срок следующей неаккредитованной калибровки в краткой записи (ГГГГ-ММ); при отсутствии данных выводится «----». | [Дата] |  | Весы и местонахождение | все | 29 | Да | Да | Да | Да |  | Да | Да
Kalibrierungsdatumn_kurz{Nr} | Срок следующей неаккредитованной калибровки в краткой записи (ГГГГ-ММ). | [Дата] | {Nr}: Номер (без, 1-10) | Весы и местонахождение | все | 26 | Да | Да | Да | Да |  | Да | Да
Kalibrierungsdatumn{Nr} | Дата, когда истекает интервал неаккредитованной калибровки (срок следующей калибровки). | [Дата] | {Nr}: Номер (без, 1-10) | Весы и местонахождение | все | 21 | Да | Да | Да | Да |  | Да | Да
Kalibrierungsdatum{Nr} | Дата последней неаккредитованной калибровки. | [Дата] | {Nr}: Номер (без, 1-10) | Весы и местонахождение | все | 20 | Да | Да | Да | Да |  | Да | Да
Kalibrierungsfixdatum{Nr} | Самая поздняя дата следующей неаккредитованной калибровки в виде дня и названия месяца (напр. 15 марта). | [Дата] | {Nr}: Номер (без, 1-10) | Весы и местонахождение | все | 23 | Да | Да | Да | Да |  | Да | Да
Kalibrierungsfixmonat{Nr} | Название месяца самой поздней даты следующей неаккредитованной калибровки. | [Текст] | {Nr}: Номер (без, 1-10) | Весы и местонахождение | все | 23 | Да | Да | Да | Да |  | Да | Да
Kalibrierungsintervall_fill{Nr} | Интервал до следующей неаккредитованной калибровки в месяцах; при отсутствии данных выводится «----». | [Текст] | {Nr}: Номер (без, 1-10) | Весы и местонахождение | все | 29 | Да | Да | Да | Да |  | Да | Да
Kalibrierungsintervall{Nr} | Интервал до следующей неаккредитованной калибровки в месяцах, с единицей измерения «месяц/месяцев». | [Текст] | {Nr}: Номер (без, 1-10) | Весы и местонахождение | все | 24 | Да | Да | Да | Да |  | Да | Да
Kostenstelle{Nr} | Центр затрат весов или калибровки. | [Текст] | {Nr}: Номер (без, 1-5) | Весы и местонахождение | все | 13 | Да | Да | Да | Да |  | Да | Да
MindestlastUOM{Bereich} | Единица измерения минимальной нагрузки диапазона взвешивания {Bereich}. | [Единица] | {Bereich}: Диапазон взвешивания (1-4) | Весы и местонахождение | все | 15 | Да | Да | Да | Да |  | Да | Да
MindestlastValue{Bereich} | Минимальная нагрузка диапазона взвешивания {Bereich} без единицы измерения. | [Значение] | {Bereich}: Диапазон взвешивания (1-4) | Весы и местонахождение | все | 17 | Да | Да | Да | Да |  | Да | Да
Mindestlast{Bereich} | Минимальная нагрузка диапазона взвешивания {Bereich} с единицей измерения. | [Значение] [Единица] | {Bereich}: Диапазон взвешивания (1-4) | Весы и местонахождение | все | 12 | Да | Да | Да | Да |  | Да | Да
Minlast_max | Минимальная нагрузка наибольшего диапазона взвешивания с единицей измерения. | [Значение] [Единица] |  | Весы и местонахождение | все | 11 | Да | Да | Да | Да |  | Да | Да
Minlasten | Минимальные нагрузки всех диапазонов взвешивания весов с единицей измерения, разделённые « / ». | [Текст] |  | Весы и местонахождение | все | 9 | Да | Да | Да | Да |  | Да | Да
Modell_ohne_azg{Nr} | Модель весов без индикаторного устройства. | [Текст] | {Nr}: Номер (без, 1-10) | Весы и местонахождение | все | 17 | Да | Да | Да | Да |  | Да | Да
Modell_und_Zusatzinfo | Модель весов, за которой следуют дополнительные сведения в скобках (напр. пригодность к поверке, сервисный режим). | [Текст] |  | Весы и местонахождение | все | 21 | Да | Да | Да | Да |  | Да | Да
Modell{Nr} | Модель весов; при наличии индикаторного устройства дополнительно его модель, разделённые « / ». | [Текст] | {Nr}: Номер (без, 1-10) | Весы и местонахождение | все | 8 | Да | Да | Да | Да | Да | Да | Да
Pruefmethode_Richtigkeit_Kurz{Nr} | Метод проверки погрешностей показаний в краткой форме: ступенчатый или непрерывный. | [Текст] | {Nr}: Номер (без, 1-10) | Весы и местонахождение | все | 31 | Да | Да | Да | Да |  | Да | Да
Pruefmethode_Richtigkeit{Nr} | Метод проверки погрешностей показаний (линейность) в виде текста. | [Текст] | {Nr}: Номер (без, 1-10) | Весы и местонахождение | все | 26 | Да | Да | Да | Да |  | Да | Да
Pruefmittelnummer_Kunde | Номер средства измерений весов у клиента. | [Текст] |  | Весы и местонахождение | все | 23 | Да | Да | Да | Да |  | Да | Да
Raum{Nr} | Помещение места калибровки. | [Текст] | {Nr}: Номер (без, 1-5) | Весы и местонахождение | все | 5 | Да | Да | Да | Да |  | Да | Да
Schutzart | Степень защиты весов. | [Текст] |  | Весы и местонахождение | все | 9 | Да | Да | Да | Да |  | Да | Да
Serien_Nr_AZ | Серийный номер индикаторного устройства весов. | [Текст] |  | Весы и местонахождение | все | 12 | Да | Да | Да | Да |  | Да | Да
Serien_Nr_WP | Серийный номер весов или весовой платформы. | [Текст] |  | Весы и местонахождение | все | 12 | Да | Да | Да | Да |  | Да | Да
Seriennummer_ohne_azg{Nr} | Серийный номер весов без индикаторного устройства. | [Текст] | {Nr}: Номер (без, 1-10) | Весы и местонахождение | все | 23 | Да | Да | Да | Да |  | Да | Да
Seriennummer{Nr} | Серийный номер весов; при наличии индикаторного устройства дополнительно его серийный номер, разделённые « / ». | [Текст] | {Nr}: Номер (без, 1-10) | Весы и местонахождение | все | 14 | Да | Да | Да | Да | Да | Да | Да
Standort | Местонахождение места калибровки. | [Текст] |  | Весы и местонахождение | все | 8 | Да | Да | Да | Да |  | Да | Да
USP_datumn_kurz{Nr} | Срок следующей проверки USP в краткой записи (ГГГГ-ММ). | [Дата] | {Nr}: Номер (без, 1-10) | Весы и местонахождение | все | 17 | Да | Да | Да | Да |  | Да | Да
USP_datumn{Nr} | Дата, когда истекает интервал проверки USP (срок следующей проверки). | [Дата] | {Nr}: Номер (без, 1-10) | Весы и местонахождение | все | 12 | Да | Да | Да | Да |  | Да | Да
USP_datum{Nr} | Дата последней проверки USP. | [Дата] | {Nr}: Номер (без, 1-10) | Весы и местонахождение | все | 11 | Да | Да | Да | Да |  | Да | Да
USP_fixdatum{Nr} | Самая поздняя дата следующей проверки USP в виде дня и названия месяца. | [Дата] | {Nr}: Номер (без, 1-10) | Весы и местонахождение | все | 14 | Да | Да | Да | Да |  | Да | Да
USP_fixmonat{Nr} | Название месяца самой поздней даты следующей проверки USP. | [Текст] | {Nr}: Номер (без, 1-10) | Весы и местонахождение | все | 14 | Да | Да | Да | Да |  | Да | Да
USP_intervall{Nr} | Интервал до следующей проверки USP в месяцах, с единицей измерения «месяц/месяцев». | [Текст] | {Nr}: Номер (без, 1-10) | Весы и местонахождение | все | 15 | Да | Да | Да | Да |  | Да | Да
Vor_Gebrauch_Justiert{Nr} | Да/Нет: регулируются ли весы перед использованием; при настройке «Автоматически» закладка остаётся пустой. | Да / Нет | {Nr}: Номер (без, 1-10) | Весы и местонахождение | все | 23 | Да | Да | Да | Да |  | Да | Да
Waagenbeschreibung | Описание весов. | [Текст] |  | Весы и местонахождение | все | 18 | Да | Да | Да | Да |  | Да | Да
Waegebereich_eingeschraenkt{Bereich} | Калибруется ли диапазон взвешивания {Bereich} с ограничением: «Да», «Нет» или «не калибруется». | [Текст] | {Bereich}: Диапазон взвешивания (1-4) | Весы и местонахождение | все | 28 | Да | Да | Да | Да |  | Да | Да
Waegebereich{Bereich} | Номер диапазона взвешивания {Bereich}. | [Значение] | {Bereich}: Диапазон взвешивания (1-4) | Весы и местонахождение | все | 13 | Да | Да | Да | Да |  | Да | Да
Waegetyp{Nr} | Конструкция весов: весы с одним диапазоном, многодиапазонные весы или весы с несколькими интервалами деления. | [Текст] | {Nr}: Номер (без, 1-10) | Весы и местонахождение | все | 10 | Да | Да | Да | Да |  | Да | Да
Wartungsdatumn_kurz{Nr} | Срок следующего технического обслуживания в краткой записи (ГГГГ-ММ). | [Дата] | {Nr}: Номер (без, 1-10) | Весы и местонахождение | все | 21 | Да | Да | Да | Да |  | Да | Да
Wartungsdatumn{Nr} | Дата, когда истекает интервал технического обслуживания (срок следующего обслуживания). | [Дата] | {Nr}: Номер (без, 1-10) | Весы и местонахождение | все | 16 | Да | Да | Да | Да |  | Да | Да
Wartungsdatum{Nr} | Дата последнего технического обслуживания. | [Дата] | {Nr}: Номер (без, 1-10) | Весы и местонахождение | все | 15 | Да | Да | Да | Да |  | Да | Да
Wartungsfixdatum{Nr} | Самая поздняя дата следующего технического обслуживания в виде дня и названия месяца. | [Дата] | {Nr}: Номер (без, 1-10) | Весы и местонахождение | все | 18 | Да | Да | Да | Да |  | Да | Да
Wartungsfixmonat{Nr} | Название месяца самой поздней даты следующего технического обслуживания. | [Текст] | {Nr}: Номер (без, 1-10) | Весы и местонахождение | все | 18 | Да | Да | Да | Да |  | Да | Да
Wartungsintervall{Nr} | Интервал до следующего технического обслуживания в месяцах, с единицей измерения «месяц/месяцев». | [Текст] | {Nr}: Номер (без, 1-10) | Весы и местонахождение | все | 19 | Да | Да | Да | Да |  | Да | Да
Genauigkeitsklasse | Классы точности использованных контрольных гирь в одной строке. | [Текст] |  | Средства измерений | все | 18 | Да | Да | Да | Да |  | Да | Да
Genauigkeitsklasse_lang_liste | Список систем пределов погрешности и классов точности использованных контрольных гирь, по одной записи на набор гирь. | [Текст] |  | Средства измерений | все | 29 | Да | Да | Да | Да |  | Да | Да
Genauigkeitsklasse_liste | Список классов точности использованных контрольных гирь, по одной записи на набор гирь. | [Текст] |  | Средства измерений | все | 24 | Да | Да | Да | Да |  | Да | Да
Genauigkeitsklassen | Классы точности контрольных гирь, использованных при калибровке. | [Текст] |  | Средства измерений | все | 19 | Да | Да | Да | Да |  | Да | Да
Pruefmittel | Серийные номера использованных наборов гирь в одной строке. | [Текст] |  | Средства измерений | все | 11 | Да | Да | Да | Да |  | Да | Да
Pruefmittel_Ablaufdatum_liste | Список сроков действия использованных наборов гирь, по одной записи на набор гирь. | [Текст] |  | Средства измерений | все | 29 | Да | Да | Да | Да |  | Да | Да
Pruefmittel_Bezeichnung_liste | Список наименований использованных наборов гирь, по одной записи на набор гирь. | [Текст] |  | Средства измерений | все | 29 | Да | Да | Да | Да |  | Да | Да
Pruefmittel_gueltig | Да/Нет: действительны ли (не истекли) использованные наборы гирь. | Да / Нет |  | Средства измерений | все | 19 | Да | Да | Да | Да |  | Да | Да
Pruefmittel_Hersteller_liste | Список изготовителей использованных наборов гирь, по одной записи на набор гирь. | [Текст] |  | Средства измерений | все | 28 | Да | Да | Да | Да |  | Да | Да
Pruefmittel_Identnummer_liste | Список идентификационных номеров использованных наборов гирь, по одной записи на набор гирь. | [Текст] |  | Средства измерений | все | 29 | Да | Да | Да | Да |  | Да | Да
Pruefmittel_Kalibrierdatum_liste | Список дат калибровки использованных наборов гирь, по одной записи на набор гирь. | [Текст] |  | Средства измерений | все | 32 | Да | Да | Да | Да |  | Да | Да
Pruefmittel_Kalibrierschein_liste | Список номеров сертификатов о калибровке использованных наборов гирь, по одной записи на набор гирь. | [Текст] |  | Средства измерений | все | 33 | Да | Да | Да | Да |  | Да | Да
Pruefmittel_lang | Серийный номер набора гирь вместе с номером сертификата о калибровке набора гирь. | [Текст] |  | Средства измерений | все | 16 | Да | Да | Да | Да |  | Да | Да
Pruefmittel_liste | Список серийных номеров использованных наборов гирь, по одной записи на набор гирь. | [Текст] |  | Средства измерений | все | 17 | Да | Да | Да | Да |  | Да | Да
Beobachtete_Toleranz{Nr} | Вид контролируемого допуска (спецификация клиента, спецификация изготовителя или предел погрешности при поверке) в виде текста. | [Текст] | {Nr}: Номер (без, 1-20) | Калибровка и условия окружающей среды | все | 22 | Да | Да | Да | Да
Innerhalb_Toleranz | Да/Нет: соблюдён ли допустимый допуск при калибровке. | Да / Нет |  | Калибровка и условия окружающей среды | все | 18 | Да | Да | Да | Да
Innerhalb_Toleranz_mJ | Да/Нет: соблюдён ли допустимый допуск при калибровке с регулировкой. | Да / Нет |  | Калибровка и условия окружающей среды | все | 21 | Да | Да | Да | Да
Innerhalb_Toleranz_oJ | Да/Нет: соблюдён ли допустимый допуск при калибровке без регулировки. | Да / Нет |  | Калибровка и условия окружающей среды | все | 21 | Да | Да | Да | Да
Interne_Gewichtsschaltung | Да/Нет: имеется ли встроенный механизм переключения гирь (внутренняя регулировка). | Да / Нет |  | Калибровка и условия окружающей среды | все | 25 | Да | Да | Да | Да |  | Да
Justage_mJ{Nr} | Метод регулировки весов при калибровке с регулировкой. | [Текст] | {Nr}: Номер (без, 1-4) | Калибровка и условия окружающей среды | все | 11 | Да | Да | Да | Да
Justage_oJ{Nr} | Метод регулировки весов при калибровке без регулировки. | [Текст] | {Nr}: Номер (без, 1-4) | Калибровка и условия окружающей среды | все | 11 | Да | Да | Да | Да
Justage{Nr} | Метод регулировки весов при калибровке. | [Текст] | {Nr}: Номер (без, 1-4) | Калибровка и условия окружающей среды | все | 8 | Да | Да | Да | Да
Luftbewegung | Условие измерения «движение воздуха» при калибровке. | [Текст] |  | Калибровка и условия окружающей среды | все | 12 | Да | Да | Да | Да
Luftbewegung_mJ | Условие измерения «движение воздуха» при калибровке с регулировкой. | [Текст] |  | Калибровка и условия окружающей среды | все | 15 | Да | Да | Да | Да
Luftbewegung_oJ | Условие измерения «движение воздуха» при калибровке без регулировки. | [Текст] |  | Калибровка и условия окружающей среды | все | 15 | Да | Да | Да | Да
Luftfeuchtigkeit | Относительная влажность воздуха в процентах; только если влажность воздуха была зафиксирована. | [Значение] % |  | Калибровка и условия окружающей среды | все | 16 | Да | Да | Да | Да
MaxAbw_Innerhalb_Toleranz | Да/Нет: соблюдён ли допустимый допуск в общей оценке на основе максимального отклонения. | Да / Нет |  | Калибровка и условия окружающей среды | все | 25 | Да | Да | Да | Да
MaxAbw_Innerhalb_Toleranz_mJ | Да/Нет: соблюдён ли допуск в общей оценке на основе максимального отклонения при калибровке с регулировкой. | Да / Нет |  | Калибровка и условия окружающей среды | все | 28 | Да | Да | Да | Да
MaxAbw_Innerhalb_Toleranz_oJ | Да/Нет: соблюдён ли допуск в общей оценке на основе максимального отклонения при калибровке без регулировки. | Да / Нет |  | Калибровка и условия окружающей среды | все | 28 | Да | Да | Да | Да
Messbedingung_mJ{Nr} | Условия измерения при калибровке с регулировкой: движение воздуха, вибрации и загрязнения, одно под другим в трёх строках. | [Текст] | {Nr}: Номер (без, 1-10) | Калибровка и условия окружающей среды | все | 18 | Да | Да | Да | Да
Messbedingung_oJ{Nr} | Условия измерения при калибровке без регулировки: движение воздуха, вибрации и загрязнения, одно под другим в трёх строках. | [Текст] | {Nr}: Номер (без, 1-10) | Калибровка и условия окружающей среды | все | 18 | Да | Да | Да | Да
Messbedingung{Nr} | Условия измерения при калибровке: движение воздуха, вибрации и загрязнения, одно под другим в трёх строках. | [Текст] | {Nr}: Номер (без, 1-10) | Калибровка и условия окружающей среды | все | 15 | Да | Да | Да | Да
Pruefmittel_Thermometer | Номер средства измерений — термометра для измерения температуры окружающей среды. | [Текст] |  | Калибровка и условия окружающей среды | все | 23 | Да | Да | Да | Да
Pruefmittel_Thermometer_Gewicht | Обозначение (иначе номер) средства измерений для измерения температуры гирь. | [Текст] |  | Калибровка и условия окружающей среды | все | 31 | Да | Да | Да | Да
Pruefmittel_Thermometer_Seriennummer | Серийный номер термометра для температуры окружающей среды (серийный номер датчика температуры, иначе — климатического измерительного прибора). | [Текст] |  | Калибровка и условия окружающей среды | все | 36 | Да | Да | Да | Да
Temperatur_Differenz | Измеренная разность температур между контрольными гирями и окружающей средой в начале калибровки в кельвинах (K); пусто, если одна из двух температур не зарегистрирована. | [Значение] [Единица] |  | Калибровка и условия окружающей среды | все | 20 | Да | Да | Да | Да
Temperatur_Differenz_Berechnung | Разность температур в кельвинах (K), с которой рассчитывается конвекция: температура контрольных гирь относительно среднего значения температуры окружающей среды в начале и в конце, не менее минимальной разности температур калибровки. | [Значение] [Единица] |  | Калибровка и условия окружающей среды | все | 31 | Да | Да | Да | Да
Temperatur_Differenz_Berechnung_mJ | Разность температур в кельвинах (K), с которой рассчитывается конвекция для калибровки с регулировкой: температура контрольных гирь относительно среднего значения температуры окружающей среды в начале и в конце, не менее минимальной разности температур калибровки. | [Значение] [Единица] |  | Калибровка и условия окружающей среды | все | 34 | Да | Да | Да | Да
Temperatur_Differenz_Berechnung_oJ | Разность температур в кельвинах (K), с которой рассчитывается конвекция для калибровки без регулировки: температура контрольных гирь относительно среднего значения температуры окружающей среды в начале и в конце, не менее минимальной разности температур калибровки. | [Значение] [Единица] |  | Калибровка и условия окружающей среды | все | 34 | Да | Да | Да | Да
Temperatur_Differenz_mJ | Измеренная разность температур между контрольными гирями и окружающей средой в начале калибровки с регулировкой в кельвинах (K); пусто, если одна из двух температур не зарегистрирована. | [Значение] [Единица] |  | Калибровка и условия окружающей среды | все | 23 | Да | Да | Да | Да
Temperatur_Differenz_oJ | Измеренная разность температур между контрольными гирями и окружающей средой в начале калибровки без регулировки в кельвинах (K); пусто, если одна из двух температур не зарегистрирована. | [Значение] [Единица] |  | Калибровка и условия окружающей среды | все | 23 | Да | Да | Да | Да
Temperatur_Gewicht | Температура контрольных гирь с единицей измерения температуры. | [Значение] [Единица] |  | Калибровка и условия окружающей среды | все | 18 | Да | Да | Да | Да
Temperatur_Kalibrierung_ende | Температура окружающей среды в конце калибровки, с единицей измерения температуры. | [Значение] [Единица] |  | Калибровка и условия окружающей среды | все | 28 | Да | Да | Да | Да
Temperatur_Kalibrierung_ende_mJ | Температура окружающей среды в конце калибровки с регулировкой, с единицей измерения температуры. | [Значение] [Единица] |  | Калибровка и условия окружающей среды | все | 31 | Да | Да | Да | Да
Temperatur_Kalibrierung_ende_oJ | Температура окружающей среды в конце калибровки без регулировки, с единицей измерения температуры. | [Значение] [Единица] |  | Калибровка и условия окружающей среды | все | 31 | Да | Да | Да | Да
Temperatur_Kalibrierung_start | Температура окружающей среды в начале калибровки, с единицей измерения температуры. | [Значение] [Единица] |  | Калибровка и условия окружающей среды | все | 29 | Да | Да | Да | Да
Temperatur_Kalibrierung_start_mJ | Температура окружающей среды в начале калибровки с регулировкой, с единицей измерения температуры. | [Значение] [Единица] |  | Калибровка и условия окружающей среды | все | 32 | Да | Да | Да | Да
Temperatur_Kalibrierung_start_oJ | Температура окружающей среды в начале калибровки без регулировки, с единицей измерения температуры. | [Значение] [Единица] |  | Калибровка и условия окружающей среды | все | 32 | Да | Да | Да | Да
Unruhe | Условие измерения «вибрации» при калибровке. | [Текст] |  | Калибровка и условия окружающей среды | все | 6 | Да | Да | Да | Да
Unruhe_mJ | Условие измерения «вибрации» при калибровке с регулировкой. | [Текст] |  | Калибровка и условия окружающей среды | все | 9 | Да | Да | Да | Да
Unruhe_oJ | Условие измерения «вибрации» при калибровке без регулировки. | [Текст] |  | Калибровка и условия окружающей среды | все | 9 | Да | Да | Да | Да
Verschmutzung | Условие измерения «загрязнения» при калибровке. | [Текст] |  | Калибровка и условия окружающей среды | все | 13 | Да | Да | Да | Да
Verschmutzung_mJ | Условие измерения «загрязнения» при калибровке с регулировкой. | [Текст] |  | Калибровка и условия окружающей среды | все | 16 | Да | Да | Да | Да
Verschmutzung_oJ | Условие измерения «загрязнения» при калибровке без регулировки. | [Текст] |  | Калибровка и условия окружающей среды | все | 16 | Да | Да | Да | Да
Innerhalb_Toleranz_Wiederholbarkeit{Bereich} | Да/Нет: соблюдено ли допустимое заданное значение проверки повторяемости в диапазоне взвешивания {Bereich}. | Да / Нет | {Bereich}: Диапазон взвешивания (1-4) | Повторяемость | все | 36 | Да | Да | Да | Да
Standardabweichung_mJ{Bereich} | Стандартное отклонение проверки повторяемости в диапазоне взвешивания {Bereich} с единицей измерения, после регулировки (калибровка с регулировкой). | [Значение] [Единица] | {Bereich}: Диапазон взвешивания (1-4) | Повторяемость | все | 22 | Да | Да | Да | Да
Standardabweichung_oJ{Bereich} | Стандартное отклонение проверки повторяемости в диапазоне взвешивания {Bereich} с единицей измерения, до регулировки (калибровка без регулировки). | [Значение] [Единица] | {Bereich}: Диапазон взвешивания (1-4) | Повторяемость | все | 22 | Да | Да | Да | Да
Standardabweichung{Bereich} | Стандартное отклонение проверки повторяемости в диапазоне взвешивания {Bereich} с единицей измерения. | [Значение] [Единица] | {Bereich}: Диапазон взвешивания (1-4) | Повторяемость | все | 19 | Да | Да | Да | Да
Summe_Waegewerte_Wiederholbarkeit_mJ{Bereich}_{Messung} | Сумма условных масс гирь, использованных для измерения {Messung} проверки повторяемости в диапазоне взвешивания {Bereich}, после регулировки (калибровка с регулировкой). | [Значение] | {Bereich}: Диапазон взвешивания (1-4) {Messung}: Измерение (1 ... n) | Повторяемость | все | 40 | Да | Да | Да | Да
Summe_Waegewerte_Wiederholbarkeit_oJ{Bereich}_{Messung} | Сумма условных масс гирь, использованных для измерения {Messung} проверки повторяемости в диапазоне взвешивания {Bereich}, до регулировки (калибровка без регулировки). | [Значение] | {Bereich}: Диапазон взвешивания (1-4) {Messung}: Измерение (1 ... n) | Повторяемость | все | 40 | Да | Да | Да | Да
Summe_Waegewerte_Wiederholbarkeit{Bereich}_{Messung} | Сумма условных масс гирь, использованных для измерения {Messung} проверки повторяемости в диапазоне взвешивания {Bereich}. | [Значение] | {Bereich}: Диапазон взвешивания (1-4) {Messung}: Измерение (1 ... n) | Повторяемость | все | 37 | Да | Да | Да | Да
Wiederholbarkeit2_Abweichung_mJ{Bereich}_{Messung} | Отклонение (без неопределённости измерений) измерения {Messung} второй проверки повторяемости в диапазоне взвешивания {Bereich} с единицей измерения, после регулировки (калибровка с регулировкой). | [Значение] [Единица] | {Bereich}: Диапазон взвешивания (1-4) {Messung}: Измерение (1 ... n) | Повторяемость | все | 35 | Да | Да | Да | Да
Wiederholbarkeit2_Abweichung_oJ{Bereich}_{Messung} | Отклонение (без неопределённости измерений) измерения {Messung} второй проверки повторяемости в диапазоне взвешивания {Bereich} с единицей измерения, до регулировки (калибровка без регулировки). | [Значение] [Единица] | {Bereich}: Диапазон взвешивания (1-4) {Messung}: Измерение (1 ... n) | Повторяемость | все | 35 | Да | Да | Да | Да
Wiederholbarkeit2_Abweichung{Bereich}_{Messung} | Отклонение (без неопределённости измерений) измерения {Messung} второй проверки повторяемости в диапазоне взвешивания {Bereich} с единицей измерения. | [Значение] [Единица] | {Bereich}: Диапазон взвешивания (1-4) {Messung}: Измерение (1 ... n) | Повторяемость | все | 32 | Да | Да | Да | Да
Wiederholbarkeit_Abweichung_mJ{Bereich}_{Messung} | Отклонение (без неопределённости измерений) измерения {Messung} проверки повторяемости в диапазоне взвешивания {Bereich} с единицей измерения, после регулировки (калибровка с регулировкой). | [Значение] [Единица] | {Bereich}: Диапазон взвешивания (1-4) {Messung}: Измерение (1 ... n) | Повторяемость | все | 34 | Да | Да | Да | Да
Wiederholbarkeit_Abweichung_oJ{Bereich}_{Messung} | Отклонение (без неопределённости измерений) измерения {Messung} проверки повторяемости в диапазоне взвешивания {Bereich} с единицей измерения, до регулировки (калибровка без регулировки). | [Значение] [Единица] | {Bereich}: Диапазон взвешивания (1-4) {Messung}: Измерение (1 ... n) | Повторяемость | все | 34 | Да | Да | Да | Да
Wiederholbarkeit_Abweichung{Bereich}_{Messung} | Отклонение (без неопределённости измерений) измерения {Messung} проверки повторяемости в диапазоне взвешивания {Bereich} с единицей измерения. | [Значение] [Единица] | {Bereich}: Диапазон взвешивания (1-4) {Messung}: Измерение (1 ... n) | Повторяемость | все | 31 | Да | Да | Да | Да
Wiederholbarkeit_Differenz_mJ{Bereich}_{Messung} | Модуль отклонения (без неопределённости измерений) измерения {Messung} проверки повторяемости в диапазоне взвешивания {Bereich} с единицей измерения, после регулировки (калибровка с регулировкой). | [Значение] [Единица] | {Bereich}: Диапазон взвешивания (1-4) {Messung}: Измерение (1 ... n) | Повторяемость | все | 33 | Да | Да | Да | Да
Wiederholbarkeit_Differenz_oJ{Bereich}_{Messung} | Модуль отклонения (без неопределённости измерений) измерения {Messung} проверки повторяемости в диапазоне взвешивания {Bereich} с единицей измерения, до регулировки (калибровка без регулировки). | [Значение] [Единица] | {Bereich}: Диапазон взвешивания (1-4) {Messung}: Измерение (1 ... n) | Повторяемость | все | 33 | Да | Да | Да | Да
Wiederholbarkeit_Differenz{Bereich}_{Messung} | Модуль отклонения (без неопределённости измерений) измерения {Messung} проверки повторяемости в диапазоне взвешивания {Bereich} с единицей измерения. | [Значение] [Единица] | {Bereich}: Диапазон взвешивания (1-4) {Messung}: Измерение (1 ... n) | Повторяемость | все | 30 | Да | Да | Да | Да
Wiederholbarkeit_Max_Abweichung_mJ{Bereich} | Наибольшая разность измеренных значений (наибольшее минус наименьшее значение) проверки повторяемости в диапазоне взвешивания {Bereich} с единицей измерения, после регулировки (калибровка с регулировкой). | [Значение] [Единица] | {Bereich}: Диапазон взвешивания (1-4) | Повторяемость | все | 35 | Да | Да | Да | Да
Wiederholbarkeit_Max_Abweichung_oJ{Bereich} | Наибольшая разность измеренных значений (наибольшее минус наименьшее значение) проверки повторяемости в диапазоне взвешивания {Bereich} с единицей измерения, до регулировки (калибровка без регулировки). | [Значение] [Единица] | {Bereich}: Диапазон взвешивания (1-4) | Повторяемость | все | 35 | Да | Да | Да | Да
Wiederholbarkeit_Max_Abweichung{Bereich} | Наибольшая разность измеренных значений (наибольшее минус наименьшее значение) проверки повторяемости в диапазоне взвешивания {Bereich} с единицей измерения. | [Значение] [Единица] | {Bereich}: Диапазон взвешивания (1-4) | Повторяемость | все | 32 | Да | Да | Да | Да
Wiederholbarkeit_Messung_mJ{Bereich}_{Messung} | Измеренное значение измерения {Messung} проверки повторяемости в диапазоне взвешивания {Bereich} с единицей измерения; при двух проверках повторяемости оба значения в двух столбцах, после регулировки (калибровка с регулировкой). | [Значение] [Единица] | {Bereich}: Диапазон взвешивания (1-4) {Messung}: Измерение (1 ... n) | Повторяемость | все | 31 | Да | Да | Да | Да
Wiederholbarkeit_Messung_oeh_mJ{Bereich}_{Messung} | Измеренное значение измерения {Messung} проверки повторяемости в диапазоне взвешивания {Bereich} без единицы измерения, после регулировки (калибровка с регулировкой). | [Значение] | {Bereich}: Диапазон взвешивания (1-4) {Messung}: Измерение (1 ... n) | Повторяемость | все | 35 | Да | Да | Да | Да
Wiederholbarkeit_Messung_oeh_oJ{Bereich}_{Messung} | Измеренное значение измерения {Messung} проверки повторяемости в диапазоне взвешивания {Bereich} без единицы измерения, до регулировки (калибровка без регулировки). | [Значение] | {Bereich}: Диапазон взвешивания (1-4) {Messung}: Измерение (1 ... n) | Повторяемость | все | 35 | Да | Да | Да | Да
Wiederholbarkeit_Messung_oeh{Bereich}_{Messung} | Измеренное значение измерения {Messung} проверки повторяемости в диапазоне взвешивания {Bereich} без единицы измерения. | [Значение] | {Bereich}: Диапазон взвешивания (1-4) {Messung}: Измерение (1 ... n) | Повторяемость | все | 32 | Да | Да | Да | Да
Wiederholbarkeit_Messung_oJ{Bereich}_{Messung} | Измеренное значение измерения {Messung} проверки повторяемости в диапазоне взвешивания {Bereich} с единицей измерения; при двух проверках повторяемости оба значения в двух столбцах, до регулировки (калибровка без регулировки). | [Значение] [Единица] | {Bereich}: Диапазон взвешивания (1-4) {Messung}: Измерение (1 ... n) | Повторяемость | все | 31 | Да | Да | Да | Да
Wiederholbarkeit_Messung{Bereich}_{Messung} | Измеренное значение измерения {Messung} проверки повторяемости в диапазоне взвешивания {Bereich} с единицей измерения; при двух проверках повторяемости оба значения в двух столбцах. | [Значение] [Единица] | {Bereich}: Диапазон взвешивания (1-4) {Messung}: Измерение (1 ... n) | Повторяемость | все | 28 | Да | Да | Да | Да |  | Да
Wiederholbarkeit_Mittelwert_mJ{Bereich} | Среднее значение измерений проверки повторяемости в диапазоне взвешивания {Bereich} с единицей измерения, после регулировки (калибровка с регулировкой). | [Значение] [Единица] | {Bereich}: Диапазон взвешивания (1-4) | Повторяемость | все | 31 | Да | Да | Да | Да
Wiederholbarkeit_Mittelwert_oJ{Bereich} | Среднее значение измерений проверки повторяемости в диапазоне взвешивания {Bereich} с единицей измерения, до регулировки (калибровка без регулировки). | [Значение] [Единица] | {Bereich}: Диапазон взвешивания (1-4) | Повторяемость | все | 31 | Да | Да | Да | Да
Wiederholbarkeit_Mittelwert{Bereich} | Среднее значение измерений проверки повторяемости в диапазоне взвешивания {Bereich} с единицей измерения. | [Значение] [Единица] | {Bereich}: Диапазон взвешивания (1-4) | Повторяемость | все | 28 | Да | Да | Да | Да
Wiederholbarkeit_Nennwert_eh_mJ{Bereich} | Единица измерения номинального значения проверки повторяемости в диапазоне взвешивания {Bereich}, после регулировки (калибровка с регулировкой). | [Единица] | {Bereich}: Диапазон взвешивания (1-4) | Повторяемость | все | 32 | Да | Да | Да | Да
Wiederholbarkeit_Nennwert_eh_oJ{Bereich} | Единица измерения номинального значения проверки повторяемости в диапазоне взвешивания {Bereich}, до регулировки (калибровка без регулировки). | [Единица] | {Bereich}: Диапазон взвешивания (1-4) | Повторяемость | все | 32 | Да | Да | Да | Да
Wiederholbarkeit_Nennwert_eh{Bereich} | Единица измерения номинального значения проверки повторяемости в диапазоне взвешивания {Bereich}. | [Единица] | {Bereich}: Диапазон взвешивания (1-4) | Повторяемость | все | 29 | Да | Да | Да | Да |  | Да
Wiederholbarkeit_Nennwert_mJ{Bereich} | Номинальное значение проверки повторяемости в диапазоне взвешивания {Bereich} с единицей измерения: испытательная нагрузка (номинальное значение) или при наличии тарной нагрузки — тарная нагрузка плюс испытательная нагрузка; при двух проверках повторяемости обе в двух столбцах, после регулировки (калибровка с регулировкой). | [Текст] | {Bereich}: Диапазон взвешивания (1-4) | Повторяемость | все | 29 | Да | Да | Да | Да
Wiederholbarkeit_Nennwert_mJ{Bereich}_{Messung} | Номинальное значение измерения {Messung} проверки повторяемости в диапазоне взвешивания {Bereich} с единицей измерения; при двух проверках повторяемости оба значения в двух столбцах, после регулировки (калибровка с регулировкой). | [Значение] [Единица] | {Bereich}: Диапазон взвешивания (1-4) {Messung}: Измерение (1 ... n) | Повторяемость | все | 32 | Да | Да | Да | Да
Wiederholbarkeit_Nennwert_oeh_mJ{Bereich}_{Messung} | Номинальное значение измерения {Messung} проверки повторяемости в диапазоне взвешивания {Bereich} без единицы измерения, после регулировки (калибровка с регулировкой). | [Значение] | {Bereich}: Диапазон взвешивания (1-4) {Messung}: Измерение (1 ... n) | Повторяемость | все | 36 | Да | Да | Да | Да
Wiederholbarkeit_Nennwert_oeh_oJ{Bereich}_{Messung} | Номинальное значение измерения {Messung} проверки повторяемости в диапазоне взвешивания {Bereich} без единицы измерения, до регулировки (калибровка без регулировки). | [Значение] | {Bereich}: Диапазон взвешивания (1-4) {Messung}: Измерение (1 ... n) | Повторяемость | все | 36 | Да | Да | Да | Да
Wiederholbarkeit_Nennwert_oeh{Bereich}_{Messung} | Номинальное значение измерения {Messung} проверки повторяемости в диапазоне взвешивания {Bereich} без единицы измерения. | [Значение] | {Bereich}: Диапазон взвешивания (1-4) {Messung}: Измерение (1 ... n) | Повторяемость | все | 33 | Да | Да | Да | Да |  | Да
Wiederholbarkeit_Nennwert_oJ{Bereich} | Номинальное значение проверки повторяемости в диапазоне взвешивания {Bereich} с единицей измерения: испытательная нагрузка (номинальное значение) или при наличии тарной нагрузки — тарная нагрузка плюс испытательная нагрузка; при двух проверках повторяемости обе в двух столбцах, до регулировки (калибровка без регулировки). | [Текст] | {Bereich}: Диапазон взвешивания (1-4) | Повторяемость | все | 29 | Да | Да | Да | Да
Wiederholbarkeit_Nennwert_oJ{Bereich}_{Messung} | Номинальное значение измерения {Messung} проверки повторяемости в диапазоне взвешивания {Bereich} с единицей измерения; при двух проверках повторяемости оба значения в двух столбцах, до регулировки (калибровка без регулировки). | [Значение] [Единица] | {Bereich}: Диапазон взвешивания (1-4) {Messung}: Измерение (1 ... n) | Повторяемость | все | 32 | Да | Да | Да | Да
Wiederholbarkeit_Nennwert{Bereich} | Номинальное значение проверки повторяемости в диапазоне взвешивания {Bereich} с единицей измерения: испытательная нагрузка (номинальное значение) или при наличии тарной нагрузки — тарная нагрузка плюс испытательная нагрузка; при двух проверках повторяемости обе в двух столбцах. | [Текст] | {Bereich}: Диапазон взвешивания (1-4) | Повторяемость | все | 26 | Да | Да | Да | Да
Wiederholbarkeit_Nennwert{Bereich}_{Messung} | Номинальное значение измерения {Messung} проверки повторяемости в диапазоне взвешивания {Bereich} с единицей измерения; при двух проверках повторяемости оба значения в двух столбцах. | [Значение] [Единица] | {Bereich}: Диапазон взвешивания (1-4) {Messung}: Измерение (1 ... n) | Повторяемость | все | 29 | Да | Да | Да | Да |  | Да
Aussermittig_Abweichung_mJ{Bereich}_{Punkt} | Отклонение (без неопределённости измерений) в контрольной точке {Punkt} проверки эксцентриситета нагрузки в диапазоне взвешивания {Bereich} с единицей измерения, после регулировки (калибровка с регулировкой). | [Значение] [Единица] | {Bereich}: Диапазон взвешивания (1-4) {Punkt}: Контрольная точка (1 ... n) | Эксцентриситет нагрузки | все | 30 | Да | Да | Да | Да
Aussermittig_Abweichung_oJ{Bereich}_{Punkt} | Отклонение (без неопределённости измерений) в контрольной точке {Punkt} проверки эксцентриситета нагрузки в диапазоне взвешивания {Bereich} с единицей измерения, до регулировки (калибровка без регулировки). | [Значение] [Единица] | {Bereich}: Диапазон взвешивания (1-4) {Punkt}: Контрольная точка (1 ... n) | Эксцентриситет нагрузки | все | 30 | Да | Да | Да | Да
Aussermittig_Abweichung{Bereich}_{Punkt} | Отклонение (без неопределённости измерений) в контрольной точке {Punkt} проверки эксцентриситета нагрузки в диапазоне взвешивания {Bereich} с единицей измерения. | [Значение] [Единица] | {Bereich}: Диапазон взвешивания (1-4) {Punkt}: Контрольная точка (1 ... n) | Эксцентриситет нагрузки | все | 27 | Да | Да | Да | Да
Aussermittig_Differenz_mJ{Bereich}_{Punkt} | Модуль отклонения (без неопределённости измерений) в контрольной точке {Punkt} проверки эксцентриситета нагрузки в диапазоне взвешивания {Bereich} с единицей измерения, после регулировки (калибровка с регулировкой). | [Значение] [Единица] | {Bereich}: Диапазон взвешивания (1-4) {Punkt}: Контрольная точка (1 ... n) | Эксцентриситет нагрузки | все | 29 | Да | Да | Да | Да
Aussermittig_Differenz_oJ{Bereich}_{Punkt} | Модуль отклонения (без неопределённости измерений) в контрольной точке {Punkt} проверки эксцентриситета нагрузки в диапазоне взвешивания {Bereich} с единицей измерения, до регулировки (калибровка без регулировки). | [Значение] [Единица] | {Bereich}: Диапазон взвешивания (1-4) {Punkt}: Контрольная точка (1 ... n) | Эксцентриситет нагрузки | все | 29 | Да | Да | Да | Да
Aussermittig_Differenz{Bereich}_{Punkt} | Модуль отклонения (без неопределённости измерений) в контрольной точке {Punkt} проверки эксцентриситета нагрузки в диапазоне взвешивания {Bereich} с единицей измерения. | [Значение] [Единица] | {Bereich}: Диапазон взвешивания (1-4) {Punkt}: Контрольная точка (1 ... n) | Эксцентриситет нагрузки | все | 26 | Да | Да | Да | Да
Aussermittig_Messung_mJ{Bereich}_{Punkt} | Измеренное значение в контрольной точке {Punkt} проверки эксцентриситета нагрузки в диапазоне взвешивания {Bereich} с единицей измерения, после регулировки (калибровка с регулировкой). | [Значение] [Единица] | {Bereich}: Диапазон взвешивания (1-4) {Punkt}: Контрольная точка (1 ... n) | Эксцентриситет нагрузки | все | 27 | Да | Да | Да | Да
Aussermittig_Messung_oeh_mJ{Bereich}_{Punkt} | Измеренное значение в контрольной точке {Punkt} проверки эксцентриситета нагрузки в диапазоне взвешивания {Bereich} без единицы измерения, после регулировки (калибровка с регулировкой). | [Значение] | {Bereich}: Диапазон взвешивания (1-4) {Punkt}: Контрольная точка (1 ... n) | Эксцентриситет нагрузки | все | 31 | Да | Да | Да | Да
Aussermittig_Messung_oeh_oJ{Bereich}_{Punkt} | Измеренное значение в контрольной точке {Punkt} проверки эксцентриситета нагрузки в диапазоне взвешивания {Bereich} без единицы измерения, до регулировки (калибровка без регулировки). | [Значение] | {Bereich}: Диапазон взвешивания (1-4) {Punkt}: Контрольная точка (1 ... n) | Эксцентриситет нагрузки | все | 31 | Да | Да | Да | Да
Aussermittig_Messung_oeh{Bereich}_{Punkt} | Измеренное значение в контрольной точке {Punkt} проверки эксцентриситета нагрузки в диапазоне взвешивания {Bereich} без единицы измерения. | [Значение] | {Bereich}: Диапазон взвешивания (1-4) {Punkt}: Контрольная точка (1 ... n) | Эксцентриситет нагрузки | все | 28 | Да | Да | Да | Да
Aussermittig_Messung_oJ{Bereich}_{Punkt} | Измеренное значение в контрольной точке {Punkt} проверки эксцентриситета нагрузки в диапазоне взвешивания {Bereich} с единицей измерения, до регулировки (калибровка без регулировки). | [Значение] [Единица] | {Bereich}: Диапазон взвешивания (1-4) {Punkt}: Контрольная точка (1 ... n) | Эксцентриситет нагрузки | все | 27 | Да | Да | Да | Да
Aussermittig_Messung{Bereich}_{Punkt} | Измеренное значение в контрольной точке {Punkt} проверки эксцентриситета нагрузки в диапазоне взвешивания {Bereich} с единицей измерения. | [Значение] [Единица] | {Bereich}: Диапазон взвешивания (1-4) {Punkt}: Контрольная точка (1 ... n) | Эксцентриситет нагрузки | все | 24 | Да | Да | Да | Да |  | Да
Aussermittig_Mittelwert_mJ{Bereich} | Среднее значение измеренных значений всех контрольных точек проверки эксцентриситета нагрузки в диапазоне взвешивания {Bereich} с единицей измерения, после регулировки (калибровка с регулировкой). | [Значение] [Единица] | {Bereich}: Диапазон взвешивания (1-4) | Эксцентриситет нагрузки | все | 27 | Да | Да | Да | Да
Aussermittig_Mittelwert_oJ{Bereich} | Среднее значение измеренных значений всех контрольных точек проверки эксцентриситета нагрузки в диапазоне взвешивания {Bereich} с единицей измерения, до регулировки (калибровка без регулировки). | [Значение] [Единица] | {Bereich}: Диапазон взвешивания (1-4) | Эксцентриситет нагрузки | все | 27 | Да | Да | Да | Да
Aussermittig_Mittelwert{Bereich} | Среднее значение измеренных значений всех контрольных точек проверки эксцентриситета нагрузки в диапазоне взвешивания {Bereich} с единицей измерения. | [Значение] [Единица] | {Bereich}: Диапазон взвешивания (1-4) | Эксцентриситет нагрузки | все | 24 | Да | Да | Да | Да
Aussermittig_Nennwert_eh_mJ{Bereich} | Единица измерения номинального значения проверки эксцентриситета нагрузки в диапазоне взвешивания {Bereich}, после регулировки (калибровка с регулировкой). | [Единица] | {Bereich}: Диапазон взвешивания (1-4) | Эксцентриситет нагрузки | все | 28 | Да | Да | Да | Да
Aussermittig_Nennwert_eh_oJ{Bereich} | Единица измерения номинального значения проверки эксцентриситета нагрузки в диапазоне взвешивания {Bereich}, до регулировки (калибровка без регулировки). | [Единица] | {Bereich}: Диапазон взвешивания (1-4) | Эксцентриситет нагрузки | все | 28 | Да | Да | Да | Да
Aussermittig_Nennwert_eh{Bereich} | Единица измерения номинального значения проверки эксцентриситета нагрузки в диапазоне взвешивания {Bereich}. | [Единица] | {Bereich}: Диапазон взвешивания (1-4) | Эксцентриситет нагрузки | все | 25 | Да | Да | Да | Да |  | Да
Aussermittig_Nennwert_mJ{Bereich} | Испытательная нагрузка (номинальное значение) проверки эксцентриситета нагрузки в диапазоне взвешивания {Bereich} с единицей измерения, после регулировки (калибровка с регулировкой). | [Текст] | {Bereich}: Диапазон взвешивания (1-4) | Эксцентриситет нагрузки | все | 25 | Да | Да | Да | Да
Aussermittig_Nennwert_mJ{Bereich}_{Punkt} | Номинальное значение (испытательная нагрузка) в контрольной точке {Punkt} проверки эксцентриситета нагрузки в диапазоне взвешивания {Bereich} с единицей измерения, после регулировки (калибровка с регулировкой). | [Значение] [Единица] | {Bereich}: Диапазон взвешивания (1-4) {Punkt}: Контрольная точка (1 ... n) | Эксцентриситет нагрузки | все | 28 | Да | Да | Да | Да
Aussermittig_Nennwert_oeh_mJ{Bereich}_1 | Номинальное значение (испытательная нагрузка) проверки эксцентриситета нагрузки в диапазоне взвешивания {Bereich} без единицы измерения, после регулировки (калибровка с регулировкой). | [Значение] | {Bereich}: Диапазон взвешивания (1-4) | Эксцентриситет нагрузки | все | 31 | Да | Да | Да | Да
Aussermittig_Nennwert_oeh_oJ{Bereich}_1 | Номинальное значение (испытательная нагрузка) проверки эксцентриситета нагрузки в диапазоне взвешивания {Bereich} без единицы измерения, до регулировки (калибровка без регулировки). | [Значение] | {Bereich}: Диапазон взвешивания (1-4) | Эксцентриситет нагрузки | все | 31 | Да | Да | Да | Да
Aussermittig_Nennwert_oeh{Bereich}_1 | Номинальное значение (испытательная нагрузка) проверки эксцентриситета нагрузки в диапазоне взвешивания {Bereich} без единицы измерения. | [Значение] | {Bereich}: Диапазон взвешивания (1-4) | Эксцентриситет нагрузки | все | 28 | Да | Да | Да | Да |  | Да
Aussermittig_Nennwert_oJ{Bereich} | Испытательная нагрузка (номинальное значение) проверки эксцентриситета нагрузки в диапазоне взвешивания {Bereich} с единицей измерения, до регулировки (калибровка без регулировки). | [Текст] | {Bereich}: Диапазон взвешивания (1-4) | Эксцентриситет нагрузки | все | 25 | Да | Да | Да | Да
Aussermittig_Nennwert_oJ{Bereich}_{Punkt} | Номинальное значение (испытательная нагрузка) в контрольной точке {Punkt} проверки эксцентриситета нагрузки в диапазоне взвешивания {Bereich} с единицей измерения, до регулировки (калибровка без регулировки). | [Значение] [Единица] | {Bereich}: Диапазон взвешивания (1-4) {Punkt}: Контрольная точка (1 ... n) | Эксцентриситет нагрузки | все | 28 | Да | Да | Да | Да
Aussermittig_Nennwert{Bereich} | Испытательная нагрузка (номинальное значение) проверки эксцентриситета нагрузки в диапазоне взвешивания {Bereich} с единицей измерения. | [Текст] | {Bereich}: Диапазон взвешивания (1-4) | Эксцентриситет нагрузки | все | 22 | Да | Да | Да | Да
Aussermittig_Nennwert{Bereich}_{Punkt} | Номинальное значение (испытательная нагрузка) в контрольной точке {Punkt} проверки эксцентриситета нагрузки в диапазоне взвешивания {Bereich} с единицей измерения. | [Значение] [Единица] | {Bereich}: Диапазон взвешивания (1-4) {Punkt}: Контрольная точка (1 ... n) | Эксцентриситет нагрузки | все | 25 | Да | Да | Да | Да |  | Да
Aussermittig_Position_mJ{Bereich}_1 | Положение нагрузки контрольной точки 1 проверки эксцентриситета нагрузки в диапазоне взвешивания {Bereich} («Центр»), после регулировки (калибровка с регулировкой). | [Положение] | {Bereich}: Диапазон взвешивания (1-4) | Эксцентриситет нагрузки | все | 27 | Да | Да | Да | Да
Aussermittig_Position_mJ{Bereich}_2 | Положение нагрузки контрольной точки 2 проверки эксцентриситета нагрузки в диапазоне взвешивания {Bereich} («Передний левый»), после регулировки (калибровка с регулировкой). | [Положение] | {Bereich}: Диапазон взвешивания (1-4) | Эксцентриситет нагрузки | все | 27 | Да | Да | Да | Да
Aussermittig_Position_mJ{Bereich}_3 | Положение нагрузки контрольной точки 3 проверки эксцентриситета нагрузки в диапазоне взвешивания {Bereich} («Задний левый»), после регулировки (калибровка с регулировкой). | [Положение] | {Bereich}: Диапазон взвешивания (1-4) | Эксцентриситет нагрузки | все | 27 | Да | Да | Да | Да
Aussermittig_Position_mJ{Bereich}_4 | Положение нагрузки контрольной точки 4 проверки эксцентриситета нагрузки в диапазоне взвешивания {Bereich} («Задний»), после регулировки (калибровка с регулировкой). | [Положение] | {Bereich}: Диапазон взвешивания (1-4) | Эксцентриситет нагрузки | все | 27 | Да | Да | Да | Да
Aussermittig_Position_mJ{Bereich}_5 | Положение нагрузки контрольной точки 5 проверки эксцентриситета нагрузки в диапазоне взвешивания {Bereich} («Передний»), после регулировки (калибровка с регулировкой). | [Положение] | {Bereich}: Диапазон взвешивания (1-4) | Эксцентриситет нагрузки | все | 27 | Да | Да | Да | Да
Aussermittig_Position_mJ{Bereich}_6 | Положение нагрузки контрольной точки 6 проверки эксцентриситета нагрузки в диапазоне взвешивания {Bereich} («Передний правый»), после регулировки (калибровка с регулировкой). | [Положение] | {Bereich}: Диапазон взвешивания (1-4) | Эксцентриситет нагрузки | все | 27 | Да | Да | Да | Да
Aussermittig_Position_mJ{Bereich}_7 | Положение нагрузки контрольной точки 7 проверки эксцентриситета нагрузки в диапазоне взвешивания {Bereich} («Задний правый»), после регулировки (калибровка с регулировкой). | [Положение] | {Bereich}: Диапазон взвешивания (1-4) | Эксцентриситет нагрузки | все | 27 | Да | Да | Да | Да
Aussermittig_Position_mJ{Bereich}_{Punkt} | Положение нагрузки контрольной точки {Punkt} проверки эксцентриситета нагрузки в диапазоне взвешивания {Bereich}, напр. «Передний левый», после регулировки (калибровка с регулировкой). | [Положение] | {Bereich}: Диапазон взвешивания (1-4) {Punkt}: Контрольная точка (1 ... n) | Эксцентриситет нагрузки | все | 28 | Да | Да | Да | Да
Aussermittig_Position_oJ{Bereich}_1 | Положение нагрузки контрольной точки 1 проверки эксцентриситета нагрузки в диапазоне взвешивания {Bereich} («Центр»), до регулировки (калибровка без регулировки). | [Положение] | {Bereich}: Диапазон взвешивания (1-4) | Эксцентриситет нагрузки | все | 27 | Да | Да | Да | Да
Aussermittig_Position_oJ{Bereich}_2 | Положение нагрузки контрольной точки 2 проверки эксцентриситета нагрузки в диапазоне взвешивания {Bereich} («Передний левый»), до регулировки (калибровка без регулировки). | [Положение] | {Bereich}: Диапазон взвешивания (1-4) | Эксцентриситет нагрузки | все | 27 | Да | Да | Да | Да
Aussermittig_Position_oJ{Bereich}_3 | Положение нагрузки контрольной точки 3 проверки эксцентриситета нагрузки в диапазоне взвешивания {Bereich} («Задний левый»), до регулировки (калибровка без регулировки). | [Положение] | {Bereich}: Диапазон взвешивания (1-4) | Эксцентриситет нагрузки | все | 27 | Да | Да | Да | Да
Aussermittig_Position_oJ{Bereich}_4 | Положение нагрузки контрольной точки 4 проверки эксцентриситета нагрузки в диапазоне взвешивания {Bereich} («Задний»), до регулировки (калибровка без регулировки). | [Положение] | {Bereich}: Диапазон взвешивания (1-4) | Эксцентриситет нагрузки | все | 27 | Да | Да | Да | Да
Aussermittig_Position_oJ{Bereich}_5 | Положение нагрузки контрольной точки 5 проверки эксцентриситета нагрузки в диапазоне взвешивания {Bereich} («Передний»), до регулировки (калибровка без регулировки). | [Положение] | {Bereich}: Диапазон взвешивания (1-4) | Эксцентриситет нагрузки | все | 27 | Да | Да | Да | Да
Aussermittig_Position_oJ{Bereich}_6 | Положение нагрузки контрольной точки 6 проверки эксцентриситета нагрузки в диапазоне взвешивания {Bereich} («Передний правый»), до регулировки (калибровка без регулировки). | [Положение] | {Bereich}: Диапазон взвешивания (1-4) | Эксцентриситет нагрузки | все | 27 | Да | Да | Да | Да
Aussermittig_Position_oJ{Bereich}_7 | Положение нагрузки контрольной точки 7 проверки эксцентриситета нагрузки в диапазоне взвешивания {Bereich} («Задний правый»), до регулировки (калибровка без регулировки). | [Положение] | {Bereich}: Диапазон взвешивания (1-4) | Эксцентриситет нагрузки | все | 27 | Да | Да | Да | Да
Aussermittig_Position_oJ{Bereich}_{Punkt} | Положение нагрузки контрольной точки {Punkt} проверки эксцентриситета нагрузки в диапазоне взвешивания {Bereich}, напр. «Передний левый», до регулировки (калибровка без регулировки). | [Положение] | {Bereich}: Диапазон взвешивания (1-4) {Punkt}: Контрольная точка (1 ... n) | Эксцентриситет нагрузки | все | 28 | Да | Да | Да | Да
Aussermittig_Position{Bereich}_1 | Положение нагрузки контрольной точки 1 проверки эксцентриситета нагрузки в диапазоне взвешивания {Bereich} («Центр»). | [Положение] | {Bereich}: Диапазон взвешивания (1-4) | Эксцентриситет нагрузки | все | 24 | Да | Да | Да | Да |  | Да
Aussermittig_Position{Bereich}_2 | Положение нагрузки контрольной точки 2 проверки эксцентриситета нагрузки в диапазоне взвешивания {Bereich} («Передний левый»). | [Положение] | {Bereich}: Диапазон взвешивания (1-4) | Эксцентриситет нагрузки | все | 24 | Да | Да | Да | Да |  | Да
Aussermittig_Position{Bereich}_3 | Положение нагрузки контрольной точки 3 проверки эксцентриситета нагрузки в диапазоне взвешивания {Bereich} («Задний левый»). | [Положение] | {Bereich}: Диапазон взвешивания (1-4) | Эксцентриситет нагрузки | все | 24 | Да | Да | Да | Да |  | Да
Aussermittig_Position{Bereich}_4 | Положение нагрузки контрольной точки 4 проверки эксцентриситета нагрузки в диапазоне взвешивания {Bereich} («Задний»). | [Положение] | {Bereich}: Диапазон взвешивания (1-4) | Эксцентриситет нагрузки | все | 24 | Да | Да | Да | Да |  | Да
Aussermittig_Position{Bereich}_5 | Положение нагрузки контрольной точки 5 проверки эксцентриситета нагрузки в диапазоне взвешивания {Bereich} («Передний»). | [Положение] | {Bereich}: Диапазон взвешивания (1-4) | Эксцентриситет нагрузки | все | 24 | Да | Да | Да | Да |  | Да
Aussermittig_Position{Bereich}_6 | Положение нагрузки контрольной точки 6 проверки эксцентриситета нагрузки в диапазоне взвешивания {Bereich} («Передний правый»). | [Положение] | {Bereich}: Диапазон взвешивания (1-4) | Эксцентриситет нагрузки | все | 24 | Да | Да | Да | Да |  | Да
Aussermittig_Position{Bereich}_7 | Положение нагрузки контрольной точки 7 проверки эксцентриситета нагрузки в диапазоне взвешивания {Bereich} («Задний правый»). | [Положение] | {Bereich}: Диапазон взвешивания (1-4) | Эксцентриситет нагрузки | все | 24 | Да | Да | Да | Да |  | Да
Aussermittig_Position{Bereich}_{Punkt} | Положение нагрузки контрольной точки {Punkt} проверки эксцентриситета нагрузки в диапазоне взвешивания {Bereich}, напр. «Передний левый». | [Положение] | {Bereich}: Диапазон взвешивания (1-4) {Punkt}: Контрольная точка (1 ... n) | Эксцентриситет нагрузки | все | 25 | Да | Да | Да | Да |  | Да
Innerhalb_Toleranz_Aussermittig{Bereich} | Да/Нет: находятся ли все контрольные точки проверки эксцентриситета нагрузки в диапазоне взвешивания {Bereich} в пределах допустимого заданного значения. | Да / Нет | {Bereich}: Диапазон взвешивания (1-4) | Эксцентриситет нагрузки | все | 32 | Да | Да | Да | Да
MaximaleAbweichung_mJ{Bereich} | Наибольшее отклонение контрольных точек проверки эксцентриситета нагрузки в диапазоне взвешивания {Bereich} с единицей измерения, после регулировки (калибровка с регулировкой). | [Значение] [Единица] | {Bereich}: Диапазон взвешивания (1-4) | Эксцентриситет нагрузки | все | 22 | Да | Да | Да | Да
MaximaleAbweichung_oJ{Bereich} | Наибольшее отклонение контрольных точек проверки эксцентриситета нагрузки в диапазоне взвешивания {Bereich} с единицей измерения, до регулировки (калибровка без регулировки). | [Значение] [Единица] | {Bereich}: Диапазон взвешивания (1-4) | Эксцентриситет нагрузки | все | 22 | Да | Да | Да | Да
MaximaleAbweichung{Bereich} | Наибольшее отклонение контрольных точек проверки эксцентриситета нагрузки в диапазоне взвешивания {Bereich} с единицей измерения. | [Значение] [Единица] | {Bereich}: Диапазон взвешивания (1-4) | Эксцентриситет нагрузки | все | 19 | Да | Да | Да | Да
Summe_Waegewerte_Aussermittig_mJ{Bereich}_{Punkt} | Сумма условных масс гирь, использованных для контрольной точки {Punkt} проверки эксцентриситета нагрузки в диапазоне взвешивания {Bereich}, после регулировки (калибровка с регулировкой). | [Значение] | {Bereich}: Диапазон взвешивания (1-4) {Punkt}: Контрольная точка (1 ... n) | Эксцентриситет нагрузки | все | 36 | Да | Да | Да | Да
Summe_Waegewerte_Aussermittig_oJ{Bereich}_{Punkt} | Сумма условных масс гирь, использованных для контрольной точки {Punkt} проверки эксцентриситета нагрузки в диапазоне взвешивания {Bereich}, до регулировки (калибровка без регулировки). | [Значение] | {Bereich}: Диапазон взвешивания (1-4) {Punkt}: Контрольная точка (1 ... n) | Эксцентриситет нагрузки | все | 36 | Да | Да | Да | Да
Summe_Waegewerte_Aussermittig{Bereich}_{Punkt} | Сумма условных масс гирь, использованных для контрольной точки {Punkt} проверки эксцентриситета нагрузки в диапазоне взвешивания {Bereich}. | [Значение] | {Bereich}: Диапазон взвешивания (1-4) {Punkt}: Контрольная точка (1 ... n) | Эксцентриситет нагрузки | все | 33 | Да | Да | Да | Да
Abweichung_mJ_oeh{Bereich}_{Punkt} | Отклонение в контрольной точке {Punkt} проверки погрешностей показаний в диапазоне взвешивания {Bereich} без единицы измерения, после регулировки (калибровка с регулировкой). | [Значение] | {Bereich}: Диапазон взвешивания (1-4) {Punkt}: Контрольная точка (1 ... n) | Погрешности показаний | все | 21 | Да | Да | Да | Да
Abweichung_mJ_oeh{Bereich}_{Punkt}_d | Отклонение в контрольной точке {Punkt} проверки погрешностей показаний в диапазоне взвешивания {Bereich} без единицы измерения, округлено до цены деления d, после регулировки (калибровка с регулировкой). | [Значение] | {Bereich}: Диапазон взвешивания (1-4) {Punkt}: Контрольная точка (1 ... n) | Погрешности показаний | все | 23 | Да | Да | Да | Да
Abweichung_mJ{Bereich}_{Punkt} | Отклонение в контрольной точке {Punkt} проверки погрешностей показаний в диапазоне взвешивания {Bereich} с единицей измерения, после регулировки (калибровка с регулировкой). | [Значение] [Единица] | {Bereich}: Диапазон взвешивания (1-4) {Punkt}: Контрольная точка (1 ... n) | Погрешности показаний | все | 17 | Да | Да | Да | Да
Abweichung_mJ{Bereich}_{Punkt}_d | Отклонение в контрольной точке {Punkt} проверки погрешностей показаний в диапазоне взвешивания {Bereich} с единицей измерения, округлено до цены деления d, после регулировки (калибровка с регулировкой). | [Значение] [Единица] | {Bereich}: Диапазон взвешивания (1-4) {Punkt}: Контрольная точка (1 ... n) | Погрешности показаний | все | 19 | Да | Да | Да | Да
Abweichung_oeh{Bereich}_{Punkt} | Отклонение в контрольной точке {Punkt} проверки погрешностей показаний в диапазоне взвешивания {Bereich} без единицы измерения. | [Значение] | {Bereich}: Диапазон взвешивания (1-4) {Punkt}: Контрольная точка (1 ... n) | Погрешности показаний | все | 18 | Да | Да | Да | Да
Abweichung_oeh{Bereich}_{Punkt}_d | Отклонение в контрольной точке {Punkt} проверки погрешностей показаний в диапазоне взвешивания {Bereich} без единицы измерения, округлено до цены деления d. | [Значение] | {Bereich}: Диапазон взвешивания (1-4) {Punkt}: Контрольная точка (1 ... n) | Погрешности показаний | все | 20 | Да | Да | Да | Да
Abweichung_oJ_oeh{Bereich}_{Punkt} | Отклонение в контрольной точке {Punkt} проверки погрешностей показаний в диапазоне взвешивания {Bereich} без единицы измерения, до регулировки (калибровка без регулировки). | [Значение] | {Bereich}: Диапазон взвешивания (1-4) {Punkt}: Контрольная точка (1 ... n) | Погрешности показаний | все | 21 | Да | Да | Да | Да
Abweichung_oJ_oeh{Bereich}_{Punkt}_d | Отклонение в контрольной точке {Punkt} проверки погрешностей показаний в диапазоне взвешивания {Bereich} без единицы измерения, округлено до цены деления d, до регулировки (калибровка без регулировки). | [Значение] | {Bereich}: Диапазон взвешивания (1-4) {Punkt}: Контрольная точка (1 ... n) | Погрешности показаний | все | 23 | Да | Да | Да | Да
Abweichung_oJ{Bereich}_{Punkt} | Отклонение в контрольной точке {Punkt} проверки погрешностей показаний в диапазоне взвешивания {Bereich} с единицей измерения, до регулировки (калибровка без регулировки). | [Значение] [Единица] | {Bereich}: Диапазон взвешивания (1-4) {Punkt}: Контрольная точка (1 ... n) | Погрешности показаний | все | 17 | Да | Да | Да | Да
Abweichung_oJ{Bereich}_{Punkt}_d | Отклонение в контрольной точке {Punkt} проверки погрешностей показаний в диапазоне взвешивания {Bereich} с единицей измерения, округлено до цены деления d, до регулировки (калибровка без регулировки). | [Значение] [Единица] | {Bereich}: Диапазон взвешивания (1-4) {Punkt}: Контрольная точка (1 ... n) | Погрешности показаний | все | 19 | Да | Да | Да | Да
Abweichung{Bereich}_{Punkt} | Отклонение в контрольной точке {Punkt} проверки погрешностей показаний в диапазоне взвешивания {Bereich} с единицей измерения. | [Значение] [Единица] | {Bereich}: Диапазон взвешивания (1-4) {Punkt}: Контрольная точка (1 ... n) | Погрешности показаний | все | 14 | Да | Да | Да | Да
Abweichung{Bereich}_{Punkt}_d | Отклонение в контрольной точке {Punkt} проверки погрешностей показаний в диапазоне взвешивания {Bereich} с единицей измерения, округлено до цены деления d. | [Значение] [Единица] | {Bereich}: Диапазон взвешивания (1-4) {Punkt}: Контрольная точка (1 ... n) | Погрешности показаний | все | 16 | Да | Да | Да | Да
Anzeige_mJ{Bereich}_{Punkt} | Измеренное значение (показание весов) в контрольной точке {Punkt} проверки погрешностей показаний в диапазоне взвешивания {Bereich} с единицей измерения, после регулировки (калибровка с регулировкой). | [Значение] [Единица] | {Bereich}: Диапазон взвешивания (1-4) {Punkt}: Контрольная точка (1 ... n) | Погрешности показаний | все | 14 | Да | Да | Да | Да
Anzeige_oJ{Bereich}_{Punkt} | Измеренное значение (показание весов) в контрольной точке {Punkt} проверки погрешностей показаний в диапазоне взвешивания {Bereich} с единицей измерения, до регулировки (калибровка без регулировки). | [Значение] [Единица] | {Bereich}: Диапазон взвешивания (1-4) {Punkt}: Контрольная точка (1 ... n) | Погрешности показаний | все | 14 | Да | Да | Да | Да
Anzeige{Bereich}_{Punkt} | Измеренное значение (показание весов) в контрольной точке {Punkt} проверки погрешностей показаний в диапазоне взвешивания {Bereich} с единицей измерения. | [Значение] [Единица] | {Bereich}: Диапазон взвешивания (1-4) {Punkt}: Контрольная точка (1 ... n) | Погрешности показаний | все | 11 | Да | Да | Да | Да
Erweiterungsfaktor_mJ{Bereich}_{Punkt} | Коэффициент охвата k неопределённости измерений в контрольной точке {Punkt} проверки погрешностей показаний в диапазоне взвешивания {Bereich}, после регулировки (калибровка с регулировкой). | [Значение] | {Bereich}: Диапазон взвешивания (1-4) {Punkt}: Контрольная точка (1 ... n) | Погрешности показаний | все | 25 | Да | Да | Да | Да
Erweiterungsfaktor_oJ{Bereich}_{Punkt} | Коэффициент охвата k неопределённости измерений в контрольной точке {Punkt} проверки погрешностей показаний в диапазоне взвешивания {Bereich}, до регулировки (калибровка без регулировки). | [Значение] | {Bereich}: Диапазон взвешивания (1-4) {Punkt}: Контрольная точка (1 ... n) | Погрешности показаний | все | 25 | Да | Да | Да | Да
Erweiterungsfaktor{Bereich}_{Punkt} | Коэффициент охвата k неопределённости измерений в контрольной точке {Punkt} проверки погрешностей показаний в диапазоне взвешивания {Bereich}. | [Значение] | {Bereich}: Диапазон взвешивания (1-4) {Punkt}: Контрольная точка (1 ... n) | Погрешности показаний | все | 22 | Да | Да | Да | Да
Innerhalb_Toleranz_Richtigkeit{Bereich} | Да/Нет: находятся ли все контрольные точки проверки погрешностей показаний в диапазоне взвешивания {Bereich} в пределах допустимого заданного значения. | Да / Нет | {Bereich}: Диапазон взвешивания (1-4) | Погрешности показаний | все | 31 | Да | Да | Да | Да
Messunsicherheit_mJ_oeh{Bereich}_{Punkt} | Неопределённость измерений в контрольной точке {Punkt} проверки погрешностей показаний в диапазоне взвешивания {Bereich} без единицы измерения, после регулировки (калибровка с регулировкой). | [Значение] | {Bereich}: Диапазон взвешивания (1-4) {Punkt}: Контрольная точка (1 ... n) | Погрешности показаний | все | 27 | Да | Да | Да | Да
Messunsicherheit_mJ_oeh{Bereich}_{Punkt}_d | Неопределённость измерений в контрольной точке {Punkt} проверки погрешностей показаний в диапазоне взвешивания {Bereich} без единицы измерения, округлено до цены деления d, после регулировки (калибровка с регулировкой). | [Значение] | {Bereich}: Диапазон взвешивания (1-4) {Punkt}: Контрольная точка (1 ... n) | Погрешности показаний | все | 29 | Да | Да | Да | Да
Messunsicherheit_mJ{Bereich}_{Punkt} | Неопределённость измерений в контрольной точке {Punkt} проверки погрешностей показаний в диапазоне взвешивания {Bereich} с единицей измерения, после регулировки (калибровка с регулировкой). | [Значение] [Единица] | {Bereich}: Диапазон взвешивания (1-4) {Punkt}: Контрольная точка (1 ... n) | Погрешности показаний | все | 23 | Да | Да | Да | Да
Messunsicherheit_mJ{Bereich}_{Punkt}_d | Неопределённость измерений в контрольной точке {Punkt} проверки погрешностей показаний в диапазоне взвешивания {Bereich} с единицей измерения, округлено до цены деления d, после регулировки (калибровка с регулировкой). | [Значение] [Единица] | {Bereich}: Диапазон взвешивания (1-4) {Punkt}: Контрольная точка (1 ... n) | Погрешности показаний | все | 25 | Да | Да | Да | Да
Messunsicherheit_oeh{Bereich}_{Punkt} | Неопределённость измерений в контрольной точке {Punkt} проверки погрешностей показаний в диапазоне взвешивания {Bereich} без единицы измерения. | [Значение] | {Bereich}: Диапазон взвешивания (1-4) {Punkt}: Контрольная точка (1 ... n) | Погрешности показаний | все | 24 | Да | Да | Да | Да
Messunsicherheit_oeh{Bereich}_{Punkt}_d | Неопределённость измерений в контрольной точке {Punkt} проверки погрешностей показаний в диапазоне взвешивания {Bereich} без единицы измерения, округлено до цены деления d. | [Значение] | {Bereich}: Диапазон взвешивания (1-4) {Punkt}: Контрольная точка (1 ... n) | Погрешности показаний | все | 26 | Да | Да | Да | Да
Messunsicherheit_oJ_oeh{Bereich}_{Punkt} | Неопределённость измерений в контрольной точке {Punkt} проверки погрешностей показаний в диапазоне взвешивания {Bereich} без единицы измерения, до регулировки (калибровка без регулировки). | [Значение] | {Bereich}: Диапазон взвешивания (1-4) {Punkt}: Контрольная точка (1 ... n) | Погрешности показаний | все | 27 | Да | Да | Да | Да
Messunsicherheit_oJ_oeh{Bereich}_{Punkt}_d | Неопределённость измерений в контрольной точке {Punkt} проверки погрешностей показаний в диапазоне взвешивания {Bereich} без единицы измерения, округлено до цены деления d, до регулировки (калибровка без регулировки). | [Значение] | {Bereich}: Диапазон взвешивания (1-4) {Punkt}: Контрольная точка (1 ... n) | Погрешности показаний | все | 29 | Да | Да | Да | Да
Messunsicherheit_oJ{Bereich}_{Punkt} | Неопределённость измерений в контрольной точке {Punkt} проверки погрешностей показаний в диапазоне взвешивания {Bereich} с единицей измерения, до регулировки (калибровка без регулировки). | [Значение] [Единица] | {Bereich}: Диапазон взвешивания (1-4) {Punkt}: Контрольная точка (1 ... n) | Погрешности показаний | все | 23 | Да | Да | Да | Да
Messunsicherheit_oJ{Bereich}_{Punkt}_d | Неопределённость измерений в контрольной точке {Punkt} проверки погрешностей показаний в диапазоне взвешивания {Bereich} с единицей измерения, округлено до цены деления d, до регулировки (калибровка без регулировки). | [Значение] [Единица] | {Bereich}: Диапазон взвешивания (1-4) {Punkt}: Контрольная точка (1 ... n) | Погрешности показаний | все | 25 | Да | Да | Да | Да
Messunsicherheit_relativ_mJ{Bereich}_{Punkt} | Относительная неопределённость измерений в контрольной точке {Punkt} проверки погрешностей показаний в диапазоне взвешивания {Bereich} в процентах; «---», если определить невозможно, после регулировки (калибровка с регулировкой). | [Значение] % | {Bereich}: Диапазон взвешивания (1-4) {Punkt}: Контрольная точка (1 ... n) | Погрешности показаний | все | 31 | Да | Да | Да | Да
Messunsicherheit_relativ_oJ{Bereich}_{Punkt} | Относительная неопределённость измерений в контрольной точке {Punkt} проверки погрешностей показаний в диапазоне взвешивания {Bereich} в процентах; «---», если определить невозможно, до регулировки (калибровка без регулировки). | [Значение] % | {Bereich}: Диапазон взвешивания (1-4) {Punkt}: Контрольная точка (1 ... n) | Погрешности показаний | все | 31 | Да | Да | Да | Да
Messunsicherheit_relativ{Bereich}_{Punkt} | Относительная неопределённость измерений в контрольной точке {Punkt} проверки погрешностей показаний в диапазоне взвешивания {Bereich} в процентах; «---», если определить невозможно. | [Значение] % | {Bereich}: Диапазон взвешивания (1-4) {Punkt}: Контрольная точка (1 ... n) | Погрешности показаний | все | 28 | Да | Да | Да | Да
MessunsicherheitR_mJ{Bereich}_{Punkt} | Неопределённость измерений контрольной точки {Punkt} весов в эксплуатации в диапазоне взвешивания {Bereich} с единицей измерения, рассчитанная по функции неопределённости измерений диапазона взвешивания, после регулировки (калибровка с регулировкой). | [Значение] [Единица] | {Bereich}: Диапазон взвешивания (1-4) {Punkt}: Контрольная точка (1 ... n) | Погрешности показаний | все | 24 | Да | Да | Да | Да
MessunsicherheitR_oJ{Bereich}_{Punkt} | Неопределённость измерений контрольной точки {Punkt} весов в эксплуатации в диапазоне взвешивания {Bereich} с единицей измерения, рассчитанная по функции неопределённости измерений диапазона взвешивания, до регулировки (калибровка без регулировки). | [Значение] [Единица] | {Bereich}: Диапазон взвешивания (1-4) {Punkt}: Контрольная точка (1 ... n) | Погрешности показаний | все | 24 | Да | Да | Да | Да
MessunsicherheitR_relativ_mJ{Bereich}_{Punkt} | Относительная неопределённость измерений контрольной точки {Punkt} весов в эксплуатации в диапазоне взвешивания {Bereich} в процентах, после регулировки (калибровка с регулировкой). | [Значение] % | {Bereich}: Диапазон взвешивания (1-4) {Punkt}: Контрольная точка (1 ... n) | Погрешности показаний | все | 32 | Да | Да | Да | Да
MessunsicherheitR_relativ_oJ{Bereich}_{Punkt} | Относительная неопределённость измерений контрольной точки {Punkt} весов в эксплуатации в диапазоне взвешивания {Bereich} в процентах, до регулировки (калибровка без регулировки). | [Значение] % | {Bereich}: Диапазон взвешивания (1-4) {Punkt}: Контрольная точка (1 ... n) | Погрешности показаний | все | 32 | Да | Да | Да | Да
MessunsicherheitR_relativ{Bereich}_{Punkt} | Относительная неопределённость измерений контрольной точки {Punkt} весов в эксплуатации в диапазоне взвешивания {Bereich} в процентах. | [Значение] % | {Bereich}: Диапазон взвешивания (1-4) {Punkt}: Контрольная точка (1 ... n) | Погрешности показаний | все | 29 | Да | Да | Да | Да
MessunsicherheitR{Bereich}_{Punkt} | Неопределённость измерений контрольной точки {Punkt} весов в эксплуатации в диапазоне взвешивания {Bereich} с единицей измерения, рассчитанная по функции неопределённости измерений диапазона взвешивания. | [Значение] [Единица] | {Bereich}: Диапазон взвешивания (1-4) {Punkt}: Контрольная точка (1 ... n) | Погрешности показаний | все | 21 | Да | Да | Да | Да
Messunsicherheit{Bereich}_{Punkt} | Неопределённость измерений в контрольной точке {Punkt} проверки погрешностей показаний в диапазоне взвешивания {Bereich} с единицей измерения. | [Значение] [Единица] | {Bereich}: Диапазон взвешивания (1-4) {Punkt}: Контрольная точка (1 ... n) | Погрешности показаний | все | 20 | Да | Да | Да | Да
Messunsicherheit{Bereich}_{Punkt}_d | Неопределённость измерений в контрольной точке {Punkt} проверки погрешностей показаний в диапазоне взвешивания {Bereich} с единицей измерения, округлено до цены деления d. | [Значение] [Единица] | {Bereich}: Диапазон взвешивания (1-4) {Punkt}: Контрольная точка (1 ... n) | Погрешности показаний | все | 22 | Да | Да | Да | Да
Nennwert_mJ{Bereich}_{Punkt} | Номинальное значение в контрольной точке {Punkt} проверки погрешностей показаний в диапазоне взвешивания {Bereich} с единицей измерения; при наличии тарной нагрузки — как тарная нагрузка плюс испытательная нагрузка, после регулировки (калибровка с регулировкой). | [Текст] | {Bereich}: Диапазон взвешивания (1-4) {Punkt}: Контрольная точка (1 ... n) | Погрешности показаний | все | 15 | Да | Да | Да | Да
Nennwert_oJ{Bereich}_{Punkt} | Номинальное значение в контрольной точке {Punkt} проверки погрешностей показаний в диапазоне взвешивания {Bereich} с единицей измерения; при наличии тарной нагрузки — как тарная нагрузка плюс испытательная нагрузка, до регулировки (калибровка без регулировки). | [Текст] | {Bereich}: Диапазон взвешивания (1-4) {Punkt}: Контрольная точка (1 ... n) | Погрешности показаний | все | 15 | Да | Да | Да | Да
Nennwert{Bereich}_{Punkt} | Номинальное значение в контрольной точке {Punkt} проверки погрешностей показаний в диапазоне взвешивания {Bereich} с единицей измерения; при наличии тарной нагрузки — как тарная нагрузка плюс испытательная нагрузка. | [Текст] | {Bereich}: Диапазон взвешивания (1-4) {Punkt}: Контрольная точка (1 ... n) | Погрешности показаний | все | 12 | Да | Да | Да | Да
Prueflast_mJ{Bereich}_{Punkt} | Испытательная нагрузка в контрольной точке {Punkt} проверки погрешностей показаний в диапазоне взвешивания {Bereich} с единицей измерения; при тарной нагрузке тарная и испытательная нагрузки одна под другой, после регулировки (калибровка с регулировкой). | [Текст] | {Bereich}: Диапазон взвешивания (1-4) {Punkt}: Контрольная точка (1 ... n) | Погрешности показаний | все | 16 | Да | Да | Да | Да
Prueflast_oJ{Bereich}_{Punkt} | Испытательная нагрузка в контрольной точке {Punkt} проверки погрешностей показаний в диапазоне взвешивания {Bereich} с единицей измерения; при тарной нагрузке тарная и испытательная нагрузки одна под другой, до регулировки (калибровка без регулировки). | [Текст] | {Bereich}: Диапазон взвешивания (1-4) {Punkt}: Контрольная точка (1 ... n) | Погрешности показаний | все | 16 | Да | Да | Да | Да
Prueflast{Bereich}_{Punkt} | Испытательная нагрузка в контрольной точке {Punkt} проверки погрешностей показаний в диапазоне взвешивания {Bereich} с единицей измерения; при тарной нагрузке тарная и испытательная нагрузки одна под другой. | [Текст] | {Bereich}: Диапазон взвешивания (1-4) {Punkt}: Контрольная точка (1 ... n) | Погрешности показаний | все | 13 | Да | Да | Да | Да
Richtigkeit_Abweichung_mJ{Bereich}_{Punkt} | Отклонение в контрольной точке {Punkt} проверки погрешностей показаний в диапазоне взвешивания {Bereich} с единицей измерения, после регулировки (калибровка с регулировкой). | [Значение] [Единица] | {Bereich}: Диапазон взвешивания (1-4) {Punkt}: Контрольная точка (1 ... n) | Погрешности показаний | все | 29 | Да | Да | Да | Да
Richtigkeit_Abweichung_oJ{Bereich}_{Punkt} | Отклонение в контрольной точке {Punkt} проверки погрешностей показаний в диапазоне взвешивания {Bereich} с единицей измерения, до регулировки (калибровка без регулировки). | [Значение] [Единица] | {Bereich}: Диапазон взвешивания (1-4) {Punkt}: Контрольная точка (1 ... n) | Погрешности показаний | все | 29 | Да | Да | Да | Да
Richtigkeit_Abweichung{Bereich}_{Punkt} | Отклонение в контрольной точке {Punkt} проверки погрешностей показаний в диапазоне взвешивания {Bereich} с единицей измерения. | [Значение] [Единица] | {Bereich}: Диапазон взвешивания (1-4) {Punkt}: Контрольная точка (1 ... n) | Погрешности показаний | все | 26 | Да | Да | Да | Да
Richtigkeit_Differenz_mJ_oeh{Bereich}_{Punkt} | Модуль отклонения в контрольной точке {Punkt} проверки погрешностей показаний в диапазоне взвешивания {Bereich} без единицы измерения, после регулировки (калибровка с регулировкой). | [Значение] | {Bereich}: Диапазон взвешивания (1-4) {Punkt}: Контрольная точка (1 ... n) | Погрешности показаний | все | 32 | Да | Да | Да | Да
Richtigkeit_Differenz_mJ{Bereich}_{Punkt} | Модуль отклонения в контрольной точке {Punkt} проверки погрешностей показаний в диапазоне взвешивания {Bereich} с единицей измерения, после регулировки (калибровка с регулировкой). | [Значение] [Единица] | {Bereich}: Диапазон взвешивания (1-4) {Punkt}: Контрольная точка (1 ... n) | Погрешности показаний | все | 28 | Да | Да | Да | Да
Richtigkeit_Differenz_oeh{Bereich}_{Punkt} | Модуль отклонения в контрольной точке {Punkt} проверки погрешностей показаний в диапазоне взвешивания {Bereich} без единицы измерения. | [Значение] | {Bereich}: Диапазон взвешивания (1-4) {Punkt}: Контрольная точка (1 ... n) | Погрешности показаний | все | 29 | Да | Да | Да | Да
Richtigkeit_Differenz_oJ_oeh{Bereich}_{Punkt} | Модуль отклонения в контрольной точке {Punkt} проверки погрешностей показаний в диапазоне взвешивания {Bereich} без единицы измерения, до регулировки (калибровка без регулировки). | [Значение] | {Bereich}: Диапазон взвешивания (1-4) {Punkt}: Контрольная точка (1 ... n) | Погрешности показаний | все | 32 | Да | Да | Да | Да
Richtigkeit_Differenz_oJ{Bereich}_{Punkt} | Модуль отклонения в контрольной точке {Punkt} проверки погрешностей показаний в диапазоне взвешивания {Bereich} с единицей измерения, до регулировки (калибровка без регулировки). | [Значение] [Единица] | {Bereich}: Диапазон взвешивания (1-4) {Punkt}: Контрольная точка (1 ... n) | Погрешности показаний | все | 28 | Да | Да | Да | Да
Richtigkeit_Differenz{Bereich}_{Punkt} | Модуль отклонения в контрольной точке {Punkt} проверки погрешностей показаний в диапазоне взвешивания {Bereich} с единицей измерения. | [Значение] [Единица] | {Bereich}: Диапазон взвешивания (1-4) {Punkt}: Контрольная точка (1 ... n) | Погрешности показаний | все | 25 | Да | Да | Да | Да
Richtigkeit_Innerhalb_Toleranz | Да/Нет: находятся ли все контрольные точки проверки погрешностей показаний во всех диапазонах взвешивания в пределах допустимого заданного значения. | Да / Нет |  | Погрешности показаний | все | 30 | Да | Да | Да | Да
Richtigkeit_Konv_Waegewert_mJ_oeh{Bereich}_{Punkt} | Условная масса использованных контрольных гирь (показание за вычетом отклонения) в контрольной точке {Punkt} проверки погрешностей показаний в диапазоне взвешивания {Bereich} без единицы измерения, после регулировки (калибровка с регулировкой). | [Значение] | {Bereich}: Диапазон взвешивания (1-4) {Punkt}: Контрольная точка (1 ... n) | Погрешности показаний | все | 37 | Да | Да | Да | Да
Richtigkeit_Konv_Waegewert_oeh{Bereich}_{Punkt} | Условная масса использованных контрольных гирь (показание за вычетом отклонения) в контрольной точке {Punkt} проверки погрешностей показаний в диапазоне взвешивания {Bereich} без единицы измерения. | [Значение] | {Bereich}: Диапазон взвешивания (1-4) {Punkt}: Контрольная точка (1 ... n) | Погрешности показаний | все | 34 | Да | Да | Да | Да
Richtigkeit_Konv_Waegewert_oJ_oeh{Bereich}_{Punkt} | Условная масса использованных контрольных гирь (показание за вычетом отклонения) в контрольной точке {Punkt} проверки погрешностей показаний в диапазоне взвешивания {Bereich} без единицы измерения, до регулировки (калибровка без регулировки). | [Значение] | {Bereich}: Диапазон взвешивания (1-4) {Punkt}: Контрольная точка (1 ... n) | Погрешности показаний | все | 37 | Да | Да | Да | Да
Richtigkeit_Messung_mJ_oeh{Bereich}_{Punkt} | Измеренное значение (показание весов) в контрольной точке {Punkt} проверки погрешностей показаний в диапазоне взвешивания {Bereich} без единицы измерения, после регулировки (калибровка с регулировкой). | [Значение] | {Bereich}: Диапазон взвешивания (1-4) {Punkt}: Контрольная точка (1 ... n) | Погрешности показаний | все | 30 | Да | Да | Да | Да
Richtigkeit_Messung_mJ{Bereich}_{Punkt} | Измеренное значение (показание весов) в контрольной точке {Punkt} проверки погрешностей показаний в диапазоне взвешивания {Bereich} с единицей измерения, после регулировки (калибровка с регулировкой). | [Значение] [Единица] | {Bereich}: Диапазон взвешивания (1-4) {Punkt}: Контрольная точка (1 ... n) | Погрешности показаний | все | 26 | Да | Да | Да | Да
Richtigkeit_Messung_oeh{Bereich}_{Punkt} | Измеренное значение (показание весов) в контрольной точке {Punkt} проверки погрешностей показаний в диапазоне взвешивания {Bereich} без единицы измерения. | [Значение] | {Bereich}: Диапазон взвешивания (1-4) {Punkt}: Контрольная точка (1 ... n) | Погрешности показаний | все | 27 | Да | Да | Да | Да
Richtigkeit_Messung_oJ_oeh{Bereich}_{Punkt} | Измеренное значение (показание весов) в контрольной точке {Punkt} проверки погрешностей показаний в диапазоне взвешивания {Bereich} без единицы измерения, до регулировки (калибровка без регулировки). | [Значение] | {Bereich}: Диапазон взвешивания (1-4) {Punkt}: Контрольная точка (1 ... n) | Погрешности показаний | все | 30 | Да | Да | Да | Да
Richtigkeit_Messung_oJ{Bereich}_{Punkt} | Измеренное значение (показание весов) в контрольной точке {Punkt} проверки погрешностей показаний в диапазоне взвешивания {Bereich} с единицей измерения, до регулировки (калибровка без регулировки). | [Значение] [Единица] | {Bereich}: Диапазон взвешивания (1-4) {Punkt}: Контрольная точка (1 ... n) | Погрешности показаний | все | 26 | Да | Да | Да | Да
Richtigkeit_Messung{Bereich}_{Punkt} | Измеренное значение (показание весов) в контрольной точке {Punkt} проверки погрешностей показаний в диапазоне взвешивания {Bereich} с единицей измерения. | [Значение] [Единица] | {Bereich}: Диапазон взвешивания (1-4) {Punkt}: Контрольная точка (1 ... n) | Погрешности показаний | все | 23 | Да | Да | Да | Да |  | Да
Richtigkeit_Messunsicherheit_mJ_oeh{Bereich}_{Punkt} | Неопределённость измерений в контрольной точке {Punkt} проверки погрешностей показаний в диапазоне взвешивания {Bereich} без единицы измерения, после регулировки (калибровка с регулировкой). | [Значение] | {Bereich}: Диапазон взвешивания (1-4) {Punkt}: Контрольная точка (1 ... n) | Погрешности показаний | все | 39 | Да | Да | Да | Да
Richtigkeit_Messunsicherheit_mJ{Bereich}_{Punkt} | Неопределённость измерений в контрольной точке {Punkt} проверки погрешностей показаний в диапазоне взвешивания {Bereich} с единицей измерения, после регулировки (калибровка с регулировкой). | [Значение] [Единица] | {Bereich}: Диапазон взвешивания (1-4) {Punkt}: Контрольная точка (1 ... n) | Погрешности показаний | все | 35 | Да | Да | Да | Да
Richtigkeit_Messunsicherheit_oeh{Bereich}_{Punkt} | Неопределённость измерений в контрольной точке {Punkt} проверки погрешностей показаний в диапазоне взвешивания {Bereich} без единицы измерения. | [Значение] | {Bereich}: Диапазон взвешивания (1-4) {Punkt}: Контрольная точка (1 ... n) | Погрешности показаний | все | 36 | Да | Да | Да | Да
Richtigkeit_Messunsicherheit_oJ_oeh{Bereich}_{Punkt} | Неопределённость измерений в контрольной точке {Punkt} проверки погрешностей показаний в диапазоне взвешивания {Bereich} без единицы измерения, до регулировки (калибровка без регулировки). | [Значение] | {Bereich}: Диапазон взвешивания (1-4) {Punkt}: Контрольная точка (1 ... n) | Погрешности показаний | все | 39 | Да | Да | Да | Да
Richtigkeit_Messunsicherheit_oJ{Bereich}_{Punkt} | Неопределённость измерений в контрольной точке {Punkt} проверки погрешностей показаний в диапазоне взвешивания {Bereich} с единицей измерения, до регулировки (калибровка без регулировки). | [Значение] [Единица] | {Bereich}: Диапазон взвешивания (1-4) {Punkt}: Контрольная точка (1 ... n) | Погрешности показаний | все | 35 | Да | Да | Да | Да
Richtigkeit_Messunsicherheit{Bereich}_{Punkt} | Неопределённость измерений в контрольной точке {Punkt} проверки погрешностей показаний в диапазоне взвешивания {Bereich} с единицей измерения. | [Значение] [Единица] | {Bereich}: Диапазон взвешивания (1-4) {Punkt}: Контрольная точка (1 ... n) | Погрешности показаний | все | 32 | Да | Да | Да | Да
Richtigkeit_Nennwert_eh_mJ{Bereich}_{Nr} | Единица измерения номинального значения проверки погрешностей показаний в диапазоне взвешивания {Bereich}, после регулировки (калибровка с регулировкой). | [Единица] | {Bereich}: Диапазон взвешивания (1-4) {Nr}: Номер (без, 1-20) | Погрешности показаний | все | 30 | Да | Да | Да | Да
Richtigkeit_Nennwert_eh_oJ{Bereich}_{Nr} | Единица измерения номинального значения проверки погрешностей показаний в диапазоне взвешивания {Bereich}, до регулировки (калибровка без регулировки). | [Единица] | {Bereich}: Диапазон взвешивания (1-4) {Nr}: Номер (без, 1-20) | Погрешности показаний | все | 30 | Да | Да | Да | Да
Richtigkeit_Nennwert_eh{Bereich}_{Nr} | Единица измерения номинального значения проверки погрешностей показаний в диапазоне взвешивания {Bereich}. | [Единица] | {Bereich}: Диапазон взвешивания (1-4) {Nr}: Номер (без, 1-20) | Погрешности показаний | все | 27 | Да | Да | Да | Да
Richtigkeit_Nennwert_mJ_oeh{Bereich}_{Punkt} | Номинальное значение в контрольной точке {Punkt} проверки погрешностей показаний в диапазоне взвешивания {Bereich} без единицы измерения, после регулировки (калибровка с регулировкой). | [Значение] | {Bereich}: Диапазон взвешивания (1-4) {Punkt}: Контрольная точка (1 ... n) | Погрешности показаний | все | 31 | Да | Да | Да | Да |  | Да
Richtigkeit_Nennwert_mJ{Bereich}_{Punkt} | Номинальное значение в контрольной точке {Punkt} проверки погрешностей показаний в диапазоне взвешивания {Bereich} с единицей измерения, после регулировки (калибровка с регулировкой). | [Значение] [Единица] | {Bereich}: Диапазон взвешивания (1-4) {Punkt}: Контрольная точка (1 ... n) | Погрешности показаний | все | 27 | Да | Да | Да | Да
Richtigkeit_Nennwert_oeh{Bereich}_{Punkt} | Номинальное значение в контрольной точке {Punkt} проверки погрешностей показаний в диапазоне взвешивания {Bereich} без единицы измерения. | [Значение] | {Bereich}: Диапазон взвешивания (1-4) {Punkt}: Контрольная точка (1 ... n) | Погрешности показаний | все | 28 | Да | Да | Да | Да |  | Да
Richtigkeit_Nennwert_oJ_oeh{Bereich}_{Punkt} | Номинальное значение в контрольной точке {Punkt} проверки погрешностей показаний в диапазоне взвешивания {Bereich} без единицы измерения, до регулировки (калибровка без регулировки). | [Значение] | {Bereich}: Диапазон взвешивания (1-4) {Punkt}: Контрольная точка (1 ... n) | Погрешности показаний | все | 31 | Да | Да | Да | Да |  | Да
Richtigkeit_Nennwert_oJ{Bereich}_{Punkt} | Номинальное значение в контрольной точке {Punkt} проверки погрешностей показаний в диапазоне взвешивания {Bereich} с единицей измерения, до регулировки (калибровка без регулировки). | [Значение] [Единица] | {Bereich}: Диапазон взвешивания (1-4) {Punkt}: Контрольная точка (1 ... n) | Погрешности показаний | все | 27 | Да | Да | Да | Да
Richtigkeit_Nennwert{Bereich}_{Punkt} | Номинальное значение в контрольной точке {Punkt} проверки погрешностей показаний в диапазоне взвешивания {Bereich} с единицей измерения. | [Значение] [Единица] | {Bereich}: Диапазон взвешивания (1-4) {Punkt}: Контрольная точка (1 ... n) | Погрешности показаний | все | 24 | Да | Да | Да | Да |  | Да
Summe_Waegewerte_Richtigkeit_mJ{Bereich}_{Punkt} | Сумма условных масс гирь, использованных для контрольной точки {Punkt} проверки погрешностей показаний в диапазоне взвешивания {Bereich}, после регулировки (калибровка с регулировкой). | [Значение] | {Bereich}: Диапазон взвешивания (1-4) {Punkt}: Контрольная точка (1 ... n) | Погрешности показаний | все | 35 | Да | Да | Да | Да
Summe_Waegewerte_Richtigkeit_oJ{Bereich}_{Punkt} | Сумма условных масс гирь, использованных для контрольной точки {Punkt} проверки погрешностей показаний в диапазоне взвешивания {Bereich}, до регулировки (калибровка без регулировки). | [Значение] | {Bereich}: Диапазон взвешивания (1-4) {Punkt}: Контрольная точка (1 ... n) | Погрешности показаний | все | 35 | Да | Да | Да | Да
Summe_Waegewerte_Richtigkeit{Bereich}_{Punkt} | Сумма условных масс гирь, использованных для контрольной точки {Punkt} проверки погрешностей показаний в диапазоне взвешивания {Bereich}. | [Значение] | {Bereich}: Диапазон взвешивания (1-4) {Punkt}: Контрольная точка (1 ... n) | Погрешности показаний | все | 32 | Да | Да | Да | Да
Waagenanzeige_mJ{Bereich}_{Punkt} | Нагрузка (показание) контрольной точки {Punkt} весов в эксплуатации в диапазоне взвешивания {Bereich} с единицей измерения, определённая по заданной контрольной точке, после регулировки (калибровка с регулировкой). | [Значение] [Единица] | {Bereich}: Диапазон взвешивания (1-4) {Punkt}: Контрольная точка (1 ... n) | Погрешности показаний | все | 20 | Да | Да | Да | Да
Waagenanzeige_oJ{Bereich}_{Punkt} | Нагрузка (показание) контрольной точки {Punkt} весов в эксплуатации в диапазоне взвешивания {Bereich} с единицей измерения, определённая по заданной контрольной точке, до регулировки (калибровка без регулировки). | [Значение] [Единица] | {Bereich}: Диапазон взвешивания (1-4) {Punkt}: Контрольная точка (1 ... n) | Погрешности показаний | все | 20 | Да | Да | Да | Да
Waagenanzeige{Bereich}_{Punkt} | Нагрузка (показание) контрольной точки {Punkt} весов в эксплуатации в диапазоне взвешивания {Bereich} с единицей измерения, определённая по заданной контрольной точке. | [Значение] [Единица] | {Bereich}: Диапазон взвешивания (1-4) {Punkt}: Контрольная точка (1 ... n) | Погрешности показаний | все | 17 | Да | Да | Да | Да
LE_Abweichung_mJ{Bereich}_{Punkt} | Отклонение заместительной нагрузки {Punkt} в диапазоне взвешивания {Bereich} с единицей измерения, после регулировки (калибровка с регулировкой). | [Значение] [Единица] | {Bereich}: Диапазон взвешивания (1-4) {Punkt}: Контрольная точка (1 ... n) | Заместительная нагрузка | все | 20 | Да | Да | Да | Да
LE_Abweichung_oJ{Bereich}_{Punkt} | Отклонение заместительной нагрузки {Punkt} в диапазоне взвешивания {Bereich} с единицей измерения, до регулировки (калибровка без регулировки). | [Значение] [Единица] | {Bereich}: Диапазон взвешивания (1-4) {Punkt}: Контрольная точка (1 ... n) | Заместительная нагрузка | все | 20 | Да | Да | Да | Да
LE_Abweichung{Bereich}_{Punkt} | Отклонение заместительной нагрузки {Punkt} в диапазоне взвешивания {Bereich} с единицей измерения. | [Значение] [Единица] | {Bereich}: Диапазон взвешивания (1-4) {Punkt}: Контрольная точка (1 ... n) | Заместительная нагрузка | все | 17 | Да | Да | Да | Да
LE_Anzeige_mJ{Bereich}_1 | Удаляет таблицу заместительной нагрузки в диапазоне взвешивания {Bereich}, если там не проводилась подгонка заместительной нагрузки; текст не подставляется, после регулировки (калибровка с регулировкой). | (удаляет таблицу или строку) | {Bereich}: Диапазон взвешивания (1-4) | Заместительная нагрузка | все | 16 | Да | Да | Да | Да
LE_Anzeige_mJ{Bereich}_{Punkt} | Показание заместительной нагрузки {Punkt} в диапазоне взвешивания {Bereich} с единицей измерения, после регулировки (калибровка с регулировкой). | [Значение] [Единица] | {Bereich}: Диапазон взвешивания (1-4) {Punkt}: Контрольная точка (1 ... n) | Заместительная нагрузка | все | 17 | Да | Да | Да | Да
LE_Anzeige_oJ{Bereich}_1 | Удаляет таблицу заместительной нагрузки в диапазоне взвешивания {Bereich}, если там не проводилась подгонка заместительной нагрузки; текст не подставляется, до регулировки (калибровка без регулировки). | (удаляет таблицу или строку) | {Bereich}: Диапазон взвешивания (1-4) | Заместительная нагрузка | все | 16 | Да | Да | Да | Да
LE_Anzeige_oJ{Bereich}_{Punkt} | Показание заместительной нагрузки {Punkt} в диапазоне взвешивания {Bereich} с единицей измерения, до регулировки (калибровка без регулировки). | [Значение] [Единица] | {Bereich}: Диапазон взвешивания (1-4) {Punkt}: Контрольная точка (1 ... n) | Заместительная нагрузка | все | 17 | Да | Да | Да | Да
LE_Anzeige{Bereich}_1 | Удаляет таблицу заместительной нагрузки в диапазоне взвешивания {Bereich}, если там не проводилась подгонка заместительной нагрузки; текст не подставляется. | (удаляет таблицу или строку) | {Bereich}: Диапазон взвешивания (1-4) | Заместительная нагрузка | все | 13 | Да | Да | Да | Да
LE_Anzeige{Bereich}_{Punkt} | Показание заместительной нагрузки {Punkt} в диапазоне взвешивания {Bereich} с единицей измерения. | [Значение] [Единица] | {Bereich}: Диапазон взвешивания (1-4) {Punkt}: Контрольная точка (1 ... n) | Заместительная нагрузка | все | 14 | Да | Да | Да | Да
LE_Beschreibung_mJ{Bereich}_{Punkt} | Описание заместительной нагрузки {Punkt} в диапазоне взвешивания {Bereich}, после регулировки (калибровка с регулировкой). | [Текст] | {Bereich}: Диапазон взвешивания (1-4) {Punkt}: Контрольная точка (1 ... n) | Заместительная нагрузка | все | 22 | Да | Да | Да | Да
LE_Beschreibung_oJ{Bereich}_{Punkt} | Описание заместительной нагрузки {Punkt} в диапазоне взвешивания {Bereich}, до регулировки (калибровка без регулировки). | [Текст] | {Bereich}: Диапазон взвешивания (1-4) {Punkt}: Контрольная точка (1 ... n) | Заместительная нагрузка | все | 22 | Да | Да | Да | Да
LE_Beschreibung{Bereich}_{Punkt} | Описание заместительной нагрузки {Punkt} в диапазоне взвешивания {Bereich}. | [Текст] | {Bereich}: Диапазон взвешивания (1-4) {Punkt}: Контрольная точка (1 ... n) | Заместительная нагрузка | все | 19 | Да | Да | Да | Да
LE_Kennzeichnung_mJ{Bereich}_{Punkt} | Обозначение заместительной нагрузки {Punkt} в диапазоне взвешивания {Bereich}, после регулировки (калибровка с регулировкой). | [Текст] | {Bereich}: Диапазон взвешивания (1-4) {Punkt}: Контрольная точка (1 ... n) | Заместительная нагрузка | все | 23 | Да | Да | Да | Да
LE_Kennzeichnung_oJ{Bereich}_{Punkt} | Обозначение заместительной нагрузки {Punkt} в диапазоне взвешивания {Bereich}, до регулировки (калибровка без регулировки). | [Текст] | {Bereich}: Диапазон взвешивания (1-4) {Punkt}: Контрольная точка (1 ... n) | Заместительная нагрузка | все | 23 | Да | Да | Да | Да
LE_Kennzeichnung{Bereich}_{Punkt} | Обозначение заместительной нагрузки {Punkt} в диапазоне взвешивания {Bereich}. | [Текст] | {Bereich}: Диапазон взвешивания (1-4) {Punkt}: Контрольная точка (1 ... n) | Заместительная нагрузка | все | 20 | Да | Да | Да | Да
LE_Messunsicherheit_mJ{Bereich}_{Punkt} | Неопределённость измерений заместительной нагрузки {Punkt} в диапазоне взвешивания {Bereich} с единицей измерения, после регулировки (калибровка с регулировкой). | [Значение] [Единица] | {Bereich}: Диапазон взвешивания (1-4) {Punkt}: Контрольная точка (1 ... n) | Заместительная нагрузка | все | 26 | Да | Да | Да | Да
LE_Messunsicherheit_oJ{Bereich}_{Punkt} | Неопределённость измерений заместительной нагрузки {Punkt} в диапазоне взвешивания {Bereich} с единицей измерения, до регулировки (калибровка без регулировки). | [Значение] [Единица] | {Bereich}: Диапазон взвешивания (1-4) {Punkt}: Контрольная точка (1 ... n) | Заместительная нагрузка | все | 26 | Да | Да | Да | Да
LE_Messunsicherheit{Bereich}_{Punkt} | Неопределённость измерений заместительной нагрузки {Punkt} в диапазоне взвешивания {Bereich} с единицей измерения. | [Значение] [Единица] | {Bereich}: Диапазон взвешивания (1-4) {Punkt}: Контрольная точка (1 ... n) | Заместительная нагрузка | все | 23 | Да | Да | Да | Да
LE_Prueflast_mJ{Bereich}_{Punkt} | Номинальное значение заместительной нагрузки {Punkt} в диапазоне взвешивания {Bereich} с единицей измерения, после регулировки (калибровка с регулировкой). | [Значение] [Единица] | {Bereich}: Диапазон взвешивания (1-4) {Punkt}: Контрольная точка (1 ... n) | Заместительная нагрузка | все | 19 | Да | Да | Да | Да
LE_Prueflast_oJ{Bereich}_{Punkt} | Номинальное значение заместительной нагрузки {Punkt} в диапазоне взвешивания {Bereich} с единицей измерения, до регулировки (калибровка без регулировки). | [Значение] [Единица] | {Bereich}: Диапазон взвешивания (1-4) {Punkt}: Контрольная точка (1 ... n) | Заместительная нагрузка | все | 19 | Да | Да | Да | Да
LE_Prueflast{Bereich}_{Punkt} | Номинальное значение заместительной нагрузки {Punkt} в диапазоне взвешивания {Bereich} с единицей измерения. | [Значение] [Единица] | {Bereich}: Диапазон взвешивания (1-4) {Punkt}: Контрольная точка (1 ... n) | Заместительная нагрузка | все | 16 | Да | Да | Да | Да
max_mref_el{Bereich} | Наибольшая сумма эталонных гирь при подгонке заместительной нагрузки в диапазоне взвешивания {Bereich} с единицей измерения. | [Значение] [Единица] | {Bereich}: Диапазон взвешивания (1-4) | Заместительная нагрузка | все | 12 | Да | Да | Да | Да
Summe_Waegewerte_Ersatzlast_mJ{Bereich}_{Punkt} | Сумма условных масс гирь, использованных для заместительной нагрузки {Punkt} в диапазоне взвешивания {Bereich}, после регулировки (калибровка с регулировкой). | [Значение] | {Bereich}: Диапазон взвешивания (1-4) {Punkt}: Контрольная точка (1 ... n) | Заместительная нагрузка | все | 34 | Да | Да | Да | Да
Summe_Waegewerte_Ersatzlast_oJ{Bereich}_{Punkt} | Сумма условных масс гирь, использованных для заместительной нагрузки {Punkt} в диапазоне взвешивания {Bereich}, до регулировки (калибровка без регулировки). | [Значение] | {Bereich}: Диапазон взвешивания (1-4) {Punkt}: Контрольная точка (1 ... n) | Заместительная нагрузка | все | 34 | Да | Да | Да | Да
Summe_Waegewerte_Ersatzlast{Bereich}_{Punkt} | Сумма условных масс гирь, использованных для заместительной нагрузки {Punkt} в диапазоне взвешивания {Bereich}. | [Значение] | {Bereich}: Диапазон взвешивания (1-4) {Punkt}: Контрольная точка (1 ... n) | Заместительная нагрузка | все | 31 | Да | Да | Да | Да
Chart_mJ{Bereich} | График минимальной навески в диапазоне взвешивания {Bereich}, калибровка с регулировкой (после регулировки). | [Изображение] | {Bereich}: Диапазон взвешивания (1-4) | Приложение (неопределённость измерений, минимальная навеска) | все | 9 | Да | Да | Да | Да
Chart_oJ{Bereich} | График минимальной навески в диапазоне взвешивания {Bereich}, калибровка без регулировки (до регулировки). | [Изображение] | {Bereich}: Диапазон взвешивания (1-4) | Приложение (неопределённость измерений, минимальная навеска) | все | 9 | Да | Да | Да | Да
Chart_Unc_Cal_mJ{Bereich} | График результатов калибровки (неопределённость измерений при калибровке) в диапазоне взвешивания {Bereich}, калибровка с регулировкой (после регулировки). | [Изображение] | {Bereich}: Диапазон взвешивания (1-4) | Приложение (неопределённость измерений, минимальная навеска) | все | 17 | Да | Да | Да | Да
Chart_Unc_Cal_oJ{Bereich} | График результатов калибровки (неопределённость измерений при калибровке) в диапазоне взвешивания {Bereich}, калибровка без регулировки (до регулировки). | [Изображение] | {Bereich}: Диапазон взвешивания (1-4) | Приложение (неопределённость измерений, минимальная навеска) | все | 17 | Да | Да | Да | Да
Chart_Unc_Cal{Bereich} | График результатов калибровки (неопределённость измерений при калибровке) в диапазоне взвешивания {Bereich}. | [Изображение] | {Bereich}: Диапазон взвешивания (1-4) | Приложение (неопределённость измерений, минимальная навеска) | все | 14 | Да | Да | Да | Да
Chart_Unc_Use_mJ{Bereich} | График результатов весов в эксплуатации (неопределённость измерений в эксплуатации) в диапазоне взвешивания {Bereich}, калибровка с регулировкой (после регулировки). | [Изображение] | {Bereich}: Диапазон взвешивания (1-4) | Приложение (неопределённость измерений, минимальная навеска) | все | 17 | Да | Да | Да | Да
Chart_Unc_Use_oJ{Bereich} | График результатов весов в эксплуатации (неопределённость измерений в эксплуатации) в диапазоне взвешивания {Bereich}, калибровка без регулировки (до регулировки). | [Изображение] | {Bereich}: Диапазон взвешивания (1-4) | Приложение (неопределённость измерений, минимальная навеска) | все | 17 | Да | Да | Да | Да
Chart_Unc_Use{Bereich} | График результатов весов в эксплуатации (неопределённость измерений в эксплуатации) в диапазоне взвешивания {Bereich}. | [Изображение] | {Bereich}: Диапазон взвешивания (1-4) | Приложение (неопределённость измерений, минимальная навеска) | все | 14 | Да | Да | Да | Да
Chart{Bereich} | График минимальной навески в диапазоне взвешивания {Bereich}. | [Изображение] | {Bereich}: Диапазон взвешивания (1-4) | Приложение (неопределённость измерений, минимальная навеска) | все | 6 | Да | Да | Да | Да
Mindesteinwaage_mJ{Bereich} | Минимальная навеска в диапазоне взвешивания {Bereich} с единицей измерения, рассчитанная по точности процесса и фактору безопасности диапазона, калибровка с регулировкой (после регулировки). | [Значение] [Единица] | {Bereich}: Диапазон взвешивания (1-4) | Приложение (неопределённость измерений, минимальная навеска) | все | 19 | Да | Да | Да | Да
Mindesteinwaage_mJ{Bereich}_d | Минимальная навеска в диапазоне взвешивания {Bereich} с единицей измерения, рассчитанная по точности процесса и фактору безопасности диапазона, десятичные знаки в соответствии с ценой деления d, калибровка с регулировкой (после регулировки). | [Значение] [Единица] | {Bereich}: Диапазон взвешивания (1-4) | Приложение (неопределённость измерений, минимальная навеска) | все | 21 | Да | Да | Да | Да
Mindesteinwaage_mJ{Bereich}_SF0K5_01 | Минимальная навеска в диапазоне взвешивания {Bereich} с единицей измерения для фактора безопасности 0,5 и точности процесса 0,1 %, с регулировкой (после регулировки). | [Значение] [Единица] | {Bereich}: Диапазон взвешивания (1-4) | Приложение (неопределённость измерений, минимальная навеска) | все | 28 | Да | Да | Да | Да
Mindesteinwaage_mJ{Bereich}_SF0K5_01_d | Минимальная навеска в диапазоне взвешивания {Bereich} с единицей измерения для фактора безопасности 0,5 и точности процесса 0,1 %, десятичные знаки в соответствии с ценой деления d, с регулировкой (после регулировки). | [Значение] [Единица] | {Bereich}: Диапазон взвешивания (1-4) | Приложение (неопределённость измерений, минимальная навеска) | все | 30 | Да | Да | Да | Да
Mindesteinwaage_mJ{Bereich}_SF0K5_02 | Минимальная навеска в диапазоне взвешивания {Bereich} с единицей измерения для фактора безопасности 0,5 и точности процесса 0,2 %, с регулировкой (после регулировки). | [Значение] [Единица] | {Bereich}: Диапазон взвешивания (1-4) | Приложение (неопределённость измерений, минимальная навеска) | все | 28 | Да | Да | Да | Да
Mindesteinwaage_mJ{Bereich}_SF0K5_02_d | Минимальная навеска в диапазоне взвешивания {Bereich} с единицей измерения для фактора безопасности 0,5 и точности процесса 0,2 %, десятичные знаки в соответствии с ценой деления d, с регулировкой (после регулировки). | [Значение] [Единица] | {Bereich}: Диапазон взвешивания (1-4) | Приложение (неопределённость измерений, минимальная навеска) | все | 30 | Да | Да | Да | Да
Mindesteinwaage_mJ{Bereich}_SF0K5_03 | Минимальная навеска в диапазоне взвешивания {Bereich} с единицей измерения для фактора безопасности 0,5 и точности процесса 0,3 %, с регулировкой (после регулировки). | [Значение] [Единица] | {Bereich}: Диапазон взвешивания (1-4) | Приложение (неопределённость измерений, минимальная навеска) | все | 28 | Да | Да | Да | Да
Mindesteinwaage_mJ{Bereich}_SF0K5_03_d | Минимальная навеска в диапазоне взвешивания {Bereich} с единицей измерения для фактора безопасности 0,5 и точности процесса 0,3 %, десятичные знаки в соответствии с ценой деления d, с регулировкой (после регулировки). | [Значение] [Единица] | {Bereich}: Диапазон взвешивания (1-4) | Приложение (неопределённость измерений, минимальная навеска) | все | 30 | Да | Да | Да | Да
Mindesteinwaage_mJ{Bereich}_SF0K5_05 | Минимальная навеска в диапазоне взвешивания {Bereich} с единицей измерения для фактора безопасности 0,5 и точности процесса 0,5 %, с регулировкой (после регулировки). | [Значение] [Единица] | {Bereich}: Диапазон взвешивания (1-4) | Приложение (неопределённость измерений, минимальная навеска) | все | 28 | Да | Да | Да | Да
Mindesteinwaage_mJ{Bereich}_SF0K5_05_d | Минимальная навеска в диапазоне взвешивания {Bereich} с единицей измерения для фактора безопасности 0,5 и точности процесса 0,5 %, десятичные знаки в соответствии с ценой деления d, с регулировкой (после регулировки). | [Значение] [Единица] | {Bereich}: Диапазон взвешивания (1-4) | Приложение (неопределённость измерений, минимальная навеска) | все | 30 | Да | Да | Да | Да
Mindesteinwaage_mJ{Bereich}_SF0K5_1 | Минимальная навеска в диапазоне взвешивания {Bereich} с единицей измерения для фактора безопасности 0,5 и точности процесса 1 %, с регулировкой (после регулировки). | [Значение] [Единица] | {Bereich}: Диапазон взвешивания (1-4) | Приложение (неопределённость измерений, минимальная навеска) | все | 27 | Да | Да | Да | Да
Mindesteinwaage_mJ{Bereich}_SF0K5_10 | Минимальная навеска в диапазоне взвешивания {Bereich} с единицей измерения для фактора безопасности 0,5 и точности процесса 10 %, с регулировкой (после регулировки). | [Значение] [Единица] | {Bereich}: Диапазон взвешивания (1-4) | Приложение (неопределённость измерений, минимальная навеска) | все | 28 | Да | Да | Да | Да
Mindesteinwaage_mJ{Bereich}_SF0K5_10_d | Минимальная навеска в диапазоне взвешивания {Bereich} с единицей измерения для фактора безопасности 0,5 и точности процесса 10 %, десятичные знаки в соответствии с ценой деления d, с регулировкой (после регулировки). | [Значение] [Единица] | {Bereich}: Диапазон взвешивания (1-4) | Приложение (неопределённость измерений, минимальная навеска) | все | 30 | Да | Да | Да | Да
Mindesteinwaage_mJ{Bereich}_SF0K5_1_d | Минимальная навеска в диапазоне взвешивания {Bereich} с единицей измерения для фактора безопасности 0,5 и точности процесса 1 %, десятичные знаки в соответствии с ценой деления d, с регулировкой (после регулировки). | [Значение] [Единица] | {Bereich}: Диапазон взвешивания (1-4) | Приложение (неопределённость измерений, минимальная навеска) | все | 29 | Да | Да | Да | Да
Mindesteinwaage_mJ{Bereich}_SF0K5_2 | Минимальная навеска в диапазоне взвешивания {Bereich} с единицей измерения для фактора безопасности 0,5 и точности процесса 2 %, с регулировкой (после регулировки). | [Значение] [Единица] | {Bereich}: Диапазон взвешивания (1-4) | Приложение (неопределённость измерений, минимальная навеска) | все | 27 | Да | Да | Да | Да
Mindesteinwaage_mJ{Bereich}_SF0K5_2_d | Минимальная навеска в диапазоне взвешивания {Bereich} с единицей измерения для фактора безопасности 0,5 и точности процесса 2 %, десятичные знаки в соответствии с ценой деления d, с регулировкой (после регулировки). | [Значение] [Единица] | {Bereich}: Диапазон взвешивания (1-4) | Приложение (неопределённость измерений, минимальная навеска) | все | 29 | Да | Да | Да | Да
Mindesteinwaage_mJ{Bereich}_SF0K5_3 | Минимальная навеска в диапазоне взвешивания {Bereich} с единицей измерения для фактора безопасности 0,5 и точности процесса 3 %, с регулировкой (после регулировки). | [Значение] [Единица] | {Bereich}: Диапазон взвешивания (1-4) | Приложение (неопределённость измерений, минимальная навеска) | все | 27 | Да | Да | Да | Да
Mindesteinwaage_mJ{Bereich}_SF0K5_3_d | Минимальная навеска в диапазоне взвешивания {Bereich} с единицей измерения для фактора безопасности 0,5 и точности процесса 3 %, десятичные знаки в соответствии с ценой деления d, с регулировкой (после регулировки). | [Значение] [Единица] | {Bereich}: Диапазон взвешивания (1-4) | Приложение (неопределённость измерений, минимальная навеска) | все | 29 | Да | Да | Да | Да
Mindesteinwaage_mJ{Bereich}_SF0K5_5 | Минимальная навеска в диапазоне взвешивания {Bereich} с единицей измерения для фактора безопасности 0,5 и точности процесса 5 %, с регулировкой (после регулировки). | [Значение] [Единица] | {Bereich}: Диапазон взвешивания (1-4) | Приложение (неопределённость измерений, минимальная навеска) | все | 27 | Да | Да | Да | Да
Mindesteinwaage_mJ{Bereich}_SF0K5_5_d | Минимальная навеска в диапазоне взвешивания {Bereich} с единицей измерения для фактора безопасности 0,5 и точности процесса 5 %, десятичные знаки в соответствии с ценой деления d, с регулировкой (после регулировки). | [Значение] [Единица] | {Bereich}: Диапазон взвешивания (1-4) | Приложение (неопределённость измерений, минимальная навеска) | все | 29 | Да | Да | Да | Да
Mindesteinwaage_mJ{Bereich}_SF10_01 | Минимальная навеска в диапазоне взвешивания {Bereich} с единицей измерения для фактора безопасности 10 и точности процесса 0,1 %, с регулировкой (после регулировки). | [Значение] [Единица] | {Bereich}: Диапазон взвешивания (1-4) | Приложение (неопределённость измерений, минимальная навеска) | все | 27 | Да | Да | Да | Да
Mindesteinwaage_mJ{Bereich}_SF10_01_d | Минимальная навеска в диапазоне взвешивания {Bereich} с единицей измерения для фактора безопасности 10 и точности процесса 0,1 %, десятичные знаки в соответствии с ценой деления d, с регулировкой (после регулировки). | [Значение] [Единица] | {Bereich}: Диапазон взвешивания (1-4) | Приложение (неопределённость измерений, минимальная навеска) | все | 29 | Да | Да | Да | Да
Mindesteinwaage_mJ{Bereich}_SF10_02 | Минимальная навеска в диапазоне взвешивания {Bereich} с единицей измерения для фактора безопасности 10 и точности процесса 0,2 %, с регулировкой (после регулировки). | [Значение] [Единица] | {Bereich}: Диапазон взвешивания (1-4) | Приложение (неопределённость измерений, минимальная навеска) | все | 27 | Да | Да | Да | Да
Mindesteinwaage_mJ{Bereich}_SF10_02_d | Минимальная навеска в диапазоне взвешивания {Bereich} с единицей измерения для фактора безопасности 10 и точности процесса 0,2 %, десятичные знаки в соответствии с ценой деления d, с регулировкой (после регулировки). | [Значение] [Единица] | {Bereich}: Диапазон взвешивания (1-4) | Приложение (неопределённость измерений, минимальная навеска) | все | 29 | Да | Да | Да | Да
Mindesteinwaage_mJ{Bereich}_SF10_03 | Минимальная навеска в диапазоне взвешивания {Bereich} с единицей измерения для фактора безопасности 10 и точности процесса 0,3 %, с регулировкой (после регулировки). | [Значение] [Единица] | {Bereich}: Диапазон взвешивания (1-4) | Приложение (неопределённость измерений, минимальная навеска) | все | 27 | Да | Да | Да | Да
Mindesteinwaage_mJ{Bereich}_SF10_03_d | Минимальная навеска в диапазоне взвешивания {Bereich} с единицей измерения для фактора безопасности 10 и точности процесса 0,3 %, десятичные знаки в соответствии с ценой деления d, с регулировкой (после регулировки). | [Значение] [Единица] | {Bereich}: Диапазон взвешивания (1-4) | Приложение (неопределённость измерений, минимальная навеска) | все | 29 | Да | Да | Да | Да
Mindesteinwaage_mJ{Bereich}_SF10_05 | Минимальная навеска в диапазоне взвешивания {Bereich} с единицей измерения для фактора безопасности 10 и точности процесса 0,5 %, с регулировкой (после регулировки). | [Значение] [Единица] | {Bereich}: Диапазон взвешивания (1-4) | Приложение (неопределённость измерений, минимальная навеска) | все | 27 | Да | Да | Да | Да
Mindesteinwaage_mJ{Bereich}_SF10_05_d | Минимальная навеска в диапазоне взвешивания {Bereich} с единицей измерения для фактора безопасности 10 и точности процесса 0,5 %, десятичные знаки в соответствии с ценой деления d, с регулировкой (после регулировки). | [Значение] [Единица] | {Bereich}: Диапазон взвешивания (1-4) | Приложение (неопределённость измерений, минимальная навеска) | все | 29 | Да | Да | Да | Да
Mindesteinwaage_mJ{Bereich}_SF10_1 | Минимальная навеска в диапазоне взвешивания {Bereich} с единицей измерения для фактора безопасности 10 и точности процесса 1 %, с регулировкой (после регулировки). | [Значение] [Единица] | {Bereich}: Диапазон взвешивания (1-4) | Приложение (неопределённость измерений, минимальная навеска) | все | 26 | Да | Да | Да | Да
Mindesteinwaage_mJ{Bereich}_SF10_10 | Минимальная навеска в диапазоне взвешивания {Bereich} с единицей измерения для фактора безопасности 10 и точности процесса 10 %, с регулировкой (после регулировки). | [Значение] [Единица] | {Bereich}: Диапазон взвешивания (1-4) | Приложение (неопределённость измерений, минимальная навеска) | все | 27 | Да | Да | Да | Да
Mindesteinwaage_mJ{Bereich}_SF10_10_d | Минимальная навеска в диапазоне взвешивания {Bereich} с единицей измерения для фактора безопасности 10 и точности процесса 10 %, десятичные знаки в соответствии с ценой деления d, с регулировкой (после регулировки). | [Значение] [Единица] | {Bereich}: Диапазон взвешивания (1-4) | Приложение (неопределённость измерений, минимальная навеска) | все | 29 | Да | Да | Да | Да
Mindesteinwaage_mJ{Bereich}_SF10_1_d | Минимальная навеска в диапазоне взвешивания {Bereich} с единицей измерения для фактора безопасности 10 и точности процесса 1 %, десятичные знаки в соответствии с ценой деления d, с регулировкой (после регулировки). | [Значение] [Единица] | {Bereich}: Диапазон взвешивания (1-4) | Приложение (неопределённость измерений, минимальная навеска) | все | 28 | Да | Да | Да | Да
Mindesteinwaage_mJ{Bereich}_SF10_2 | Минимальная навеска в диапазоне взвешивания {Bereich} с единицей измерения для фактора безопасности 10 и точности процесса 2 %, с регулировкой (после регулировки). | [Значение] [Единица] | {Bereich}: Диапазон взвешивания (1-4) | Приложение (неопределённость измерений, минимальная навеска) | все | 26 | Да | Да | Да | Да
Mindesteinwaage_mJ{Bereich}_SF10_2_d | Минимальная навеска в диапазоне взвешивания {Bereich} с единицей измерения для фактора безопасности 10 и точности процесса 2 %, десятичные знаки в соответствии с ценой деления d, с регулировкой (после регулировки). | [Значение] [Единица] | {Bereich}: Диапазон взвешивания (1-4) | Приложение (неопределённость измерений, минимальная навеска) | все | 28 | Да | Да | Да | Да
Mindesteinwaage_mJ{Bereich}_SF10_3 | Минимальная навеска в диапазоне взвешивания {Bereich} с единицей измерения для фактора безопасности 10 и точности процесса 3 %, с регулировкой (после регулировки). | [Значение] [Единица] | {Bereich}: Диапазон взвешивания (1-4) | Приложение (неопределённость измерений, минимальная навеска) | все | 26 | Да | Да | Да | Да
Mindesteinwaage_mJ{Bereich}_SF10_3_d | Минимальная навеска в диапазоне взвешивания {Bereich} с единицей измерения для фактора безопасности 10 и точности процесса 3 %, десятичные знаки в соответствии с ценой деления d, с регулировкой (после регулировки). | [Значение] [Единица] | {Bereich}: Диапазон взвешивания (1-4) | Приложение (неопределённость измерений, минимальная навеска) | все | 28 | Да | Да | Да | Да
Mindesteinwaage_mJ{Bereich}_SF10_5 | Минимальная навеска в диапазоне взвешивания {Bereich} с единицей измерения для фактора безопасности 10 и точности процесса 5 %, с регулировкой (после регулировки). | [Значение] [Единица] | {Bereich}: Диапазон взвешивания (1-4) | Приложение (неопределённость измерений, минимальная навеска) | все | 26 | Да | Да | Да | Да
Mindesteinwaage_mJ{Bereich}_SF10_5_d | Минимальная навеска в диапазоне взвешивания {Bereich} с единицей измерения для фактора безопасности 10 и точности процесса 5 %, десятичные знаки в соответствии с ценой деления d, с регулировкой (после регулировки). | [Значение] [Единица] | {Bereich}: Диапазон взвешивания (1-4) | Приложение (неопределённость измерений, минимальная навеска) | все | 28 | Да | Да | Да | Да
Mindesteinwaage_mJ{Bereich}_SF1_01 | Минимальная навеска в диапазоне взвешивания {Bereich} с единицей измерения для фактора безопасности 1 и точности процесса 0,1 %, с регулировкой (после регулировки). | [Значение] [Единица] | {Bereich}: Диапазон взвешивания (1-4) | Приложение (неопределённость измерений, минимальная навеска) | все | 26 | Да | Да | Да | Да
Mindesteinwaage_mJ{Bereich}_SF1_01_d | Минимальная навеска в диапазоне взвешивания {Bereich} с единицей измерения для фактора безопасности 1 и точности процесса 0,1 %, десятичные знаки в соответствии с ценой деления d, с регулировкой (после регулировки). | [Значение] [Единица] | {Bereich}: Диапазон взвешивания (1-4) | Приложение (неопределённость измерений, минимальная навеска) | все | 28 | Да | Да | Да | Да
Mindesteinwaage_mJ{Bereich}_SF1_02 | Минимальная навеска в диапазоне взвешивания {Bereich} с единицей измерения для фактора безопасности 1 и точности процесса 0,2 %, с регулировкой (после регулировки). | [Значение] [Единица] | {Bereich}: Диапазон взвешивания (1-4) | Приложение (неопределённость измерений, минимальная навеска) | все | 26 | Да | Да | Да | Да
Mindesteinwaage_mJ{Bereich}_SF1_02_d | Минимальная навеска в диапазоне взвешивания {Bereich} с единицей измерения для фактора безопасности 1 и точности процесса 0,2 %, десятичные знаки в соответствии с ценой деления d, с регулировкой (после регулировки). | [Значение] [Единица] | {Bereich}: Диапазон взвешивания (1-4) | Приложение (неопределённость измерений, минимальная навеска) | все | 28 | Да | Да | Да | Да
Mindesteinwaage_mJ{Bereich}_SF1_03 | Минимальная навеска в диапазоне взвешивания {Bereich} с единицей измерения для фактора безопасности 1 и точности процесса 0,3 %, с регулировкой (после регулировки). | [Значение] [Единица] | {Bereich}: Диапазон взвешивания (1-4) | Приложение (неопределённость измерений, минимальная навеска) | все | 26 | Да | Да | Да | Да
Mindesteinwaage_mJ{Bereich}_SF1_03_d | Минимальная навеска в диапазоне взвешивания {Bereich} с единицей измерения для фактора безопасности 1 и точности процесса 0,3 %, десятичные знаки в соответствии с ценой деления d, с регулировкой (после регулировки). | [Значение] [Единица] | {Bereich}: Диапазон взвешивания (1-4) | Приложение (неопределённость измерений, минимальная навеска) | все | 28 | Да | Да | Да | Да
Mindesteinwaage_mJ{Bereich}_SF1_05 | Минимальная навеска в диапазоне взвешивания {Bereich} с единицей измерения для фактора безопасности 1 и точности процесса 0,5 %, с регулировкой (после регулировки). | [Значение] [Единица] | {Bereich}: Диапазон взвешивания (1-4) | Приложение (неопределённость измерений, минимальная навеска) | все | 26 | Да | Да | Да | Да
Mindesteinwaage_mJ{Bereich}_SF1_05_d | Минимальная навеска в диапазоне взвешивания {Bereich} с единицей измерения для фактора безопасности 1 и точности процесса 0,5 %, десятичные знаки в соответствии с ценой деления d, с регулировкой (после регулировки). | [Значение] [Единица] | {Bereich}: Диапазон взвешивания (1-4) | Приложение (неопределённость измерений, минимальная навеска) | все | 28 | Да | Да | Да | Да
Mindesteinwaage_mJ{Bereich}_SF1_1 | Минимальная навеска в диапазоне взвешивания {Bereich} с единицей измерения для фактора безопасности 1 и точности процесса 1 %, с регулировкой (после регулировки). | [Значение] [Единица] | {Bereich}: Диапазон взвешивания (1-4) | Приложение (неопределённость измерений, минимальная навеска) | все | 25 | Да | Да | Да | Да
Mindesteinwaage_mJ{Bereich}_SF1_10 | Минимальная навеска в диапазоне взвешивания {Bereich} с единицей измерения для фактора безопасности 1 и точности процесса 10 %, с регулировкой (после регулировки). | [Значение] [Единица] | {Bereich}: Диапазон взвешивания (1-4) | Приложение (неопределённость измерений, минимальная навеска) | все | 26 | Да | Да | Да | Да
Mindesteinwaage_mJ{Bereich}_SF1_10_d | Минимальная навеска в диапазоне взвешивания {Bereich} с единицей измерения для фактора безопасности 1 и точности процесса 10 %, десятичные знаки в соответствии с ценой деления d, с регулировкой (после регулировки). | [Значение] [Единица] | {Bereich}: Диапазон взвешивания (1-4) | Приложение (неопределённость измерений, минимальная навеска) | все | 28 | Да | Да | Да | Да
Mindesteinwaage_mJ{Bereich}_SF1_1_d | Минимальная навеска в диапазоне взвешивания {Bereich} с единицей измерения для фактора безопасности 1 и точности процесса 1 %, десятичные знаки в соответствии с ценой деления d, с регулировкой (после регулировки). | [Значение] [Единица] | {Bereich}: Диапазон взвешивания (1-4) | Приложение (неопределённость измерений, минимальная навеска) | все | 27 | Да | Да | Да | Да
Mindesteinwaage_mJ{Bereich}_SF1_2 | Минимальная навеска в диапазоне взвешивания {Bereich} с единицей измерения для фактора безопасности 1 и точности процесса 2 %, с регулировкой (после регулировки). | [Значение] [Единица] | {Bereich}: Диапазон взвешивания (1-4) | Приложение (неопределённость измерений, минимальная навеска) | все | 25 | Да | Да | Да | Да
Mindesteinwaage_mJ{Bereich}_SF1_2_d | Минимальная навеска в диапазоне взвешивания {Bereich} с единицей измерения для фактора безопасности 1 и точности процесса 2 %, десятичные знаки в соответствии с ценой деления d, с регулировкой (после регулировки). | [Значение] [Единица] | {Bereich}: Диапазон взвешивания (1-4) | Приложение (неопределённость измерений, минимальная навеска) | все | 27 | Да | Да | Да | Да
Mindesteinwaage_mJ{Bereich}_SF1_3 | Минимальная навеска в диапазоне взвешивания {Bereich} с единицей измерения для фактора безопасности 1 и точности процесса 3 %, с регулировкой (после регулировки). | [Значение] [Единица] | {Bereich}: Диапазон взвешивания (1-4) | Приложение (неопределённость измерений, минимальная навеска) | все | 25 | Да | Да | Да | Да
Mindesteinwaage_mJ{Bereich}_SF1_3_d | Минимальная навеска в диапазоне взвешивания {Bereich} с единицей измерения для фактора безопасности 1 и точности процесса 3 %, десятичные знаки в соответствии с ценой деления d, с регулировкой (после регулировки). | [Значение] [Единица] | {Bereich}: Диапазон взвешивания (1-4) | Приложение (неопределённость измерений, минимальная навеска) | все | 27 | Да | Да | Да | Да
Mindesteinwaage_mJ{Bereich}_SF1_5 | Минимальная навеска в диапазоне взвешивания {Bereich} с единицей измерения для фактора безопасности 1 и точности процесса 5 %, с регулировкой (после регулировки). | [Значение] [Единица] | {Bereich}: Диапазон взвешивания (1-4) | Приложение (неопределённость измерений, минимальная навеска) | все | 25 | Да | Да | Да | Да
Mindesteinwaage_mJ{Bereich}_SF1_5_d | Минимальная навеска в диапазоне взвешивания {Bereich} с единицей измерения для фактора безопасности 1 и точности процесса 5 %, десятичные знаки в соответствии с ценой деления d, с регулировкой (после регулировки). | [Значение] [Единица] | {Bereich}: Диапазон взвешивания (1-4) | Приложение (неопределённость измерений, минимальная навеска) | все | 27 | Да | Да | Да | Да
Mindesteinwaage_mJ{Bereich}_SF1K5_01 | Минимальная навеска в диапазоне взвешивания {Bereich} с единицей измерения для фактора безопасности 1,5 и точности процесса 0,1 %, с регулировкой (после регулировки). | [Значение] [Единица] | {Bereich}: Диапазон взвешивания (1-4) | Приложение (неопределённость измерений, минимальная навеска) | все | 28 | Да | Да | Да | Да
Mindesteinwaage_mJ{Bereich}_SF1K5_01_d | Минимальная навеска в диапазоне взвешивания {Bereich} с единицей измерения для фактора безопасности 1,5 и точности процесса 0,1 %, десятичные знаки в соответствии с ценой деления d, с регулировкой (после регулировки). | [Значение] [Единица] | {Bereich}: Диапазон взвешивания (1-4) | Приложение (неопределённость измерений, минимальная навеска) | все | 30 | Да | Да | Да | Да
Mindesteinwaage_mJ{Bereich}_SF1K5_02 | Минимальная навеска в диапазоне взвешивания {Bereich} с единицей измерения для фактора безопасности 1,5 и точности процесса 0,2 %, с регулировкой (после регулировки). | [Значение] [Единица] | {Bereich}: Диапазон взвешивания (1-4) | Приложение (неопределённость измерений, минимальная навеска) | все | 28 | Да | Да | Да | Да
Mindesteinwaage_mJ{Bereich}_SF1K5_02_d | Минимальная навеска в диапазоне взвешивания {Bereich} с единицей измерения для фактора безопасности 1,5 и точности процесса 0,2 %, десятичные знаки в соответствии с ценой деления d, с регулировкой (после регулировки). | [Значение] [Единица] | {Bereich}: Диапазон взвешивания (1-4) | Приложение (неопределённость измерений, минимальная навеска) | все | 30 | Да | Да | Да | Да
Mindesteinwaage_mJ{Bereich}_SF1K5_03 | Минимальная навеска в диапазоне взвешивания {Bereich} с единицей измерения для фактора безопасности 1,5 и точности процесса 0,3 %, с регулировкой (после регулировки). | [Значение] [Единица] | {Bereich}: Диапазон взвешивания (1-4) | Приложение (неопределённость измерений, минимальная навеска) | все | 28 | Да | Да | Да | Да
Mindesteinwaage_mJ{Bereich}_SF1K5_03_d | Минимальная навеска в диапазоне взвешивания {Bereich} с единицей измерения для фактора безопасности 1,5 и точности процесса 0,3 %, десятичные знаки в соответствии с ценой деления d, с регулировкой (после регулировки). | [Значение] [Единица] | {Bereich}: Диапазон взвешивания (1-4) | Приложение (неопределённость измерений, минимальная навеска) | все | 30 | Да | Да | Да | Да
Mindesteinwaage_mJ{Bereich}_SF1K5_05 | Минимальная навеска в диапазоне взвешивания {Bereich} с единицей измерения для фактора безопасности 1,5 и точности процесса 0,5 %, с регулировкой (после регулировки). | [Значение] [Единица] | {Bereich}: Диапазон взвешивания (1-4) | Приложение (неопределённость измерений, минимальная навеска) | все | 28 | Да | Да | Да | Да
Mindesteinwaage_mJ{Bereich}_SF1K5_05_d | Минимальная навеска в диапазоне взвешивания {Bereich} с единицей измерения для фактора безопасности 1,5 и точности процесса 0,5 %, десятичные знаки в соответствии с ценой деления d, с регулировкой (после регулировки). | [Значение] [Единица] | {Bereich}: Диапазон взвешивания (1-4) | Приложение (неопределённость измерений, минимальная навеска) | все | 30 | Да | Да | Да | Да
Mindesteinwaage_mJ{Bereich}_SF1K5_1 | Минимальная навеска в диапазоне взвешивания {Bereich} с единицей измерения для фактора безопасности 1,5 и точности процесса 1 %, с регулировкой (после регулировки). | [Значение] [Единица] | {Bereich}: Диапазон взвешивания (1-4) | Приложение (неопределённость измерений, минимальная навеска) | все | 27 | Да | Да | Да | Да
Mindesteinwaage_mJ{Bereich}_SF1K5_10 | Минимальная навеска в диапазоне взвешивания {Bereich} с единицей измерения для фактора безопасности 1,5 и точности процесса 10 %, с регулировкой (после регулировки). | [Значение] [Единица] | {Bereich}: Диапазон взвешивания (1-4) | Приложение (неопределённость измерений, минимальная навеска) | все | 28 | Да | Да | Да | Да
Mindesteinwaage_mJ{Bereich}_SF1K5_10_d | Минимальная навеска в диапазоне взвешивания {Bereich} с единицей измерения для фактора безопасности 1,5 и точности процесса 10 %, десятичные знаки в соответствии с ценой деления d, с регулировкой (после регулировки). | [Значение] [Единица] | {Bereich}: Диапазон взвешивания (1-4) | Приложение (неопределённость измерений, минимальная навеска) | все | 30 | Да | Да | Да | Да
Mindesteinwaage_mJ{Bereich}_SF1K5_1_d | Минимальная навеска в диапазоне взвешивания {Bereich} с единицей измерения для фактора безопасности 1,5 и точности процесса 1 %, десятичные знаки в соответствии с ценой деления d, с регулировкой (после регулировки). | [Значение] [Единица] | {Bereich}: Диапазон взвешивания (1-4) | Приложение (неопределённость измерений, минимальная навеска) | все | 29 | Да | Да | Да | Да
Mindesteinwaage_mJ{Bereich}_SF1K5_2 | Минимальная навеска в диапазоне взвешивания {Bereich} с единицей измерения для фактора безопасности 1,5 и точности процесса 2 %, с регулировкой (после регулировки). | [Значение] [Единица] | {Bereich}: Диапазон взвешивания (1-4) | Приложение (неопределённость измерений, минимальная навеска) | все | 27 | Да | Да | Да | Да
Mindesteinwaage_mJ{Bereich}_SF1K5_2_d | Минимальная навеска в диапазоне взвешивания {Bereich} с единицей измерения для фактора безопасности 1,5 и точности процесса 2 %, десятичные знаки в соответствии с ценой деления d, с регулировкой (после регулировки). | [Значение] [Единица] | {Bereich}: Диапазон взвешивания (1-4) | Приложение (неопределённость измерений, минимальная навеска) | все | 29 | Да | Да | Да | Да
Mindesteinwaage_mJ{Bereich}_SF1K5_3 | Минимальная навеска в диапазоне взвешивания {Bereich} с единицей измерения для фактора безопасности 1,5 и точности процесса 3 %, с регулировкой (после регулировки). | [Значение] [Единица] | {Bereich}: Диапазон взвешивания (1-4) | Приложение (неопределённость измерений, минимальная навеска) | все | 27 | Да | Да | Да | Да
Mindesteinwaage_mJ{Bereich}_SF1K5_3_d | Минимальная навеска в диапазоне взвешивания {Bereich} с единицей измерения для фактора безопасности 1,5 и точности процесса 3 %, десятичные знаки в соответствии с ценой деления d, с регулировкой (после регулировки). | [Значение] [Единица] | {Bereich}: Диапазон взвешивания (1-4) | Приложение (неопределённость измерений, минимальная навеска) | все | 29 | Да | Да | Да | Да
Mindesteinwaage_mJ{Bereich}_SF1K5_5 | Минимальная навеска в диапазоне взвешивания {Bereich} с единицей измерения для фактора безопасности 1,5 и точности процесса 5 %, с регулировкой (после регулировки). | [Значение] [Единица] | {Bereich}: Диапазон взвешивания (1-4) | Приложение (неопределённость измерений, минимальная навеска) | все | 27 | Да | Да | Да | Да
Mindesteinwaage_mJ{Bereich}_SF1K5_5_d | Минимальная навеска в диапазоне взвешивания {Bereich} с единицей измерения для фактора безопасности 1,5 и точности процесса 5 %, десятичные знаки в соответствии с ценой деления d, с регулировкой (после регулировки). | [Значение] [Единица] | {Bereich}: Диапазон взвешивания (1-4) | Приложение (неопределённость измерений, минимальная навеска) | все | 29 | Да | Да | Да | Да
Mindesteinwaage_mJ{Bereich}_SF2_01 | Минимальная навеска в диапазоне взвешивания {Bereich} с единицей измерения для фактора безопасности 2 и точности процесса 0,1 %, с регулировкой (после регулировки). | [Значение] [Единица] | {Bereich}: Диапазон взвешивания (1-4) | Приложение (неопределённость измерений, минимальная навеска) | все | 26 | Да | Да | Да | Да
Mindesteinwaage_mJ{Bereich}_SF2_01_d | Минимальная навеска в диапазоне взвешивания {Bereich} с единицей измерения для фактора безопасности 2 и точности процесса 0,1 %, десятичные знаки в соответствии с ценой деления d, с регулировкой (после регулировки). | [Значение] [Единица] | {Bereich}: Диапазон взвешивания (1-4) | Приложение (неопределённость измерений, минимальная навеска) | все | 28 | Да | Да | Да | Да
Mindesteinwaage_mJ{Bereich}_SF2_02 | Минимальная навеска в диапазоне взвешивания {Bereich} с единицей измерения для фактора безопасности 2 и точности процесса 0,2 %, с регулировкой (после регулировки). | [Значение] [Единица] | {Bereich}: Диапазон взвешивания (1-4) | Приложение (неопределённость измерений, минимальная навеска) | все | 26 | Да | Да | Да | Да
Mindesteinwaage_mJ{Bereich}_SF2_02_d | Минимальная навеска в диапазоне взвешивания {Bereich} с единицей измерения для фактора безопасности 2 и точности процесса 0,2 %, десятичные знаки в соответствии с ценой деления d, с регулировкой (после регулировки). | [Значение] [Единица] | {Bereich}: Диапазон взвешивания (1-4) | Приложение (неопределённость измерений, минимальная навеска) | все | 28 | Да | Да | Да | Да
Mindesteinwaage_mJ{Bereich}_SF2_03 | Минимальная навеска в диапазоне взвешивания {Bereich} с единицей измерения для фактора безопасности 2 и точности процесса 0,3 %, с регулировкой (после регулировки). | [Значение] [Единица] | {Bereich}: Диапазон взвешивания (1-4) | Приложение (неопределённость измерений, минимальная навеска) | все | 26 | Да | Да | Да | Да
Mindesteinwaage_mJ{Bereich}_SF2_03_d | Минимальная навеска в диапазоне взвешивания {Bereich} с единицей измерения для фактора безопасности 2 и точности процесса 0,3 %, десятичные знаки в соответствии с ценой деления d, с регулировкой (после регулировки). | [Значение] [Единица] | {Bereich}: Диапазон взвешивания (1-4) | Приложение (неопределённость измерений, минимальная навеска) | все | 28 | Да | Да | Да | Да
Mindesteinwaage_mJ{Bereich}_SF2_05 | Минимальная навеска в диапазоне взвешивания {Bereich} с единицей измерения для фактора безопасности 2 и точности процесса 0,5 %, с регулировкой (после регулировки). | [Значение] [Единица] | {Bereich}: Диапазон взвешивания (1-4) | Приложение (неопределённость измерений, минимальная навеска) | все | 26 | Да | Да | Да | Да
Mindesteinwaage_mJ{Bereich}_SF2_05_d | Минимальная навеска в диапазоне взвешивания {Bereich} с единицей измерения для фактора безопасности 2 и точности процесса 0,5 %, десятичные знаки в соответствии с ценой деления d, с регулировкой (после регулировки). | [Значение] [Единица] | {Bereich}: Диапазон взвешивания (1-4) | Приложение (неопределённость измерений, минимальная навеска) | все | 28 | Да | Да | Да | Да
Mindesteinwaage_mJ{Bereich}_SF2_1 | Минимальная навеска в диапазоне взвешивания {Bereich} с единицей измерения для фактора безопасности 2 и точности процесса 1 %, с регулировкой (после регулировки). | [Значение] [Единица] | {Bereich}: Диапазон взвешивания (1-4) | Приложение (неопределённость измерений, минимальная навеска) | все | 25 | Да | Да | Да | Да
Mindesteinwaage_mJ{Bereich}_SF2_10 | Минимальная навеска в диапазоне взвешивания {Bereich} с единицей измерения для фактора безопасности 2 и точности процесса 10 %, с регулировкой (после регулировки). | [Значение] [Единица] | {Bereich}: Диапазон взвешивания (1-4) | Приложение (неопределённость измерений, минимальная навеска) | все | 26 | Да | Да | Да | Да
Mindesteinwaage_mJ{Bereich}_SF2_10_d | Минимальная навеска в диапазоне взвешивания {Bereich} с единицей измерения для фактора безопасности 2 и точности процесса 10 %, десятичные знаки в соответствии с ценой деления d, с регулировкой (после регулировки). | [Значение] [Единица] | {Bereich}: Диапазон взвешивания (1-4) | Приложение (неопределённость измерений, минимальная навеска) | все | 28 | Да | Да | Да | Да
Mindesteinwaage_mJ{Bereich}_SF2_1_d | Минимальная навеска в диапазоне взвешивания {Bereich} с единицей измерения для фактора безопасности 2 и точности процесса 1 %, десятичные знаки в соответствии с ценой деления d, с регулировкой (после регулировки). | [Значение] [Единица] | {Bereich}: Диапазон взвешивания (1-4) | Приложение (неопределённость измерений, минимальная навеска) | все | 27 | Да | Да | Да | Да
Mindesteinwaage_mJ{Bereich}_SF2_2 | Минимальная навеска в диапазоне взвешивания {Bereich} с единицей измерения для фактора безопасности 2 и точности процесса 2 %, с регулировкой (после регулировки). | [Значение] [Единица] | {Bereich}: Диапазон взвешивания (1-4) | Приложение (неопределённость измерений, минимальная навеска) | все | 25 | Да | Да | Да | Да
Mindesteinwaage_mJ{Bereich}_SF2_2_d | Минимальная навеска в диапазоне взвешивания {Bereich} с единицей измерения для фактора безопасности 2 и точности процесса 2 %, десятичные знаки в соответствии с ценой деления d, с регулировкой (после регулировки). | [Значение] [Единица] | {Bereich}: Диапазон взвешивания (1-4) | Приложение (неопределённость измерений, минимальная навеска) | все | 27 | Да | Да | Да | Да
Mindesteinwaage_mJ{Bereich}_SF2_3 | Минимальная навеска в диапазоне взвешивания {Bereich} с единицей измерения для фактора безопасности 2 и точности процесса 3 %, с регулировкой (после регулировки). | [Значение] [Единица] | {Bereich}: Диапазон взвешивания (1-4) | Приложение (неопределённость измерений, минимальная навеска) | все | 25 | Да | Да | Да | Да
Mindesteinwaage_mJ{Bereich}_SF2_3_d | Минимальная навеска в диапазоне взвешивания {Bereich} с единицей измерения для фактора безопасности 2 и точности процесса 3 %, десятичные знаки в соответствии с ценой деления d, с регулировкой (после регулировки). | [Значение] [Единица] | {Bereich}: Диапазон взвешивания (1-4) | Приложение (неопределённость измерений, минимальная навеска) | все | 27 | Да | Да | Да | Да
Mindesteinwaage_mJ{Bereich}_SF2_5 | Минимальная навеска в диапазоне взвешивания {Bereich} с единицей измерения для фактора безопасности 2 и точности процесса 5 %, с регулировкой (после регулировки). | [Значение] [Единица] | {Bereich}: Диапазон взвешивания (1-4) | Приложение (неопределённость измерений, минимальная навеска) | все | 25 | Да | Да | Да | Да
Mindesteinwaage_mJ{Bereich}_SF2_5_d | Минимальная навеска в диапазоне взвешивания {Bereich} с единицей измерения для фактора безопасности 2 и точности процесса 5 %, десятичные знаки в соответствии с ценой деления d, с регулировкой (после регулировки). | [Значение] [Единица] | {Bereich}: Диапазон взвешивания (1-4) | Приложение (неопределённость измерений, минимальная навеска) | все | 27 | Да | Да | Да | Да
Mindesteinwaage_mJ{Bereich}_SF2K5_01 | Минимальная навеска в диапазоне взвешивания {Bereich} с единицей измерения для фактора безопасности 2,5 и точности процесса 0,1 %, с регулировкой (после регулировки). | [Значение] [Единица] | {Bereich}: Диапазон взвешивания (1-4) | Приложение (неопределённость измерений, минимальная навеска) | все | 28 | Да | Да | Да | Да
Mindesteinwaage_mJ{Bereich}_SF2K5_01_d | Минимальная навеска в диапазоне взвешивания {Bereich} с единицей измерения для фактора безопасности 2,5 и точности процесса 0,1 %, десятичные знаки в соответствии с ценой деления d, с регулировкой (после регулировки). | [Значение] [Единица] | {Bereich}: Диапазон взвешивания (1-4) | Приложение (неопределённость измерений, минимальная навеска) | все | 30 | Да | Да | Да | Да
Mindesteinwaage_mJ{Bereich}_SF2K5_02 | Минимальная навеска в диапазоне взвешивания {Bereich} с единицей измерения для фактора безопасности 2,5 и точности процесса 0,2 %, с регулировкой (после регулировки). | [Значение] [Единица] | {Bereich}: Диапазон взвешивания (1-4) | Приложение (неопределённость измерений, минимальная навеска) | все | 28 | Да | Да | Да | Да
Mindesteinwaage_mJ{Bereich}_SF2K5_02_d | Минимальная навеска в диапазоне взвешивания {Bereich} с единицей измерения для фактора безопасности 2,5 и точности процесса 0,2 %, десятичные знаки в соответствии с ценой деления d, с регулировкой (после регулировки). | [Значение] [Единица] | {Bereich}: Диапазон взвешивания (1-4) | Приложение (неопределённость измерений, минимальная навеска) | все | 30 | Да | Да | Да | Да
Mindesteinwaage_mJ{Bereich}_SF2K5_03 | Минимальная навеска в диапазоне взвешивания {Bereich} с единицей измерения для фактора безопасности 2,5 и точности процесса 0,3 %, с регулировкой (после регулировки). | [Значение] [Единица] | {Bereich}: Диапазон взвешивания (1-4) | Приложение (неопределённость измерений, минимальная навеска) | все | 28 | Да | Да | Да | Да
Mindesteinwaage_mJ{Bereich}_SF2K5_03_d | Минимальная навеска в диапазоне взвешивания {Bereich} с единицей измерения для фактора безопасности 2,5 и точности процесса 0,3 %, десятичные знаки в соответствии с ценой деления d, с регулировкой (после регулировки). | [Значение] [Единица] | {Bereich}: Диапазон взвешивания (1-4) | Приложение (неопределённость измерений, минимальная навеска) | все | 30 | Да | Да | Да | Да
Mindesteinwaage_mJ{Bereich}_SF2K5_05 | Минимальная навеска в диапазоне взвешивания {Bereich} с единицей измерения для фактора безопасности 2,5 и точности процесса 0,5 %, с регулировкой (после регулировки). | [Значение] [Единица] | {Bereich}: Диапазон взвешивания (1-4) | Приложение (неопределённость измерений, минимальная навеска) | все | 28 | Да | Да | Да | Да
Mindesteinwaage_mJ{Bereich}_SF2K5_05_d | Минимальная навеска в диапазоне взвешивания {Bereich} с единицей измерения для фактора безопасности 2,5 и точности процесса 0,5 %, десятичные знаки в соответствии с ценой деления d, с регулировкой (после регулировки). | [Значение] [Единица] | {Bereich}: Диапазон взвешивания (1-4) | Приложение (неопределённость измерений, минимальная навеска) | все | 30 | Да | Да | Да | Да
Mindesteinwaage_mJ{Bereich}_SF2K5_1 | Минимальная навеска в диапазоне взвешивания {Bereich} с единицей измерения для фактора безопасности 2,5 и точности процесса 1 %, с регулировкой (после регулировки). | [Значение] [Единица] | {Bereich}: Диапазон взвешивания (1-4) | Приложение (неопределённость измерений, минимальная навеска) | все | 27 | Да | Да | Да | Да
Mindesteinwaage_mJ{Bereich}_SF2K5_10 | Минимальная навеска в диапазоне взвешивания {Bereich} с единицей измерения для фактора безопасности 2,5 и точности процесса 10 %, с регулировкой (после регулировки). | [Значение] [Единица] | {Bereich}: Диапазон взвешивания (1-4) | Приложение (неопределённость измерений, минимальная навеска) | все | 28 | Да | Да | Да | Да
Mindesteinwaage_mJ{Bereich}_SF2K5_10_d | Минимальная навеска в диапазоне взвешивания {Bereich} с единицей измерения для фактора безопасности 2,5 и точности процесса 10 %, десятичные знаки в соответствии с ценой деления d, с регулировкой (после регулировки). | [Значение] [Единица] | {Bereich}: Диапазон взвешивания (1-4) | Приложение (неопределённость измерений, минимальная навеска) | все | 30 | Да | Да | Да | Да
Mindesteinwaage_mJ{Bereich}_SF2K5_1_d | Минимальная навеска в диапазоне взвешивания {Bereich} с единицей измерения для фактора безопасности 2,5 и точности процесса 1 %, десятичные знаки в соответствии с ценой деления d, с регулировкой (после регулировки). | [Значение] [Единица] | {Bereich}: Диапазон взвешивания (1-4) | Приложение (неопределённость измерений, минимальная навеска) | все | 29 | Да | Да | Да | Да
Mindesteinwaage_mJ{Bereich}_SF2K5_2 | Минимальная навеска в диапазоне взвешивания {Bereich} с единицей измерения для фактора безопасности 2,5 и точности процесса 2 %, с регулировкой (после регулировки). | [Значение] [Единица] | {Bereich}: Диапазон взвешивания (1-4) | Приложение (неопределённость измерений, минимальная навеска) | все | 27 | Да | Да | Да | Да
Mindesteinwaage_mJ{Bereich}_SF2K5_2_d | Минимальная навеска в диапазоне взвешивания {Bereich} с единицей измерения для фактора безопасности 2,5 и точности процесса 2 %, десятичные знаки в соответствии с ценой деления d, с регулировкой (после регулировки). | [Значение] [Единица] | {Bereich}: Диапазон взвешивания (1-4) | Приложение (неопределённость измерений, минимальная навеска) | все | 29 | Да | Да | Да | Да
Mindesteinwaage_mJ{Bereich}_SF2K5_3 | Минимальная навеска в диапазоне взвешивания {Bereich} с единицей измерения для фактора безопасности 2,5 и точности процесса 3 %, с регулировкой (после регулировки). | [Значение] [Единица] | {Bereich}: Диапазон взвешивания (1-4) | Приложение (неопределённость измерений, минимальная навеска) | все | 27 | Да | Да | Да | Да
Mindesteinwaage_mJ{Bereich}_SF2K5_3_d | Минимальная навеска в диапазоне взвешивания {Bereich} с единицей измерения для фактора безопасности 2,5 и точности процесса 3 %, десятичные знаки в соответствии с ценой деления d, с регулировкой (после регулировки). | [Значение] [Единица] | {Bereich}: Диапазон взвешивания (1-4) | Приложение (неопределённость измерений, минимальная навеска) | все | 29 | Да | Да | Да | Да
Mindesteinwaage_mJ{Bereich}_SF2K5_5 | Минимальная навеска в диапазоне взвешивания {Bereich} с единицей измерения для фактора безопасности 2,5 и точности процесса 5 %, с регулировкой (после регулировки). | [Значение] [Единица] | {Bereich}: Диапазон взвешивания (1-4) | Приложение (неопределённость измерений, минимальная навеска) | все | 27 | Да | Да | Да | Да
Mindesteinwaage_mJ{Bereich}_SF2K5_5_d | Минимальная навеска в диапазоне взвешивания {Bereich} с единицей измерения для фактора безопасности 2,5 и точности процесса 5 %, десятичные знаки в соответствии с ценой деления d, с регулировкой (после регулировки). | [Значение] [Единица] | {Bereich}: Диапазон взвешивания (1-4) | Приложение (неопределённость измерений, минимальная навеска) | все | 29 | Да | Да | Да | Да
Mindesteinwaage_mJ{Bereich}_SF3_01 | Минимальная навеска в диапазоне взвешивания {Bereich} с единицей измерения для фактора безопасности 3 и точности процесса 0,1 %, с регулировкой (после регулировки). | [Значение] [Единица] | {Bereich}: Диапазон взвешивания (1-4) | Приложение (неопределённость измерений, минимальная навеска) | все | 26 | Да | Да | Да | Да
Mindesteinwaage_mJ{Bereich}_SF3_01_d | Минимальная навеска в диапазоне взвешивания {Bereich} с единицей измерения для фактора безопасности 3 и точности процесса 0,1 %, десятичные знаки в соответствии с ценой деления d, с регулировкой (после регулировки). | [Значение] [Единица] | {Bereich}: Диапазон взвешивания (1-4) | Приложение (неопределённость измерений, минимальная навеска) | все | 28 | Да | Да | Да | Да
Mindesteinwaage_mJ{Bereich}_SF3_02 | Минимальная навеска в диапазоне взвешивания {Bereich} с единицей измерения для фактора безопасности 3 и точности процесса 0,2 %, с регулировкой (после регулировки). | [Значение] [Единица] | {Bereich}: Диапазон взвешивания (1-4) | Приложение (неопределённость измерений, минимальная навеска) | все | 26 | Да | Да | Да | Да
Mindesteinwaage_mJ{Bereich}_SF3_02_d | Минимальная навеска в диапазоне взвешивания {Bereich} с единицей измерения для фактора безопасности 3 и точности процесса 0,2 %, десятичные знаки в соответствии с ценой деления d, с регулировкой (после регулировки). | [Значение] [Единица] | {Bereich}: Диапазон взвешивания (1-4) | Приложение (неопределённость измерений, минимальная навеска) | все | 28 | Да | Да | Да | Да
Mindesteinwaage_mJ{Bereich}_SF3_03 | Минимальная навеска в диапазоне взвешивания {Bereich} с единицей измерения для фактора безопасности 3 и точности процесса 0,3 %, с регулировкой (после регулировки). | [Значение] [Единица] | {Bereich}: Диапазон взвешивания (1-4) | Приложение (неопределённость измерений, минимальная навеска) | все | 26 | Да | Да | Да | Да
Mindesteinwaage_mJ{Bereich}_SF3_03_d | Минимальная навеска в диапазоне взвешивания {Bereich} с единицей измерения для фактора безопасности 3 и точности процесса 0,3 %, десятичные знаки в соответствии с ценой деления d, с регулировкой (после регулировки). | [Значение] [Единица] | {Bereich}: Диапазон взвешивания (1-4) | Приложение (неопределённость измерений, минимальная навеска) | все | 28 | Да | Да | Да | Да
Mindesteinwaage_mJ{Bereich}_SF3_05 | Минимальная навеска в диапазоне взвешивания {Bereich} с единицей измерения для фактора безопасности 3 и точности процесса 0,5 %, с регулировкой (после регулировки). | [Значение] [Единица] | {Bereich}: Диапазон взвешивания (1-4) | Приложение (неопределённость измерений, минимальная навеска) | все | 26 | Да | Да | Да | Да
Mindesteinwaage_mJ{Bereich}_SF3_05_d | Минимальная навеска в диапазоне взвешивания {Bereich} с единицей измерения для фактора безопасности 3 и точности процесса 0,5 %, десятичные знаки в соответствии с ценой деления d, с регулировкой (после регулировки). | [Значение] [Единица] | {Bereich}: Диапазон взвешивания (1-4) | Приложение (неопределённость измерений, минимальная навеска) | все | 28 | Да | Да | Да | Да
Mindesteinwaage_mJ{Bereich}_SF3_1 | Минимальная навеска в диапазоне взвешивания {Bereich} с единицей измерения для фактора безопасности 3 и точности процесса 1 %, с регулировкой (после регулировки). | [Значение] [Единица] | {Bereich}: Диапазон взвешивания (1-4) | Приложение (неопределённость измерений, минимальная навеска) | все | 25 | Да | Да | Да | Да
Mindesteinwaage_mJ{Bereich}_SF3_10 | Минимальная навеска в диапазоне взвешивания {Bereich} с единицей измерения для фактора безопасности 3 и точности процесса 10 %, с регулировкой (после регулировки). | [Значение] [Единица] | {Bereich}: Диапазон взвешивания (1-4) | Приложение (неопределённость измерений, минимальная навеска) | все | 26 | Да | Да | Да | Да
Mindesteinwaage_mJ{Bereich}_SF3_10_d | Минимальная навеска в диапазоне взвешивания {Bereich} с единицей измерения для фактора безопасности 3 и точности процесса 10 %, десятичные знаки в соответствии с ценой деления d, с регулировкой (после регулировки). | [Значение] [Единица] | {Bereich}: Диапазон взвешивания (1-4) | Приложение (неопределённость измерений, минимальная навеска) | все | 28 | Да | Да | Да | Да
Mindesteinwaage_mJ{Bereich}_SF3_1_d | Минимальная навеска в диапазоне взвешивания {Bereich} с единицей измерения для фактора безопасности 3 и точности процесса 1 %, десятичные знаки в соответствии с ценой деления d, с регулировкой (после регулировки). | [Значение] [Единица] | {Bereich}: Диапазон взвешивания (1-4) | Приложение (неопределённость измерений, минимальная навеска) | все | 27 | Да | Да | Да | Да
Mindesteinwaage_mJ{Bereich}_SF3_2 | Минимальная навеска в диапазоне взвешивания {Bereich} с единицей измерения для фактора безопасности 3 и точности процесса 2 %, с регулировкой (после регулировки). | [Значение] [Единица] | {Bereich}: Диапазон взвешивания (1-4) | Приложение (неопределённость измерений, минимальная навеска) | все | 25 | Да | Да | Да | Да
Mindesteinwaage_mJ{Bereich}_SF3_2_d | Минимальная навеска в диапазоне взвешивания {Bereich} с единицей измерения для фактора безопасности 3 и точности процесса 2 %, десятичные знаки в соответствии с ценой деления d, с регулировкой (после регулировки). | [Значение] [Единица] | {Bereich}: Диапазон взвешивания (1-4) | Приложение (неопределённость измерений, минимальная навеска) | все | 27 | Да | Да | Да | Да
Mindesteinwaage_mJ{Bereich}_SF3_3 | Минимальная навеска в диапазоне взвешивания {Bereich} с единицей измерения для фактора безопасности 3 и точности процесса 3 %, с регулировкой (после регулировки). | [Значение] [Единица] | {Bereich}: Диапазон взвешивания (1-4) | Приложение (неопределённость измерений, минимальная навеска) | все | 25 | Да | Да | Да | Да
Mindesteinwaage_mJ{Bereich}_SF3_3_d | Минимальная навеска в диапазоне взвешивания {Bereich} с единицей измерения для фактора безопасности 3 и точности процесса 3 %, десятичные знаки в соответствии с ценой деления d, с регулировкой (после регулировки). | [Значение] [Единица] | {Bereich}: Диапазон взвешивания (1-4) | Приложение (неопределённость измерений, минимальная навеска) | все | 27 | Да | Да | Да | Да
Mindesteinwaage_mJ{Bereich}_SF3_5 | Минимальная навеска в диапазоне взвешивания {Bereich} с единицей измерения для фактора безопасности 3 и точности процесса 5 %, с регулировкой (после регулировки). | [Значение] [Единица] | {Bereich}: Диапазон взвешивания (1-4) | Приложение (неопределённость измерений, минимальная навеска) | все | 25 | Да | Да | Да | Да
Mindesteinwaage_mJ{Bereich}_SF3_5_d | Минимальная навеска в диапазоне взвешивания {Bereich} с единицей измерения для фактора безопасности 3 и точности процесса 5 %, десятичные знаки в соответствии с ценой деления d, с регулировкой (после регулировки). | [Значение] [Единица] | {Bereich}: Диапазон взвешивания (1-4) | Приложение (неопределённость измерений, минимальная навеска) | все | 27 | Да | Да | Да | Да
Mindesteinwaage_mJ{Bereich}_SF5_01 | Минимальная навеска в диапазоне взвешивания {Bereich} с единицей измерения для фактора безопасности 5 и точности процесса 0,1 %, с регулировкой (после регулировки). | [Значение] [Единица] | {Bereich}: Диапазон взвешивания (1-4) | Приложение (неопределённость измерений, минимальная навеска) | все | 26 | Да | Да | Да | Да
Mindesteinwaage_mJ{Bereich}_SF5_01_d | Минимальная навеска в диапазоне взвешивания {Bereich} с единицей измерения для фактора безопасности 5 и точности процесса 0,1 %, десятичные знаки в соответствии с ценой деления d, с регулировкой (после регулировки). | [Значение] [Единица] | {Bereich}: Диапазон взвешивания (1-4) | Приложение (неопределённость измерений, минимальная навеска) | все | 28 | Да | Да | Да | Да
Mindesteinwaage_mJ{Bereich}_SF5_02 | Минимальная навеска в диапазоне взвешивания {Bereich} с единицей измерения для фактора безопасности 5 и точности процесса 0,2 %, с регулировкой (после регулировки). | [Значение] [Единица] | {Bereich}: Диапазон взвешивания (1-4) | Приложение (неопределённость измерений, минимальная навеска) | все | 26 | Да | Да | Да | Да
Mindesteinwaage_mJ{Bereich}_SF5_02_d | Минимальная навеска в диапазоне взвешивания {Bereich} с единицей измерения для фактора безопасности 5 и точности процесса 0,2 %, десятичные знаки в соответствии с ценой деления d, с регулировкой (после регулировки). | [Значение] [Единица] | {Bereich}: Диапазон взвешивания (1-4) | Приложение (неопределённость измерений, минимальная навеска) | все | 28 | Да | Да | Да | Да
Mindesteinwaage_mJ{Bereich}_SF5_03 | Минимальная навеска в диапазоне взвешивания {Bereich} с единицей измерения для фактора безопасности 5 и точности процесса 0,3 %, с регулировкой (после регулировки). | [Значение] [Единица] | {Bereich}: Диапазон взвешивания (1-4) | Приложение (неопределённость измерений, минимальная навеска) | все | 26 | Да | Да | Да | Да
Mindesteinwaage_mJ{Bereich}_SF5_03_d | Минимальная навеска в диапазоне взвешивания {Bereich} с единицей измерения для фактора безопасности 5 и точности процесса 0,3 %, десятичные знаки в соответствии с ценой деления d, с регулировкой (после регулировки). | [Значение] [Единица] | {Bereich}: Диапазон взвешивания (1-4) | Приложение (неопределённость измерений, минимальная навеска) | все | 28 | Да | Да | Да | Да
Mindesteinwaage_mJ{Bereich}_SF5_05 | Минимальная навеска в диапазоне взвешивания {Bereich} с единицей измерения для фактора безопасности 5 и точности процесса 0,5 %, с регулировкой (после регулировки). | [Значение] [Единица] | {Bereich}: Диапазон взвешивания (1-4) | Приложение (неопределённость измерений, минимальная навеска) | все | 26 | Да | Да | Да | Да
Mindesteinwaage_mJ{Bereich}_SF5_05_d | Минимальная навеска в диапазоне взвешивания {Bereich} с единицей измерения для фактора безопасности 5 и точности процесса 0,5 %, десятичные знаки в соответствии с ценой деления d, с регулировкой (после регулировки). | [Значение] [Единица] | {Bereich}: Диапазон взвешивания (1-4) | Приложение (неопределённость измерений, минимальная навеска) | все | 28 | Да | Да | Да | Да
Mindesteinwaage_mJ{Bereich}_SF5_1 | Минимальная навеска в диапазоне взвешивания {Bereich} с единицей измерения для фактора безопасности 5 и точности процесса 1 %, с регулировкой (после регулировки). | [Значение] [Единица] | {Bereich}: Диапазон взвешивания (1-4) | Приложение (неопределённость измерений, минимальная навеска) | все | 25 | Да | Да | Да | Да
Mindesteinwaage_mJ{Bereich}_SF5_10 | Минимальная навеска в диапазоне взвешивания {Bereich} с единицей измерения для фактора безопасности 5 и точности процесса 10 %, с регулировкой (после регулировки). | [Значение] [Единица] | {Bereich}: Диапазон взвешивания (1-4) | Приложение (неопределённость измерений, минимальная навеска) | все | 26 | Да | Да | Да | Да
Mindesteinwaage_mJ{Bereich}_SF5_10_d | Минимальная навеска в диапазоне взвешивания {Bereich} с единицей измерения для фактора безопасности 5 и точности процесса 10 %, десятичные знаки в соответствии с ценой деления d, с регулировкой (после регулировки). | [Значение] [Единица] | {Bereich}: Диапазон взвешивания (1-4) | Приложение (неопределённость измерений, минимальная навеска) | все | 28 | Да | Да | Да | Да
Mindesteinwaage_mJ{Bereich}_SF5_1_d | Минимальная навеска в диапазоне взвешивания {Bereich} с единицей измерения для фактора безопасности 5 и точности процесса 1 %, десятичные знаки в соответствии с ценой деления d, с регулировкой (после регулировки). | [Значение] [Единица] | {Bereich}: Диапазон взвешивания (1-4) | Приложение (неопределённость измерений, минимальная навеска) | все | 27 | Да | Да | Да | Да
Mindesteinwaage_mJ{Bereich}_SF5_2 | Минимальная навеска в диапазоне взвешивания {Bereich} с единицей измерения для фактора безопасности 5 и точности процесса 2 %, с регулировкой (после регулировки). | [Значение] [Единица] | {Bereich}: Диапазон взвешивания (1-4) | Приложение (неопределённость измерений, минимальная навеска) | все | 25 | Да | Да | Да | Да
Mindesteinwaage_mJ{Bereich}_SF5_2_d | Минимальная навеска в диапазоне взвешивания {Bereich} с единицей измерения для фактора безопасности 5 и точности процесса 2 %, десятичные знаки в соответствии с ценой деления d, с регулировкой (после регулировки). | [Значение] [Единица] | {Bereich}: Диапазон взвешивания (1-4) | Приложение (неопределённость измерений, минимальная навеска) | все | 27 | Да | Да | Да | Да
Mindesteinwaage_mJ{Bereich}_SF5_3 | Минимальная навеска в диапазоне взвешивания {Bereich} с единицей измерения для фактора безопасности 5 и точности процесса 3 %, с регулировкой (после регулировки). | [Значение] [Единица] | {Bereich}: Диапазон взвешивания (1-4) | Приложение (неопределённость измерений, минимальная навеска) | все | 25 | Да | Да | Да | Да
Mindesteinwaage_mJ{Bereich}_SF5_3_d | Минимальная навеска в диапазоне взвешивания {Bereich} с единицей измерения для фактора безопасности 5 и точности процесса 3 %, десятичные знаки в соответствии с ценой деления d, с регулировкой (после регулировки). | [Значение] [Единица] | {Bereich}: Диапазон взвешивания (1-4) | Приложение (неопределённость измерений, минимальная навеска) | все | 27 | Да | Да | Да | Да
Mindesteinwaage_mJ{Bereich}_SF5_5 | Минимальная навеска в диапазоне взвешивания {Bereich} с единицей измерения для фактора безопасности 5 и точности процесса 5 %, с регулировкой (после регулировки). | [Значение] [Единица] | {Bereich}: Диапазон взвешивания (1-4) | Приложение (неопределённость измерений, минимальная навеска) | все | 25 | Да | Да | Да | Да
Mindesteinwaage_mJ{Bereich}_SF5_5_d | Минимальная навеска в диапазоне взвешивания {Bereich} с единицей измерения для фактора безопасности 5 и точности процесса 5 %, десятичные знаки в соответствии с ценой деления d, с регулировкой (после регулировки). | [Значение] [Единица] | {Bereich}: Диапазон взвешивания (1-4) | Приложение (неопределённость измерений, минимальная навеска) | все | 27 | Да | Да | Да | Да
Mindesteinwaage_oJ{Bereich} | Минимальная навеска в диапазоне взвешивания {Bereich} с единицей измерения, рассчитанная по точности процесса и фактору безопасности диапазона, калибровка без регулировки (до регулировки). | [Значение] [Единица] | {Bereich}: Диапазон взвешивания (1-4) | Приложение (неопределённость измерений, минимальная навеска) | все | 19 | Да | Да | Да | Да
Mindesteinwaage_oJ{Bereich}_d | Минимальная навеска в диапазоне взвешивания {Bereich} с единицей измерения, рассчитанная по точности процесса и фактору безопасности диапазона, десятичные знаки в соответствии с ценой деления d, калибровка без регулировки (до регулировки). | [Значение] [Единица] | {Bereich}: Диапазон взвешивания (1-4) | Приложение (неопределённость измерений, минимальная навеска) | все | 21 | Да | Да | Да | Да
Mindesteinwaage_oJ{Bereich}_SF0K5_01 | Минимальная навеска в диапазоне взвешивания {Bereich} с единицей измерения для фактора безопасности 0,5 и точности процесса 0,1 %, без регулировки (до регулировки). | [Значение] [Единица] | {Bereich}: Диапазон взвешивания (1-4) | Приложение (неопределённость измерений, минимальная навеска) | все | 28 | Да | Да | Да | Да
Mindesteinwaage_oJ{Bereich}_SF0K5_01_d | Минимальная навеска в диапазоне взвешивания {Bereich} с единицей измерения для фактора безопасности 0,5 и точности процесса 0,1 %, десятичные знаки в соответствии с ценой деления d, без регулировки (до регулировки). | [Значение] [Единица] | {Bereich}: Диапазон взвешивания (1-4) | Приложение (неопределённость измерений, минимальная навеска) | все | 30 | Да | Да | Да | Да
Mindesteinwaage_oJ{Bereich}_SF0K5_02 | Минимальная навеска в диапазоне взвешивания {Bereich} с единицей измерения для фактора безопасности 0,5 и точности процесса 0,2 %, без регулировки (до регулировки). | [Значение] [Единица] | {Bereich}: Диапазон взвешивания (1-4) | Приложение (неопределённость измерений, минимальная навеска) | все | 28 | Да | Да | Да | Да
Mindesteinwaage_oJ{Bereich}_SF0K5_02_d | Минимальная навеска в диапазоне взвешивания {Bereich} с единицей измерения для фактора безопасности 0,5 и точности процесса 0,2 %, десятичные знаки в соответствии с ценой деления d, без регулировки (до регулировки). | [Значение] [Единица] | {Bereich}: Диапазон взвешивания (1-4) | Приложение (неопределённость измерений, минимальная навеска) | все | 30 | Да | Да | Да | Да
Mindesteinwaage_oJ{Bereich}_SF0K5_03 | Минимальная навеска в диапазоне взвешивания {Bereich} с единицей измерения для фактора безопасности 0,5 и точности процесса 0,3 %, без регулировки (до регулировки). | [Значение] [Единица] | {Bereich}: Диапазон взвешивания (1-4) | Приложение (неопределённость измерений, минимальная навеска) | все | 28 | Да | Да | Да | Да
Mindesteinwaage_oJ{Bereich}_SF0K5_03_d | Минимальная навеска в диапазоне взвешивания {Bereich} с единицей измерения для фактора безопасности 0,5 и точности процесса 0,3 %, десятичные знаки в соответствии с ценой деления d, без регулировки (до регулировки). | [Значение] [Единица] | {Bereich}: Диапазон взвешивания (1-4) | Приложение (неопределённость измерений, минимальная навеска) | все | 30 | Да | Да | Да | Да
Mindesteinwaage_oJ{Bereich}_SF0K5_05 | Минимальная навеска в диапазоне взвешивания {Bereich} с единицей измерения для фактора безопасности 0,5 и точности процесса 0,5 %, без регулировки (до регулировки). | [Значение] [Единица] | {Bereich}: Диапазон взвешивания (1-4) | Приложение (неопределённость измерений, минимальная навеска) | все | 28 | Да | Да | Да | Да
Mindesteinwaage_oJ{Bereich}_SF0K5_05_d | Минимальная навеска в диапазоне взвешивания {Bereich} с единицей измерения для фактора безопасности 0,5 и точности процесса 0,5 %, десятичные знаки в соответствии с ценой деления d, без регулировки (до регулировки). | [Значение] [Единица] | {Bereich}: Диапазон взвешивания (1-4) | Приложение (неопределённость измерений, минимальная навеска) | все | 30 | Да | Да | Да | Да
Mindesteinwaage_oJ{Bereich}_SF0K5_1 | Минимальная навеска в диапазоне взвешивания {Bereich} с единицей измерения для фактора безопасности 0,5 и точности процесса 1 %, без регулировки (до регулировки). | [Значение] [Единица] | {Bereich}: Диапазон взвешивания (1-4) | Приложение (неопределённость измерений, минимальная навеска) | все | 27 | Да | Да | Да | Да
Mindesteinwaage_oJ{Bereich}_SF0K5_10 | Минимальная навеска в диапазоне взвешивания {Bereich} с единицей измерения для фактора безопасности 0,5 и точности процесса 10 %, без регулировки (до регулировки). | [Значение] [Единица] | {Bereich}: Диапазон взвешивания (1-4) | Приложение (неопределённость измерений, минимальная навеска) | все | 28 | Да | Да | Да | Да
Mindesteinwaage_oJ{Bereich}_SF0K5_10_d | Минимальная навеска в диапазоне взвешивания {Bereich} с единицей измерения для фактора безопасности 0,5 и точности процесса 10 %, десятичные знаки в соответствии с ценой деления d, без регулировки (до регулировки). | [Значение] [Единица] | {Bereich}: Диапазон взвешивания (1-4) | Приложение (неопределённость измерений, минимальная навеска) | все | 30 | Да | Да | Да | Да
Mindesteinwaage_oJ{Bereich}_SF0K5_1_d | Минимальная навеска в диапазоне взвешивания {Bereich} с единицей измерения для фактора безопасности 0,5 и точности процесса 1 %, десятичные знаки в соответствии с ценой деления d, без регулировки (до регулировки). | [Значение] [Единица] | {Bereich}: Диапазон взвешивания (1-4) | Приложение (неопределённость измерений, минимальная навеска) | все | 29 | Да | Да | Да | Да
Mindesteinwaage_oJ{Bereich}_SF0K5_2 | Минимальная навеска в диапазоне взвешивания {Bereich} с единицей измерения для фактора безопасности 0,5 и точности процесса 2 %, без регулировки (до регулировки). | [Значение] [Единица] | {Bereich}: Диапазон взвешивания (1-4) | Приложение (неопределённость измерений, минимальная навеска) | все | 27 | Да | Да | Да | Да
Mindesteinwaage_oJ{Bereich}_SF0K5_2_d | Минимальная навеска в диапазоне взвешивания {Bereich} с единицей измерения для фактора безопасности 0,5 и точности процесса 2 %, десятичные знаки в соответствии с ценой деления d, без регулировки (до регулировки). | [Значение] [Единица] | {Bereich}: Диапазон взвешивания (1-4) | Приложение (неопределённость измерений, минимальная навеска) | все | 29 | Да | Да | Да | Да
Mindesteinwaage_oJ{Bereich}_SF0K5_3 | Минимальная навеска в диапазоне взвешивания {Bereich} с единицей измерения для фактора безопасности 0,5 и точности процесса 3 %, без регулировки (до регулировки). | [Значение] [Единица] | {Bereich}: Диапазон взвешивания (1-4) | Приложение (неопределённость измерений, минимальная навеска) | все | 27 | Да | Да | Да | Да
Mindesteinwaage_oJ{Bereich}_SF0K5_3_d | Минимальная навеска в диапазоне взвешивания {Bereich} с единицей измерения для фактора безопасности 0,5 и точности процесса 3 %, десятичные знаки в соответствии с ценой деления d, без регулировки (до регулировки). | [Значение] [Единица] | {Bereich}: Диапазон взвешивания (1-4) | Приложение (неопределённость измерений, минимальная навеска) | все | 29 | Да | Да | Да | Да
Mindesteinwaage_oJ{Bereich}_SF0K5_5 | Минимальная навеска в диапазоне взвешивания {Bereich} с единицей измерения для фактора безопасности 0,5 и точности процесса 5 %, без регулировки (до регулировки). | [Значение] [Единица] | {Bereich}: Диапазон взвешивания (1-4) | Приложение (неопределённость измерений, минимальная навеска) | все | 27 | Да | Да | Да | Да
Mindesteinwaage_oJ{Bereich}_SF0K5_5_d | Минимальная навеска в диапазоне взвешивания {Bereich} с единицей измерения для фактора безопасности 0,5 и точности процесса 5 %, десятичные знаки в соответствии с ценой деления d, без регулировки (до регулировки). | [Значение] [Единица] | {Bereich}: Диапазон взвешивания (1-4) | Приложение (неопределённость измерений, минимальная навеска) | все | 29 | Да | Да | Да | Да
Mindesteinwaage_oJ{Bereich}_SF10_01 | Минимальная навеска в диапазоне взвешивания {Bereich} с единицей измерения для фактора безопасности 10 и точности процесса 0,1 %, без регулировки (до регулировки). | [Значение] [Единица] | {Bereich}: Диапазон взвешивания (1-4) | Приложение (неопределённость измерений, минимальная навеска) | все | 27 | Да | Да | Да | Да
Mindesteinwaage_oJ{Bereich}_SF10_01_d | Минимальная навеска в диапазоне взвешивания {Bereich} с единицей измерения для фактора безопасности 10 и точности процесса 0,1 %, десятичные знаки в соответствии с ценой деления d, без регулировки (до регулировки). | [Значение] [Единица] | {Bereich}: Диапазон взвешивания (1-4) | Приложение (неопределённость измерений, минимальная навеска) | все | 29 | Да | Да | Да | Да
Mindesteinwaage_oJ{Bereich}_SF10_02 | Минимальная навеска в диапазоне взвешивания {Bereich} с единицей измерения для фактора безопасности 10 и точности процесса 0,2 %, без регулировки (до регулировки). | [Значение] [Единица] | {Bereich}: Диапазон взвешивания (1-4) | Приложение (неопределённость измерений, минимальная навеска) | все | 27 | Да | Да | Да | Да
Mindesteinwaage_oJ{Bereich}_SF10_02_d | Минимальная навеска в диапазоне взвешивания {Bereich} с единицей измерения для фактора безопасности 10 и точности процесса 0,2 %, десятичные знаки в соответствии с ценой деления d, без регулировки (до регулировки). | [Значение] [Единица] | {Bereich}: Диапазон взвешивания (1-4) | Приложение (неопределённость измерений, минимальная навеска) | все | 29 | Да | Да | Да | Да
Mindesteinwaage_oJ{Bereich}_SF10_03 | Минимальная навеска в диапазоне взвешивания {Bereich} с единицей измерения для фактора безопасности 10 и точности процесса 0,3 %, без регулировки (до регулировки). | [Значение] [Единица] | {Bereich}: Диапазон взвешивания (1-4) | Приложение (неопределённость измерений, минимальная навеска) | все | 27 | Да | Да | Да | Да
Mindesteinwaage_oJ{Bereich}_SF10_03_d | Минимальная навеска в диапазоне взвешивания {Bereich} с единицей измерения для фактора безопасности 10 и точности процесса 0,3 %, десятичные знаки в соответствии с ценой деления d, без регулировки (до регулировки). | [Значение] [Единица] | {Bereich}: Диапазон взвешивания (1-4) | Приложение (неопределённость измерений, минимальная навеска) | все | 29 | Да | Да | Да | Да
Mindesteinwaage_oJ{Bereich}_SF10_05 | Минимальная навеска в диапазоне взвешивания {Bereich} с единицей измерения для фактора безопасности 10 и точности процесса 0,5 %, без регулировки (до регулировки). | [Значение] [Единица] | {Bereich}: Диапазон взвешивания (1-4) | Приложение (неопределённость измерений, минимальная навеска) | все | 27 | Да | Да | Да | Да
Mindesteinwaage_oJ{Bereich}_SF10_05_d | Минимальная навеска в диапазоне взвешивания {Bereich} с единицей измерения для фактора безопасности 10 и точности процесса 0,5 %, десятичные знаки в соответствии с ценой деления d, без регулировки (до регулировки). | [Значение] [Единица] | {Bereich}: Диапазон взвешивания (1-4) | Приложение (неопределённость измерений, минимальная навеска) | все | 29 | Да | Да | Да | Да
Mindesteinwaage_oJ{Bereich}_SF10_1 | Минимальная навеска в диапазоне взвешивания {Bereich} с единицей измерения для фактора безопасности 10 и точности процесса 1 %, без регулировки (до регулировки). | [Значение] [Единица] | {Bereich}: Диапазон взвешивания (1-4) | Приложение (неопределённость измерений, минимальная навеска) | все | 26 | Да | Да | Да | Да
Mindesteinwaage_oJ{Bereich}_SF10_10 | Минимальная навеска в диапазоне взвешивания {Bereich} с единицей измерения для фактора безопасности 10 и точности процесса 10 %, без регулировки (до регулировки). | [Значение] [Единица] | {Bereich}: Диапазон взвешивания (1-4) | Приложение (неопределённость измерений, минимальная навеска) | все | 27 | Да | Да | Да | Да
Mindesteinwaage_oJ{Bereich}_SF10_10_d | Минимальная навеска в диапазоне взвешивания {Bereich} с единицей измерения для фактора безопасности 10 и точности процесса 10 %, десятичные знаки в соответствии с ценой деления d, без регулировки (до регулировки). | [Значение] [Единица] | {Bereich}: Диапазон взвешивания (1-4) | Приложение (неопределённость измерений, минимальная навеска) | все | 29 | Да | Да | Да | Да
Mindesteinwaage_oJ{Bereich}_SF10_1_d | Минимальная навеска в диапазоне взвешивания {Bereich} с единицей измерения для фактора безопасности 10 и точности процесса 1 %, десятичные знаки в соответствии с ценой деления d, без регулировки (до регулировки). | [Значение] [Единица] | {Bereich}: Диапазон взвешивания (1-4) | Приложение (неопределённость измерений, минимальная навеска) | все | 28 | Да | Да | Да | Да
Mindesteinwaage_oJ{Bereich}_SF10_2 | Минимальная навеска в диапазоне взвешивания {Bereich} с единицей измерения для фактора безопасности 10 и точности процесса 2 %, без регулировки (до регулировки). | [Значение] [Единица] | {Bereich}: Диапазон взвешивания (1-4) | Приложение (неопределённость измерений, минимальная навеска) | все | 26 | Да | Да | Да | Да
Mindesteinwaage_oJ{Bereich}_SF10_2_d | Минимальная навеска в диапазоне взвешивания {Bereich} с единицей измерения для фактора безопасности 10 и точности процесса 2 %, десятичные знаки в соответствии с ценой деления d, без регулировки (до регулировки). | [Значение] [Единица] | {Bereich}: Диапазон взвешивания (1-4) | Приложение (неопределённость измерений, минимальная навеска) | все | 28 | Да | Да | Да | Да
Mindesteinwaage_oJ{Bereich}_SF10_3 | Минимальная навеска в диапазоне взвешивания {Bereich} с единицей измерения для фактора безопасности 10 и точности процесса 3 %, без регулировки (до регулировки). | [Значение] [Единица] | {Bereich}: Диапазон взвешивания (1-4) | Приложение (неопределённость измерений, минимальная навеска) | все | 26 | Да | Да | Да | Да
Mindesteinwaage_oJ{Bereich}_SF10_3_d | Минимальная навеска в диапазоне взвешивания {Bereich} с единицей измерения для фактора безопасности 10 и точности процесса 3 %, десятичные знаки в соответствии с ценой деления d, без регулировки (до регулировки). | [Значение] [Единица] | {Bereich}: Диапазон взвешивания (1-4) | Приложение (неопределённость измерений, минимальная навеска) | все | 28 | Да | Да | Да | Да
Mindesteinwaage_oJ{Bereich}_SF10_5 | Минимальная навеска в диапазоне взвешивания {Bereich} с единицей измерения для фактора безопасности 10 и точности процесса 5 %, без регулировки (до регулировки). | [Значение] [Единица] | {Bereich}: Диапазон взвешивания (1-4) | Приложение (неопределённость измерений, минимальная навеска) | все | 26 | Да | Да | Да | Да
Mindesteinwaage_oJ{Bereich}_SF10_5_d | Минимальная навеска в диапазоне взвешивания {Bereich} с единицей измерения для фактора безопасности 10 и точности процесса 5 %, десятичные знаки в соответствии с ценой деления d, без регулировки (до регулировки). | [Значение] [Единица] | {Bereich}: Диапазон взвешивания (1-4) | Приложение (неопределённость измерений, минимальная навеска) | все | 28 | Да | Да | Да | Да
Mindesteinwaage_oJ{Bereich}_SF1_01 | Минимальная навеска в диапазоне взвешивания {Bereich} с единицей измерения для фактора безопасности 1 и точности процесса 0,1 %, без регулировки (до регулировки). | [Значение] [Единица] | {Bereich}: Диапазон взвешивания (1-4) | Приложение (неопределённость измерений, минимальная навеска) | все | 26 | Да | Да | Да | Да
Mindesteinwaage_oJ{Bereich}_SF1_01_d | Минимальная навеска в диапазоне взвешивания {Bereich} с единицей измерения для фактора безопасности 1 и точности процесса 0,1 %, десятичные знаки в соответствии с ценой деления d, без регулировки (до регулировки). | [Значение] [Единица] | {Bereich}: Диапазон взвешивания (1-4) | Приложение (неопределённость измерений, минимальная навеска) | все | 28 | Да | Да | Да | Да
Mindesteinwaage_oJ{Bereich}_SF1_02 | Минимальная навеска в диапазоне взвешивания {Bereich} с единицей измерения для фактора безопасности 1 и точности процесса 0,2 %, без регулировки (до регулировки). | [Значение] [Единица] | {Bereich}: Диапазон взвешивания (1-4) | Приложение (неопределённость измерений, минимальная навеска) | все | 26 | Да | Да | Да | Да
Mindesteinwaage_oJ{Bereich}_SF1_02_d | Минимальная навеска в диапазоне взвешивания {Bereich} с единицей измерения для фактора безопасности 1 и точности процесса 0,2 %, десятичные знаки в соответствии с ценой деления d, без регулировки (до регулировки). | [Значение] [Единица] | {Bereich}: Диапазон взвешивания (1-4) | Приложение (неопределённость измерений, минимальная навеска) | все | 28 | Да | Да | Да | Да
Mindesteinwaage_oJ{Bereich}_SF1_03 | Минимальная навеска в диапазоне взвешивания {Bereich} с единицей измерения для фактора безопасности 1 и точности процесса 0,3 %, без регулировки (до регулировки). | [Значение] [Единица] | {Bereich}: Диапазон взвешивания (1-4) | Приложение (неопределённость измерений, минимальная навеска) | все | 26 | Да | Да | Да | Да
Mindesteinwaage_oJ{Bereich}_SF1_03_d | Минимальная навеска в диапазоне взвешивания {Bereich} с единицей измерения для фактора безопасности 1 и точности процесса 0,3 %, десятичные знаки в соответствии с ценой деления d, без регулировки (до регулировки). | [Значение] [Единица] | {Bereich}: Диапазон взвешивания (1-4) | Приложение (неопределённость измерений, минимальная навеска) | все | 28 | Да | Да | Да | Да
Mindesteinwaage_oJ{Bereich}_SF1_05 | Минимальная навеска в диапазоне взвешивания {Bereich} с единицей измерения для фактора безопасности 1 и точности процесса 0,5 %, без регулировки (до регулировки). | [Значение] [Единица] | {Bereich}: Диапазон взвешивания (1-4) | Приложение (неопределённость измерений, минимальная навеска) | все | 26 | Да | Да | Да | Да
Mindesteinwaage_oJ{Bereich}_SF1_05_d | Минимальная навеска в диапазоне взвешивания {Bereich} с единицей измерения для фактора безопасности 1 и точности процесса 0,5 %, десятичные знаки в соответствии с ценой деления d, без регулировки (до регулировки). | [Значение] [Единица] | {Bereich}: Диапазон взвешивания (1-4) | Приложение (неопределённость измерений, минимальная навеска) | все | 28 | Да | Да | Да | Да
Mindesteinwaage_oJ{Bereich}_SF1_1 | Минимальная навеска в диапазоне взвешивания {Bereich} с единицей измерения для фактора безопасности 1 и точности процесса 1 %, без регулировки (до регулировки). | [Значение] [Единица] | {Bereich}: Диапазон взвешивания (1-4) | Приложение (неопределённость измерений, минимальная навеска) | все | 25 | Да | Да | Да | Да
Mindesteinwaage_oJ{Bereich}_SF1_10 | Минимальная навеска в диапазоне взвешивания {Bereich} с единицей измерения для фактора безопасности 1 и точности процесса 10 %, без регулировки (до регулировки). | [Значение] [Единица] | {Bereich}: Диапазон взвешивания (1-4) | Приложение (неопределённость измерений, минимальная навеска) | все | 26 | Да | Да | Да | Да
Mindesteinwaage_oJ{Bereich}_SF1_10_d | Минимальная навеска в диапазоне взвешивания {Bereich} с единицей измерения для фактора безопасности 1 и точности процесса 10 %, десятичные знаки в соответствии с ценой деления d, без регулировки (до регулировки). | [Значение] [Единица] | {Bereich}: Диапазон взвешивания (1-4) | Приложение (неопределённость измерений, минимальная навеска) | все | 28 | Да | Да | Да | Да
Mindesteinwaage_oJ{Bereich}_SF1_1_d | Минимальная навеска в диапазоне взвешивания {Bereich} с единицей измерения для фактора безопасности 1 и точности процесса 1 %, десятичные знаки в соответствии с ценой деления d, без регулировки (до регулировки). | [Значение] [Единица] | {Bereich}: Диапазон взвешивания (1-4) | Приложение (неопределённость измерений, минимальная навеска) | все | 27 | Да | Да | Да | Да
Mindesteinwaage_oJ{Bereich}_SF1_2 | Минимальная навеска в диапазоне взвешивания {Bereich} с единицей измерения для фактора безопасности 1 и точности процесса 2 %, без регулировки (до регулировки). | [Значение] [Единица] | {Bereich}: Диапазон взвешивания (1-4) | Приложение (неопределённость измерений, минимальная навеска) | все | 25 | Да | Да | Да | Да
Mindesteinwaage_oJ{Bereich}_SF1_2_d | Минимальная навеска в диапазоне взвешивания {Bereich} с единицей измерения для фактора безопасности 1 и точности процесса 2 %, десятичные знаки в соответствии с ценой деления d, без регулировки (до регулировки). | [Значение] [Единица] | {Bereich}: Диапазон взвешивания (1-4) | Приложение (неопределённость измерений, минимальная навеска) | все | 27 | Да | Да | Да | Да
Mindesteinwaage_oJ{Bereich}_SF1_3 | Минимальная навеска в диапазоне взвешивания {Bereich} с единицей измерения для фактора безопасности 1 и точности процесса 3 %, без регулировки (до регулировки). | [Значение] [Единица] | {Bereich}: Диапазон взвешивания (1-4) | Приложение (неопределённость измерений, минимальная навеска) | все | 25 | Да | Да | Да | Да
Mindesteinwaage_oJ{Bereich}_SF1_3_d | Минимальная навеска в диапазоне взвешивания {Bereich} с единицей измерения для фактора безопасности 1 и точности процесса 3 %, десятичные знаки в соответствии с ценой деления d, без регулировки (до регулировки). | [Значение] [Единица] | {Bereich}: Диапазон взвешивания (1-4) | Приложение (неопределённость измерений, минимальная навеска) | все | 27 | Да | Да | Да | Да
Mindesteinwaage_oJ{Bereich}_SF1_5 | Минимальная навеска в диапазоне взвешивания {Bereich} с единицей измерения для фактора безопасности 1 и точности процесса 5 %, без регулировки (до регулировки). | [Значение] [Единица] | {Bereich}: Диапазон взвешивания (1-4) | Приложение (неопределённость измерений, минимальная навеска) | все | 25 | Да | Да | Да | Да
Mindesteinwaage_oJ{Bereich}_SF1_5_d | Минимальная навеска в диапазоне взвешивания {Bereich} с единицей измерения для фактора безопасности 1 и точности процесса 5 %, десятичные знаки в соответствии с ценой деления d, без регулировки (до регулировки). | [Значение] [Единица] | {Bereich}: Диапазон взвешивания (1-4) | Приложение (неопределённость измерений, минимальная навеска) | все | 27 | Да | Да | Да | Да
Mindesteinwaage_oJ{Bereich}_SF1K5_01 | Минимальная навеска в диапазоне взвешивания {Bereich} с единицей измерения для фактора безопасности 1,5 и точности процесса 0,1 %, без регулировки (до регулировки). | [Значение] [Единица] | {Bereich}: Диапазон взвешивания (1-4) | Приложение (неопределённость измерений, минимальная навеска) | все | 28 | Да | Да | Да | Да
Mindesteinwaage_oJ{Bereich}_SF1K5_01_d | Минимальная навеска в диапазоне взвешивания {Bereich} с единицей измерения для фактора безопасности 1,5 и точности процесса 0,1 %, десятичные знаки в соответствии с ценой деления d, без регулировки (до регулировки). | [Значение] [Единица] | {Bereich}: Диапазон взвешивания (1-4) | Приложение (неопределённость измерений, минимальная навеска) | все | 30 | Да | Да | Да | Да
Mindesteinwaage_oJ{Bereich}_SF1K5_02 | Минимальная навеска в диапазоне взвешивания {Bereich} с единицей измерения для фактора безопасности 1,5 и точности процесса 0,2 %, без регулировки (до регулировки). | [Значение] [Единица] | {Bereich}: Диапазон взвешивания (1-4) | Приложение (неопределённость измерений, минимальная навеска) | все | 28 | Да | Да | Да | Да
Mindesteinwaage_oJ{Bereich}_SF1K5_02_d | Минимальная навеска в диапазоне взвешивания {Bereich} с единицей измерения для фактора безопасности 1,5 и точности процесса 0,2 %, десятичные знаки в соответствии с ценой деления d, без регулировки (до регулировки). | [Значение] [Единица] | {Bereich}: Диапазон взвешивания (1-4) | Приложение (неопределённость измерений, минимальная навеска) | все | 30 | Да | Да | Да | Да
Mindesteinwaage_oJ{Bereich}_SF1K5_03 | Минимальная навеска в диапазоне взвешивания {Bereich} с единицей измерения для фактора безопасности 1,5 и точности процесса 0,3 %, без регулировки (до регулировки). | [Значение] [Единица] | {Bereich}: Диапазон взвешивания (1-4) | Приложение (неопределённость измерений, минимальная навеска) | все | 28 | Да | Да | Да | Да
Mindesteinwaage_oJ{Bereich}_SF1K5_03_d | Минимальная навеска в диапазоне взвешивания {Bereich} с единицей измерения для фактора безопасности 1,5 и точности процесса 0,3 %, десятичные знаки в соответствии с ценой деления d, без регулировки (до регулировки). | [Значение] [Единица] | {Bereich}: Диапазон взвешивания (1-4) | Приложение (неопределённость измерений, минимальная навеска) | все | 30 | Да | Да | Да | Да
Mindesteinwaage_oJ{Bereich}_SF1K5_05 | Минимальная навеска в диапазоне взвешивания {Bereich} с единицей измерения для фактора безопасности 1,5 и точности процесса 0,5 %, без регулировки (до регулировки). | [Значение] [Единица] | {Bereich}: Диапазон взвешивания (1-4) | Приложение (неопределённость измерений, минимальная навеска) | все | 28 | Да | Да | Да | Да
Mindesteinwaage_oJ{Bereich}_SF1K5_05_d | Минимальная навеска в диапазоне взвешивания {Bereich} с единицей измерения для фактора безопасности 1,5 и точности процесса 0,5 %, десятичные знаки в соответствии с ценой деления d, без регулировки (до регулировки). | [Значение] [Единица] | {Bereich}: Диапазон взвешивания (1-4) | Приложение (неопределённость измерений, минимальная навеска) | все | 30 | Да | Да | Да | Да
Mindesteinwaage_oJ{Bereich}_SF1K5_1 | Минимальная навеска в диапазоне взвешивания {Bereich} с единицей измерения для фактора безопасности 1,5 и точности процесса 1 %, без регулировки (до регулировки). | [Значение] [Единица] | {Bereich}: Диапазон взвешивания (1-4) | Приложение (неопределённость измерений, минимальная навеска) | все | 27 | Да | Да | Да | Да
Mindesteinwaage_oJ{Bereich}_SF1K5_10 | Минимальная навеска в диапазоне взвешивания {Bereich} с единицей измерения для фактора безопасности 1,5 и точности процесса 10 %, без регулировки (до регулировки). | [Значение] [Единица] | {Bereich}: Диапазон взвешивания (1-4) | Приложение (неопределённость измерений, минимальная навеска) | все | 28 | Да | Да | Да | Да
Mindesteinwaage_oJ{Bereich}_SF1K5_10_d | Минимальная навеска в диапазоне взвешивания {Bereich} с единицей измерения для фактора безопасности 1,5 и точности процесса 10 %, десятичные знаки в соответствии с ценой деления d, без регулировки (до регулировки). | [Значение] [Единица] | {Bereich}: Диапазон взвешивания (1-4) | Приложение (неопределённость измерений, минимальная навеска) | все | 30 | Да | Да | Да | Да
Mindesteinwaage_oJ{Bereich}_SF1K5_1_d | Минимальная навеска в диапазоне взвешивания {Bereich} с единицей измерения для фактора безопасности 1,5 и точности процесса 1 %, десятичные знаки в соответствии с ценой деления d, без регулировки (до регулировки). | [Значение] [Единица] | {Bereich}: Диапазон взвешивания (1-4) | Приложение (неопределённость измерений, минимальная навеска) | все | 29 | Да | Да | Да | Да
Mindesteinwaage_oJ{Bereich}_SF1K5_2 | Минимальная навеска в диапазоне взвешивания {Bereich} с единицей измерения для фактора безопасности 1,5 и точности процесса 2 %, без регулировки (до регулировки). | [Значение] [Единица] | {Bereich}: Диапазон взвешивания (1-4) | Приложение (неопределённость измерений, минимальная навеска) | все | 27 | Да | Да | Да | Да
Mindesteinwaage_oJ{Bereich}_SF1K5_2_d | Минимальная навеска в диапазоне взвешивания {Bereich} с единицей измерения для фактора безопасности 1,5 и точности процесса 2 %, десятичные знаки в соответствии с ценой деления d, без регулировки (до регулировки). | [Значение] [Единица] | {Bereich}: Диапазон взвешивания (1-4) | Приложение (неопределённость измерений, минимальная навеска) | все | 29 | Да | Да | Да | Да
Mindesteinwaage_oJ{Bereich}_SF1K5_3 | Минимальная навеска в диапазоне взвешивания {Bereich} с единицей измерения для фактора безопасности 1,5 и точности процесса 3 %, без регулировки (до регулировки). | [Значение] [Единица] | {Bereich}: Диапазон взвешивания (1-4) | Приложение (неопределённость измерений, минимальная навеска) | все | 27 | Да | Да | Да | Да
Mindesteinwaage_oJ{Bereich}_SF1K5_3_d | Минимальная навеска в диапазоне взвешивания {Bereich} с единицей измерения для фактора безопасности 1,5 и точности процесса 3 %, десятичные знаки в соответствии с ценой деления d, без регулировки (до регулировки). | [Значение] [Единица] | {Bereich}: Диапазон взвешивания (1-4) | Приложение (неопределённость измерений, минимальная навеска) | все | 29 | Да | Да | Да | Да
Mindesteinwaage_oJ{Bereich}_SF1K5_5 | Минимальная навеска в диапазоне взвешивания {Bereich} с единицей измерения для фактора безопасности 1,5 и точности процесса 5 %, без регулировки (до регулировки). | [Значение] [Единица] | {Bereich}: Диапазон взвешивания (1-4) | Приложение (неопределённость измерений, минимальная навеска) | все | 27 | Да | Да | Да | Да
Mindesteinwaage_oJ{Bereich}_SF1K5_5_d | Минимальная навеска в диапазоне взвешивания {Bereich} с единицей измерения для фактора безопасности 1,5 и точности процесса 5 %, десятичные знаки в соответствии с ценой деления d, без регулировки (до регулировки). | [Значение] [Единица] | {Bereich}: Диапазон взвешивания (1-4) | Приложение (неопределённость измерений, минимальная навеска) | все | 29 | Да | Да | Да | Да
Mindesteinwaage_oJ{Bereich}_SF2_01 | Минимальная навеска в диапазоне взвешивания {Bereich} с единицей измерения для фактора безопасности 2 и точности процесса 0,1 %, без регулировки (до регулировки). | [Значение] [Единица] | {Bereich}: Диапазон взвешивания (1-4) | Приложение (неопределённость измерений, минимальная навеска) | все | 26 | Да | Да | Да | Да
Mindesteinwaage_oJ{Bereich}_SF2_01_d | Минимальная навеска в диапазоне взвешивания {Bereich} с единицей измерения для фактора безопасности 2 и точности процесса 0,1 %, десятичные знаки в соответствии с ценой деления d, без регулировки (до регулировки). | [Значение] [Единица] | {Bereich}: Диапазон взвешивания (1-4) | Приложение (неопределённость измерений, минимальная навеска) | все | 28 | Да | Да | Да | Да
Mindesteinwaage_oJ{Bereich}_SF2_02 | Минимальная навеска в диапазоне взвешивания {Bereich} с единицей измерения для фактора безопасности 2 и точности процесса 0,2 %, без регулировки (до регулировки). | [Значение] [Единица] | {Bereich}: Диапазон взвешивания (1-4) | Приложение (неопределённость измерений, минимальная навеска) | все | 26 | Да | Да | Да | Да
Mindesteinwaage_oJ{Bereich}_SF2_02_d | Минимальная навеска в диапазоне взвешивания {Bereich} с единицей измерения для фактора безопасности 2 и точности процесса 0,2 %, десятичные знаки в соответствии с ценой деления d, без регулировки (до регулировки). | [Значение] [Единица] | {Bereich}: Диапазон взвешивания (1-4) | Приложение (неопределённость измерений, минимальная навеска) | все | 28 | Да | Да | Да | Да
Mindesteinwaage_oJ{Bereich}_SF2_03 | Минимальная навеска в диапазоне взвешивания {Bereich} с единицей измерения для фактора безопасности 2 и точности процесса 0,3 %, без регулировки (до регулировки). | [Значение] [Единица] | {Bereich}: Диапазон взвешивания (1-4) | Приложение (неопределённость измерений, минимальная навеска) | все | 26 | Да | Да | Да | Да
Mindesteinwaage_oJ{Bereich}_SF2_03_d | Минимальная навеска в диапазоне взвешивания {Bereich} с единицей измерения для фактора безопасности 2 и точности процесса 0,3 %, десятичные знаки в соответствии с ценой деления d, без регулировки (до регулировки). | [Значение] [Единица] | {Bereich}: Диапазон взвешивания (1-4) | Приложение (неопределённость измерений, минимальная навеска) | все | 28 | Да | Да | Да | Да
Mindesteinwaage_oJ{Bereich}_SF2_05 | Минимальная навеска в диапазоне взвешивания {Bereich} с единицей измерения для фактора безопасности 2 и точности процесса 0,5 %, без регулировки (до регулировки). | [Значение] [Единица] | {Bereich}: Диапазон взвешивания (1-4) | Приложение (неопределённость измерений, минимальная навеска) | все | 26 | Да | Да | Да | Да
Mindesteinwaage_oJ{Bereich}_SF2_05_d | Минимальная навеска в диапазоне взвешивания {Bereich} с единицей измерения для фактора безопасности 2 и точности процесса 0,5 %, десятичные знаки в соответствии с ценой деления d, без регулировки (до регулировки). | [Значение] [Единица] | {Bereich}: Диапазон взвешивания (1-4) | Приложение (неопределённость измерений, минимальная навеска) | все | 28 | Да | Да | Да | Да
Mindesteinwaage_oJ{Bereich}_SF2_1 | Минимальная навеска в диапазоне взвешивания {Bereich} с единицей измерения для фактора безопасности 2 и точности процесса 1 %, без регулировки (до регулировки). | [Значение] [Единица] | {Bereich}: Диапазон взвешивания (1-4) | Приложение (неопределённость измерений, минимальная навеска) | все | 25 | Да | Да | Да | Да
Mindesteinwaage_oJ{Bereich}_SF2_10 | Минимальная навеска в диапазоне взвешивания {Bereich} с единицей измерения для фактора безопасности 2 и точности процесса 10 %, без регулировки (до регулировки). | [Значение] [Единица] | {Bereich}: Диапазон взвешивания (1-4) | Приложение (неопределённость измерений, минимальная навеска) | все | 26 | Да | Да | Да | Да
Mindesteinwaage_oJ{Bereich}_SF2_10_d | Минимальная навеска в диапазоне взвешивания {Bereich} с единицей измерения для фактора безопасности 2 и точности процесса 10 %, десятичные знаки в соответствии с ценой деления d, без регулировки (до регулировки). | [Значение] [Единица] | {Bereich}: Диапазон взвешивания (1-4) | Приложение (неопределённость измерений, минимальная навеска) | все | 28 | Да | Да | Да | Да
Mindesteinwaage_oJ{Bereich}_SF2_1_d | Минимальная навеска в диапазоне взвешивания {Bereich} с единицей измерения для фактора безопасности 2 и точности процесса 1 %, десятичные знаки в соответствии с ценой деления d, без регулировки (до регулировки). | [Значение] [Единица] | {Bereich}: Диапазон взвешивания (1-4) | Приложение (неопределённость измерений, минимальная навеска) | все | 27 | Да | Да | Да | Да
Mindesteinwaage_oJ{Bereich}_SF2_2 | Минимальная навеска в диапазоне взвешивания {Bereich} с единицей измерения для фактора безопасности 2 и точности процесса 2 %, без регулировки (до регулировки). | [Значение] [Единица] | {Bereich}: Диапазон взвешивания (1-4) | Приложение (неопределённость измерений, минимальная навеска) | все | 25 | Да | Да | Да | Да
Mindesteinwaage_oJ{Bereich}_SF2_2_d | Минимальная навеска в диапазоне взвешивания {Bereich} с единицей измерения для фактора безопасности 2 и точности процесса 2 %, десятичные знаки в соответствии с ценой деления d, без регулировки (до регулировки). | [Значение] [Единица] | {Bereich}: Диапазон взвешивания (1-4) | Приложение (неопределённость измерений, минимальная навеска) | все | 27 | Да | Да | Да | Да
Mindesteinwaage_oJ{Bereich}_SF2_3 | Минимальная навеска в диапазоне взвешивания {Bereich} с единицей измерения для фактора безопасности 2 и точности процесса 3 %, без регулировки (до регулировки). | [Значение] [Единица] | {Bereich}: Диапазон взвешивания (1-4) | Приложение (неопределённость измерений, минимальная навеска) | все | 25 | Да | Да | Да | Да
Mindesteinwaage_oJ{Bereich}_SF2_3_d | Минимальная навеска в диапазоне взвешивания {Bereich} с единицей измерения для фактора безопасности 2 и точности процесса 3 %, десятичные знаки в соответствии с ценой деления d, без регулировки (до регулировки). | [Значение] [Единица] | {Bereich}: Диапазон взвешивания (1-4) | Приложение (неопределённость измерений, минимальная навеска) | все | 27 | Да | Да | Да | Да
Mindesteinwaage_oJ{Bereich}_SF2_5 | Минимальная навеска в диапазоне взвешивания {Bereich} с единицей измерения для фактора безопасности 2 и точности процесса 5 %, без регулировки (до регулировки). | [Значение] [Единица] | {Bereich}: Диапазон взвешивания (1-4) | Приложение (неопределённость измерений, минимальная навеска) | все | 25 | Да | Да | Да | Да
Mindesteinwaage_oJ{Bereich}_SF2_5_d | Минимальная навеска в диапазоне взвешивания {Bereich} с единицей измерения для фактора безопасности 2 и точности процесса 5 %, десятичные знаки в соответствии с ценой деления d, без регулировки (до регулировки). | [Значение] [Единица] | {Bereich}: Диапазон взвешивания (1-4) | Приложение (неопределённость измерений, минимальная навеска) | все | 27 | Да | Да | Да | Да
Mindesteinwaage_oJ{Bereich}_SF2K5_01 | Минимальная навеска в диапазоне взвешивания {Bereich} с единицей измерения для фактора безопасности 2,5 и точности процесса 0,1 %, без регулировки (до регулировки). | [Значение] [Единица] | {Bereich}: Диапазон взвешивания (1-4) | Приложение (неопределённость измерений, минимальная навеска) | все | 28 | Да | Да | Да | Да
Mindesteinwaage_oJ{Bereich}_SF2K5_01_d | Минимальная навеска в диапазоне взвешивания {Bereich} с единицей измерения для фактора безопасности 2,5 и точности процесса 0,1 %, десятичные знаки в соответствии с ценой деления d, без регулировки (до регулировки). | [Значение] [Единица] | {Bereich}: Диапазон взвешивания (1-4) | Приложение (неопределённость измерений, минимальная навеска) | все | 30 | Да | Да | Да | Да
Mindesteinwaage_oJ{Bereich}_SF2K5_02 | Минимальная навеска в диапазоне взвешивания {Bereich} с единицей измерения для фактора безопасности 2,5 и точности процесса 0,2 %, без регулировки (до регулировки). | [Значение] [Единица] | {Bereich}: Диапазон взвешивания (1-4) | Приложение (неопределённость измерений, минимальная навеска) | все | 28 | Да | Да | Да | Да
Mindesteinwaage_oJ{Bereich}_SF2K5_02_d | Минимальная навеска в диапазоне взвешивания {Bereich} с единицей измерения для фактора безопасности 2,5 и точности процесса 0,2 %, десятичные знаки в соответствии с ценой деления d, без регулировки (до регулировки). | [Значение] [Единица] | {Bereich}: Диапазон взвешивания (1-4) | Приложение (неопределённость измерений, минимальная навеска) | все | 30 | Да | Да | Да | Да
Mindesteinwaage_oJ{Bereich}_SF2K5_03 | Минимальная навеска в диапазоне взвешивания {Bereich} с единицей измерения для фактора безопасности 2,5 и точности процесса 0,3 %, без регулировки (до регулировки). | [Значение] [Единица] | {Bereich}: Диапазон взвешивания (1-4) | Приложение (неопределённость измерений, минимальная навеска) | все | 28 | Да | Да | Да | Да
Mindesteinwaage_oJ{Bereich}_SF2K5_03_d | Минимальная навеска в диапазоне взвешивания {Bereich} с единицей измерения для фактора безопасности 2,5 и точности процесса 0,3 %, десятичные знаки в соответствии с ценой деления d, без регулировки (до регулировки). | [Значение] [Единица] | {Bereich}: Диапазон взвешивания (1-4) | Приложение (неопределённость измерений, минимальная навеска) | все | 30 | Да | Да | Да | Да
Mindesteinwaage_oJ{Bereich}_SF2K5_05 | Минимальная навеска в диапазоне взвешивания {Bereich} с единицей измерения для фактора безопасности 2,5 и точности процесса 0,5 %, без регулировки (до регулировки). | [Значение] [Единица] | {Bereich}: Диапазон взвешивания (1-4) | Приложение (неопределённость измерений, минимальная навеска) | все | 28 | Да | Да | Да | Да
Mindesteinwaage_oJ{Bereich}_SF2K5_05_d | Минимальная навеска в диапазоне взвешивания {Bereich} с единицей измерения для фактора безопасности 2,5 и точности процесса 0,5 %, десятичные знаки в соответствии с ценой деления d, без регулировки (до регулировки). | [Значение] [Единица] | {Bereich}: Диапазон взвешивания (1-4) | Приложение (неопределённость измерений, минимальная навеска) | все | 30 | Да | Да | Да | Да
Mindesteinwaage_oJ{Bereich}_SF2K5_1 | Минимальная навеска в диапазоне взвешивания {Bereich} с единицей измерения для фактора безопасности 2,5 и точности процесса 1 %, без регулировки (до регулировки). | [Значение] [Единица] | {Bereich}: Диапазон взвешивания (1-4) | Приложение (неопределённость измерений, минимальная навеска) | все | 27 | Да | Да | Да | Да
Mindesteinwaage_oJ{Bereich}_SF2K5_10 | Минимальная навеска в диапазоне взвешивания {Bereich} с единицей измерения для фактора безопасности 2,5 и точности процесса 10 %, без регулировки (до регулировки). | [Значение] [Единица] | {Bereich}: Диапазон взвешивания (1-4) | Приложение (неопределённость измерений, минимальная навеска) | все | 28 | Да | Да | Да | Да
Mindesteinwaage_oJ{Bereich}_SF2K5_10_d | Минимальная навеска в диапазоне взвешивания {Bereich} с единицей измерения для фактора безопасности 2,5 и точности процесса 10 %, десятичные знаки в соответствии с ценой деления d, без регулировки (до регулировки). | [Значение] [Единица] | {Bereich}: Диапазон взвешивания (1-4) | Приложение (неопределённость измерений, минимальная навеска) | все | 30 | Да | Да | Да | Да
Mindesteinwaage_oJ{Bereich}_SF2K5_1_d | Минимальная навеска в диапазоне взвешивания {Bereich} с единицей измерения для фактора безопасности 2,5 и точности процесса 1 %, десятичные знаки в соответствии с ценой деления d, без регулировки (до регулировки). | [Значение] [Единица] | {Bereich}: Диапазон взвешивания (1-4) | Приложение (неопределённость измерений, минимальная навеска) | все | 29 | Да | Да | Да | Да
Mindesteinwaage_oJ{Bereich}_SF2K5_2 | Минимальная навеска в диапазоне взвешивания {Bereich} с единицей измерения для фактора безопасности 2,5 и точности процесса 2 %, без регулировки (до регулировки). | [Значение] [Единица] | {Bereich}: Диапазон взвешивания (1-4) | Приложение (неопределённость измерений, минимальная навеска) | все | 27 | Да | Да | Да | Да
Mindesteinwaage_oJ{Bereich}_SF2K5_2_d | Минимальная навеска в диапазоне взвешивания {Bereich} с единицей измерения для фактора безопасности 2,5 и точности процесса 2 %, десятичные знаки в соответствии с ценой деления d, без регулировки (до регулировки). | [Значение] [Единица] | {Bereich}: Диапазон взвешивания (1-4) | Приложение (неопределённость измерений, минимальная навеска) | все | 29 | Да | Да | Да | Да
Mindesteinwaage_oJ{Bereich}_SF2K5_3 | Минимальная навеска в диапазоне взвешивания {Bereich} с единицей измерения для фактора безопасности 2,5 и точности процесса 3 %, без регулировки (до регулировки). | [Значение] [Единица] | {Bereich}: Диапазон взвешивания (1-4) | Приложение (неопределённость измерений, минимальная навеска) | все | 27 | Да | Да | Да | Да
Mindesteinwaage_oJ{Bereich}_SF2K5_3_d | Минимальная навеска в диапазоне взвешивания {Bereich} с единицей измерения для фактора безопасности 2,5 и точности процесса 3 %, десятичные знаки в соответствии с ценой деления d, без регулировки (до регулировки). | [Значение] [Единица] | {Bereich}: Диапазон взвешивания (1-4) | Приложение (неопределённость измерений, минимальная навеска) | все | 29 | Да | Да | Да | Да
Mindesteinwaage_oJ{Bereich}_SF2K5_5 | Минимальная навеска в диапазоне взвешивания {Bereich} с единицей измерения для фактора безопасности 2,5 и точности процесса 5 %, без регулировки (до регулировки). | [Значение] [Единица] | {Bereich}: Диапазон взвешивания (1-4) | Приложение (неопределённость измерений, минимальная навеска) | все | 27 | Да | Да | Да | Да
Mindesteinwaage_oJ{Bereich}_SF2K5_5_d | Минимальная навеска в диапазоне взвешивания {Bereich} с единицей измерения для фактора безопасности 2,5 и точности процесса 5 %, десятичные знаки в соответствии с ценой деления d, без регулировки (до регулировки). | [Значение] [Единица] | {Bereich}: Диапазон взвешивания (1-4) | Приложение (неопределённость измерений, минимальная навеска) | все | 29 | Да | Да | Да | Да
Mindesteinwaage_oJ{Bereich}_SF3_01 | Минимальная навеска в диапазоне взвешивания {Bereich} с единицей измерения для фактора безопасности 3 и точности процесса 0,1 %, без регулировки (до регулировки). | [Значение] [Единица] | {Bereich}: Диапазон взвешивания (1-4) | Приложение (неопределённость измерений, минимальная навеска) | все | 26 | Да | Да | Да | Да
Mindesteinwaage_oJ{Bereich}_SF3_01_d | Минимальная навеска в диапазоне взвешивания {Bereich} с единицей измерения для фактора безопасности 3 и точности процесса 0,1 %, десятичные знаки в соответствии с ценой деления d, без регулировки (до регулировки). | [Значение] [Единица] | {Bereich}: Диапазон взвешивания (1-4) | Приложение (неопределённость измерений, минимальная навеска) | все | 28 | Да | Да | Да | Да
Mindesteinwaage_oJ{Bereich}_SF3_02 | Минимальная навеска в диапазоне взвешивания {Bereich} с единицей измерения для фактора безопасности 3 и точности процесса 0,2 %, без регулировки (до регулировки). | [Значение] [Единица] | {Bereich}: Диапазон взвешивания (1-4) | Приложение (неопределённость измерений, минимальная навеска) | все | 26 | Да | Да | Да | Да
Mindesteinwaage_oJ{Bereich}_SF3_02_d | Минимальная навеска в диапазоне взвешивания {Bereich} с единицей измерения для фактора безопасности 3 и точности процесса 0,2 %, десятичные знаки в соответствии с ценой деления d, без регулировки (до регулировки). | [Значение] [Единица] | {Bereich}: Диапазон взвешивания (1-4) | Приложение (неопределённость измерений, минимальная навеска) | все | 28 | Да | Да | Да | Да
Mindesteinwaage_oJ{Bereich}_SF3_03 | Минимальная навеска в диапазоне взвешивания {Bereich} с единицей измерения для фактора безопасности 3 и точности процесса 0,3 %, без регулировки (до регулировки). | [Значение] [Единица] | {Bereich}: Диапазон взвешивания (1-4) | Приложение (неопределённость измерений, минимальная навеска) | все | 26 | Да | Да | Да | Да
Mindesteinwaage_oJ{Bereich}_SF3_03_d | Минимальная навеска в диапазоне взвешивания {Bereich} с единицей измерения для фактора безопасности 3 и точности процесса 0,3 %, десятичные знаки в соответствии с ценой деления d, без регулировки (до регулировки). | [Значение] [Единица] | {Bereich}: Диапазон взвешивания (1-4) | Приложение (неопределённость измерений, минимальная навеска) | все | 28 | Да | Да | Да | Да
Mindesteinwaage_oJ{Bereich}_SF3_05 | Минимальная навеска в диапазоне взвешивания {Bereich} с единицей измерения для фактора безопасности 3 и точности процесса 0,5 %, без регулировки (до регулировки). | [Значение] [Единица] | {Bereich}: Диапазон взвешивания (1-4) | Приложение (неопределённость измерений, минимальная навеска) | все | 26 | Да | Да | Да | Да
Mindesteinwaage_oJ{Bereich}_SF3_05_d | Минимальная навеска в диапазоне взвешивания {Bereich} с единицей измерения для фактора безопасности 3 и точности процесса 0,5 %, десятичные знаки в соответствии с ценой деления d, без регулировки (до регулировки). | [Значение] [Единица] | {Bereich}: Диапазон взвешивания (1-4) | Приложение (неопределённость измерений, минимальная навеска) | все | 28 | Да | Да | Да | Да
Mindesteinwaage_oJ{Bereich}_SF3_1 | Минимальная навеска в диапазоне взвешивания {Bereich} с единицей измерения для фактора безопасности 3 и точности процесса 1 %, без регулировки (до регулировки). | [Значение] [Единица] | {Bereich}: Диапазон взвешивания (1-4) | Приложение (неопределённость измерений, минимальная навеска) | все | 25 | Да | Да | Да | Да
Mindesteinwaage_oJ{Bereich}_SF3_10 | Минимальная навеска в диапазоне взвешивания {Bereich} с единицей измерения для фактора безопасности 3 и точности процесса 10 %, без регулировки (до регулировки). | [Значение] [Единица] | {Bereich}: Диапазон взвешивания (1-4) | Приложение (неопределённость измерений, минимальная навеска) | все | 26 | Да | Да | Да | Да
Mindesteinwaage_oJ{Bereich}_SF3_10_d | Минимальная навеска в диапазоне взвешивания {Bereich} с единицей измерения для фактора безопасности 3 и точности процесса 10 %, десятичные знаки в соответствии с ценой деления d, без регулировки (до регулировки). | [Значение] [Единица] | {Bereich}: Диапазон взвешивания (1-4) | Приложение (неопределённость измерений, минимальная навеска) | все | 28 | Да | Да | Да | Да
Mindesteinwaage_oJ{Bereich}_SF3_1_d | Минимальная навеска в диапазоне взвешивания {Bereich} с единицей измерения для фактора безопасности 3 и точности процесса 1 %, десятичные знаки в соответствии с ценой деления d, без регулировки (до регулировки). | [Значение] [Единица] | {Bereich}: Диапазон взвешивания (1-4) | Приложение (неопределённость измерений, минимальная навеска) | все | 27 | Да | Да | Да | Да
Mindesteinwaage_oJ{Bereich}_SF3_2 | Минимальная навеска в диапазоне взвешивания {Bereich} с единицей измерения для фактора безопасности 3 и точности процесса 2 %, без регулировки (до регулировки). | [Значение] [Единица] | {Bereich}: Диапазон взвешивания (1-4) | Приложение (неопределённость измерений, минимальная навеска) | все | 25 | Да | Да | Да | Да
Mindesteinwaage_oJ{Bereich}_SF3_2_d | Минимальная навеска в диапазоне взвешивания {Bereich} с единицей измерения для фактора безопасности 3 и точности процесса 2 %, десятичные знаки в соответствии с ценой деления d, без регулировки (до регулировки). | [Значение] [Единица] | {Bereich}: Диапазон взвешивания (1-4) | Приложение (неопределённость измерений, минимальная навеска) | все | 27 | Да | Да | Да | Да
Mindesteinwaage_oJ{Bereich}_SF3_3 | Минимальная навеска в диапазоне взвешивания {Bereich} с единицей измерения для фактора безопасности 3 и точности процесса 3 %, без регулировки (до регулировки). | [Значение] [Единица] | {Bereich}: Диапазон взвешивания (1-4) | Приложение (неопределённость измерений, минимальная навеска) | все | 25 | Да | Да | Да | Да
Mindesteinwaage_oJ{Bereich}_SF3_3_d | Минимальная навеска в диапазоне взвешивания {Bereich} с единицей измерения для фактора безопасности 3 и точности процесса 3 %, десятичные знаки в соответствии с ценой деления d, без регулировки (до регулировки). | [Значение] [Единица] | {Bereich}: Диапазон взвешивания (1-4) | Приложение (неопределённость измерений, минимальная навеска) | все | 27 | Да | Да | Да | Да
Mindesteinwaage_oJ{Bereich}_SF3_5 | Минимальная навеска в диапазоне взвешивания {Bereich} с единицей измерения для фактора безопасности 3 и точности процесса 5 %, без регулировки (до регулировки). | [Значение] [Единица] | {Bereich}: Диапазон взвешивания (1-4) | Приложение (неопределённость измерений, минимальная навеска) | все | 25 | Да | Да | Да | Да
Mindesteinwaage_oJ{Bereich}_SF3_5_d | Минимальная навеска в диапазоне взвешивания {Bereich} с единицей измерения для фактора безопасности 3 и точности процесса 5 %, десятичные знаки в соответствии с ценой деления d, без регулировки (до регулировки). | [Значение] [Единица] | {Bereich}: Диапазон взвешивания (1-4) | Приложение (неопределённость измерений, минимальная навеска) | все | 27 | Да | Да | Да | Да
Mindesteinwaage_oJ{Bereich}_SF5_01 | Минимальная навеска в диапазоне взвешивания {Bereich} с единицей измерения для фактора безопасности 5 и точности процесса 0,1 %, без регулировки (до регулировки). | [Значение] [Единица] | {Bereich}: Диапазон взвешивания (1-4) | Приложение (неопределённость измерений, минимальная навеска) | все | 26 | Да | Да | Да | Да
Mindesteinwaage_oJ{Bereich}_SF5_01_d | Минимальная навеска в диапазоне взвешивания {Bereich} с единицей измерения для фактора безопасности 5 и точности процесса 0,1 %, десятичные знаки в соответствии с ценой деления d, без регулировки (до регулировки). | [Значение] [Единица] | {Bereich}: Диапазон взвешивания (1-4) | Приложение (неопределённость измерений, минимальная навеска) | все | 28 | Да | Да | Да | Да
Mindesteinwaage_oJ{Bereich}_SF5_02 | Минимальная навеска в диапазоне взвешивания {Bereich} с единицей измерения для фактора безопасности 5 и точности процесса 0,2 %, без регулировки (до регулировки). | [Значение] [Единица] | {Bereich}: Диапазон взвешивания (1-4) | Приложение (неопределённость измерений, минимальная навеска) | все | 26 | Да | Да | Да | Да
Mindesteinwaage_oJ{Bereich}_SF5_02_d | Минимальная навеска в диапазоне взвешивания {Bereich} с единицей измерения для фактора безопасности 5 и точности процесса 0,2 %, десятичные знаки в соответствии с ценой деления d, без регулировки (до регулировки). | [Значение] [Единица] | {Bereich}: Диапазон взвешивания (1-4) | Приложение (неопределённость измерений, минимальная навеска) | все | 28 | Да | Да | Да | Да
Mindesteinwaage_oJ{Bereich}_SF5_03 | Минимальная навеска в диапазоне взвешивания {Bereich} с единицей измерения для фактора безопасности 5 и точности процесса 0,3 %, без регулировки (до регулировки). | [Значение] [Единица] | {Bereich}: Диапазон взвешивания (1-4) | Приложение (неопределённость измерений, минимальная навеска) | все | 26 | Да | Да | Да | Да
Mindesteinwaage_oJ{Bereich}_SF5_03_d | Минимальная навеска в диапазоне взвешивания {Bereich} с единицей измерения для фактора безопасности 5 и точности процесса 0,3 %, десятичные знаки в соответствии с ценой деления d, без регулировки (до регулировки). | [Значение] [Единица] | {Bereich}: Диапазон взвешивания (1-4) | Приложение (неопределённость измерений, минимальная навеска) | все | 28 | Да | Да | Да | Да
Mindesteinwaage_oJ{Bereich}_SF5_05 | Минимальная навеска в диапазоне взвешивания {Bereich} с единицей измерения для фактора безопасности 5 и точности процесса 0,5 %, без регулировки (до регулировки). | [Значение] [Единица] | {Bereich}: Диапазон взвешивания (1-4) | Приложение (неопределённость измерений, минимальная навеска) | все | 26 | Да | Да | Да | Да
Mindesteinwaage_oJ{Bereich}_SF5_05_d | Минимальная навеска в диапазоне взвешивания {Bereich} с единицей измерения для фактора безопасности 5 и точности процесса 0,5 %, десятичные знаки в соответствии с ценой деления d, без регулировки (до регулировки). | [Значение] [Единица] | {Bereich}: Диапазон взвешивания (1-4) | Приложение (неопределённость измерений, минимальная навеска) | все | 28 | Да | Да | Да | Да
Mindesteinwaage_oJ{Bereich}_SF5_1 | Минимальная навеска в диапазоне взвешивания {Bereich} с единицей измерения для фактора безопасности 5 и точности процесса 1 %, без регулировки (до регулировки). | [Значение] [Единица] | {Bereich}: Диапазон взвешивания (1-4) | Приложение (неопределённость измерений, минимальная навеска) | все | 25 | Да | Да | Да | Да
Mindesteinwaage_oJ{Bereich}_SF5_10 | Минимальная навеска в диапазоне взвешивания {Bereich} с единицей измерения для фактора безопасности 5 и точности процесса 10 %, без регулировки (до регулировки). | [Значение] [Единица] | {Bereich}: Диапазон взвешивания (1-4) | Приложение (неопределённость измерений, минимальная навеска) | все | 26 | Да | Да | Да | Да
Mindesteinwaage_oJ{Bereich}_SF5_10_d | Минимальная навеска в диапазоне взвешивания {Bereich} с единицей измерения для фактора безопасности 5 и точности процесса 10 %, десятичные знаки в соответствии с ценой деления d, без регулировки (до регулировки). | [Значение] [Единица] | {Bereich}: Диапазон взвешивания (1-4) | Приложение (неопределённость измерений, минимальная навеска) | все | 28 | Да | Да | Да | Да
Mindesteinwaage_oJ{Bereich}_SF5_1_d | Минимальная навеска в диапазоне взвешивания {Bereich} с единицей измерения для фактора безопасности 5 и точности процесса 1 %, десятичные знаки в соответствии с ценой деления d, без регулировки (до регулировки). | [Значение] [Единица] | {Bereich}: Диапазон взвешивания (1-4) | Приложение (неопределённость измерений, минимальная навеска) | все | 27 | Да | Да | Да | Да
Mindesteinwaage_oJ{Bereich}_SF5_2 | Минимальная навеска в диапазоне взвешивания {Bereich} с единицей измерения для фактора безопасности 5 и точности процесса 2 %, без регулировки (до регулировки). | [Значение] [Единица] | {Bereich}: Диапазон взвешивания (1-4) | Приложение (неопределённость измерений, минимальная навеска) | все | 25 | Да | Да | Да | Да
Mindesteinwaage_oJ{Bereich}_SF5_2_d | Минимальная навеска в диапазоне взвешивания {Bereich} с единицей измерения для фактора безопасности 5 и точности процесса 2 %, десятичные знаки в соответствии с ценой деления d, без регулировки (до регулировки). | [Значение] [Единица] | {Bereich}: Диапазон взвешивания (1-4) | Приложение (неопределённость измерений, минимальная навеска) | все | 27 | Да | Да | Да | Да
Mindesteinwaage_oJ{Bereich}_SF5_3 | Минимальная навеска в диапазоне взвешивания {Bereich} с единицей измерения для фактора безопасности 5 и точности процесса 3 %, без регулировки (до регулировки). | [Значение] [Единица] | {Bereich}: Диапазон взвешивания (1-4) | Приложение (неопределённость измерений, минимальная навеска) | все | 25 | Да | Да | Да | Да
Mindesteinwaage_oJ{Bereich}_SF5_3_d | Минимальная навеска в диапазоне взвешивания {Bereich} с единицей измерения для фактора безопасности 5 и точности процесса 3 %, десятичные знаки в соответствии с ценой деления d, без регулировки (до регулировки). | [Значение] [Единица] | {Bereich}: Диапазон взвешивания (1-4) | Приложение (неопределённость измерений, минимальная навеска) | все | 27 | Да | Да | Да | Да
Mindesteinwaage_oJ{Bereich}_SF5_5 | Минимальная навеска в диапазоне взвешивания {Bereich} с единицей измерения для фактора безопасности 5 и точности процесса 5 %, без регулировки (до регулировки). | [Значение] [Единица] | {Bereich}: Диапазон взвешивания (1-4) | Приложение (неопределённость измерений, минимальная навеска) | все | 25 | Да | Да | Да | Да
Mindesteinwaage_oJ{Bereich}_SF5_5_d | Минимальная навеска в диапазоне взвешивания {Bereich} с единицей измерения для фактора безопасности 5 и точности процесса 5 %, десятичные знаки в соответствии с ценой деления d, без регулировки (до регулировки). | [Значение] [Единица] | {Bereich}: Диапазон взвешивания (1-4) | Приложение (неопределённость измерений, минимальная навеска) | все | 27 | Да | Да | Да | Да
Mindesteinwaagespez_bew_mJ{Bereich} | Да/Нет: соблюдает ли определённая минимальная навеска в диапазоне взвешивания {Bereich} заданную минимальную навеску, калибровка с регулировкой (после регулировки). | Да / Нет | {Bereich}: Диапазон взвешивания (1-4) | Приложение (неопределённость измерений, минимальная навеска) | все | 27 | Да | Да | Да | Да
Mindesteinwaagespez_bew_oJ{Bereich} | Да/Нет: соблюдает ли определённая минимальная навеска в диапазоне взвешивания {Bereich} заданную минимальную навеску, калибровка без регулировки (до регулировки). | Да / Нет | {Bereich}: Диапазон взвешивания (1-4) | Приложение (неопределённость измерений, минимальная навеска) | все | 27 | Да | Да | Да | Да
Mindesteinwaagespez_bew{Bereich} | Да/Нет: соблюдает ли определённая минимальная навеска в диапазоне взвешивания {Bereich} заданную минимальную навеску. | Да / Нет | {Bereich}: Диапазон взвешивания (1-4) | Приложение (неопределённость измерений, минимальная навеска) | все | 24 | Да | Да | Да | Да
Mindesteinwaagespez_mJ{Bereich} | Заданная (специфицированная) минимальная навеска диапазона взвешивания {Bereich} с единицей измерения, калибровка с регулировкой (после регулировки). | [Значение] [Единица] | {Bereich}: Диапазон взвешивания (1-4) | Приложение (неопределённость измерений, минимальная навеска) | все | 23 | Да | Да | Да | Да
Mindesteinwaagespez_oJ{Bereich} | Заданная (специфицированная) минимальная навеска диапазона взвешивания {Bereich} с единицей измерения, калибровка без регулировки (до регулировки). | [Значение] [Единица] | {Bereich}: Диапазон взвешивания (1-4) | Приложение (неопределённость измерений, минимальная навеска) | все | 23 | Да | Да | Да | Да
Mindesteinwaagespez_SF_mJ{Bereich} | Фактор безопасности (число), заданный для диапазона взвешивания {Bereich}, калибровка с регулировкой (после регулировки). | [Значение] | {Bereich}: Диапазон взвешивания (1-4) | Приложение (неопределённость измерений, минимальная навеска) | все | 26 | Да | Да | Да | Да
Mindesteinwaagespez_SF_oJ{Bereich} | Фактор безопасности (число), заданный для диапазона взвешивания {Bereich}, калибровка без регулировки (до регулировки). | [Значение] | {Bereich}: Диапазон взвешивания (1-4) | Приложение (неопределённость измерений, минимальная навеска) | все | 26 | Да | Да | Да | Да
Mindesteinwaagespez_SF{Bereich} | Фактор безопасности (число), заданный для диапазона взвешивания {Bereich}. | [Значение] | {Bereich}: Диапазон взвешивания (1-4) | Приложение (неопределённость измерений, минимальная навеска) | все | 23 | Да | Да | Да | Да
Mindesteinwaagespez{Bereich} | Заданная (специфицированная) минимальная навеска диапазона взвешивания {Bereich} с единицей измерения. | [Значение] [Единица] | {Bereich}: Диапазон взвешивания (1-4) | Приложение (неопределённость измерений, минимальная навеска) | все | 20 | Да | Да | Да | Да
Mindesteinwaage{Bereich} | Минимальная навеска в диапазоне взвешивания {Bereich} с единицей измерения, рассчитанная по точности процесса и фактору безопасности диапазона. | [Значение] [Единица] | {Bereich}: Диапазон взвешивания (1-4) | Приложение (неопределённость измерений, минимальная навеска) | все | 16 | Да | Да | Да | Да
Mindesteinwaage{Bereich}_d | Минимальная навеска в диапазоне взвешивания {Bereich} с единицей измерения, рассчитанная по точности процесса и фактору безопасности диапазона, десятичные знаки в соответствии с ценой деления d. | [Значение] [Единица] | {Bereich}: Диапазон взвешивания (1-4) | Приложение (неопределённость измерений, минимальная навеска) | все | 18 | Да | Да | Да | Да
Mindesteinwaage{Bereich}_SF0K5_01 | Минимальная навеска в диапазоне взвешивания {Bereich} с единицей измерения для фактора безопасности 0,5 и точности процесса 0,1 %. | [Значение] [Единица] | {Bereich}: Диапазон взвешивания (1-4) | Приложение (неопределённость измерений, минимальная навеска) | все | 25 | Да | Да | Да | Да
Mindesteinwaage{Bereich}_SF0K5_01_d | Минимальная навеска в диапазоне взвешивания {Bereich} с единицей измерения для фактора безопасности 0,5 и точности процесса 0,1 %, десятичные знаки в соответствии с ценой деления d. | [Значение] [Единица] | {Bereich}: Диапазон взвешивания (1-4) | Приложение (неопределённость измерений, минимальная навеска) | все | 27 | Да | Да | Да | Да
Mindesteinwaage{Bereich}_SF0K5_02 | Минимальная навеска в диапазоне взвешивания {Bereich} с единицей измерения для фактора безопасности 0,5 и точности процесса 0,2 %. | [Значение] [Единица] | {Bereich}: Диапазон взвешивания (1-4) | Приложение (неопределённость измерений, минимальная навеска) | все | 25 | Да | Да | Да | Да
Mindesteinwaage{Bereich}_SF0K5_02_d | Минимальная навеска в диапазоне взвешивания {Bereich} с единицей измерения для фактора безопасности 0,5 и точности процесса 0,2 %, десятичные знаки в соответствии с ценой деления d. | [Значение] [Единица] | {Bereich}: Диапазон взвешивания (1-4) | Приложение (неопределённость измерений, минимальная навеска) | все | 27 | Да | Да | Да | Да
Mindesteinwaage{Bereich}_SF0K5_03 | Минимальная навеска в диапазоне взвешивания {Bereich} с единицей измерения для фактора безопасности 0,5 и точности процесса 0,3 %. | [Значение] [Единица] | {Bereich}: Диапазон взвешивания (1-4) | Приложение (неопределённость измерений, минимальная навеска) | все | 25 | Да | Да | Да | Да
Mindesteinwaage{Bereich}_SF0K5_03_d | Минимальная навеска в диапазоне взвешивания {Bereich} с единицей измерения для фактора безопасности 0,5 и точности процесса 0,3 %, десятичные знаки в соответствии с ценой деления d. | [Значение] [Единица] | {Bereich}: Диапазон взвешивания (1-4) | Приложение (неопределённость измерений, минимальная навеска) | все | 27 | Да | Да | Да | Да
Mindesteinwaage{Bereich}_SF0K5_05 | Минимальная навеска в диапазоне взвешивания {Bereich} с единицей измерения для фактора безопасности 0,5 и точности процесса 0,5 %. | [Значение] [Единица] | {Bereich}: Диапазон взвешивания (1-4) | Приложение (неопределённость измерений, минимальная навеска) | все | 25 | Да | Да | Да | Да
Mindesteinwaage{Bereich}_SF0K5_05_d | Минимальная навеска в диапазоне взвешивания {Bereich} с единицей измерения для фактора безопасности 0,5 и точности процесса 0,5 %, десятичные знаки в соответствии с ценой деления d. | [Значение] [Единица] | {Bereich}: Диапазон взвешивания (1-4) | Приложение (неопределённость измерений, минимальная навеска) | все | 27 | Да | Да | Да | Да
Mindesteinwaage{Bereich}_SF0K5_1 | Минимальная навеска в диапазоне взвешивания {Bereich} с единицей измерения для фактора безопасности 0,5 и точности процесса 1 %. | [Значение] [Единица] | {Bereich}: Диапазон взвешивания (1-4) | Приложение (неопределённость измерений, минимальная навеска) | все | 24 | Да | Да | Да | Да
Mindesteinwaage{Bereich}_SF0K5_10 | Минимальная навеска в диапазоне взвешивания {Bereich} с единицей измерения для фактора безопасности 0,5 и точности процесса 10 %. | [Значение] [Единица] | {Bereich}: Диапазон взвешивания (1-4) | Приложение (неопределённость измерений, минимальная навеска) | все | 25 | Да | Да | Да | Да
Mindesteinwaage{Bereich}_SF0K5_10_d | Минимальная навеска в диапазоне взвешивания {Bereich} с единицей измерения для фактора безопасности 0,5 и точности процесса 10 %, десятичные знаки в соответствии с ценой деления d. | [Значение] [Единица] | {Bereich}: Диапазон взвешивания (1-4) | Приложение (неопределённость измерений, минимальная навеска) | все | 27 | Да | Да | Да | Да
Mindesteinwaage{Bereich}_SF0K5_1_d | Минимальная навеска в диапазоне взвешивания {Bereich} с единицей измерения для фактора безопасности 0,5 и точности процесса 1 %, десятичные знаки в соответствии с ценой деления d. | [Значение] [Единица] | {Bereich}: Диапазон взвешивания (1-4) | Приложение (неопределённость измерений, минимальная навеска) | все | 26 | Да | Да | Да | Да
Mindesteinwaage{Bereich}_SF0K5_2 | Минимальная навеска в диапазоне взвешивания {Bereich} с единицей измерения для фактора безопасности 0,5 и точности процесса 2 %. | [Значение] [Единица] | {Bereich}: Диапазон взвешивания (1-4) | Приложение (неопределённость измерений, минимальная навеска) | все | 24 | Да | Да | Да | Да
Mindesteinwaage{Bereich}_SF0K5_2_d | Минимальная навеска в диапазоне взвешивания {Bereich} с единицей измерения для фактора безопасности 0,5 и точности процесса 2 %, десятичные знаки в соответствии с ценой деления d. | [Значение] [Единица] | {Bereich}: Диапазон взвешивания (1-4) | Приложение (неопределённость измерений, минимальная навеска) | все | 26 | Да | Да | Да | Да
Mindesteinwaage{Bereich}_SF0K5_3 | Минимальная навеска в диапазоне взвешивания {Bereich} с единицей измерения для фактора безопасности 0,5 и точности процесса 3 %. | [Значение] [Единица] | {Bereich}: Диапазон взвешивания (1-4) | Приложение (неопределённость измерений, минимальная навеска) | все | 24 | Да | Да | Да | Да
Mindesteinwaage{Bereich}_SF0K5_3_d | Минимальная навеска в диапазоне взвешивания {Bereich} с единицей измерения для фактора безопасности 0,5 и точности процесса 3 %, десятичные знаки в соответствии с ценой деления d. | [Значение] [Единица] | {Bereich}: Диапазон взвешивания (1-4) | Приложение (неопределённость измерений, минимальная навеска) | все | 26 | Да | Да | Да | Да
Mindesteinwaage{Bereich}_SF0K5_5 | Минимальная навеска в диапазоне взвешивания {Bereich} с единицей измерения для фактора безопасности 0,5 и точности процесса 5 %. | [Значение] [Единица] | {Bereich}: Диапазон взвешивания (1-4) | Приложение (неопределённость измерений, минимальная навеска) | все | 24 | Да | Да | Да | Да
Mindesteinwaage{Bereich}_SF0K5_5_d | Минимальная навеска в диапазоне взвешивания {Bereich} с единицей измерения для фактора безопасности 0,5 и точности процесса 5 %, десятичные знаки в соответствии с ценой деления d. | [Значение] [Единица] | {Bereich}: Диапазон взвешивания (1-4) | Приложение (неопределённость измерений, минимальная навеска) | все | 26 | Да | Да | Да | Да
Mindesteinwaage{Bereich}_SF10_01 | Минимальная навеска в диапазоне взвешивания {Bereich} с единицей измерения для фактора безопасности 10 и точности процесса 0,1 %. | [Значение] [Единица] | {Bereich}: Диапазон взвешивания (1-4) | Приложение (неопределённость измерений, минимальная навеска) | все | 24 | Да | Да | Да | Да
Mindesteinwaage{Bereich}_SF10_01_d | Минимальная навеска в диапазоне взвешивания {Bereich} с единицей измерения для фактора безопасности 10 и точности процесса 0,1 %, десятичные знаки в соответствии с ценой деления d. | [Значение] [Единица] | {Bereich}: Диапазон взвешивания (1-4) | Приложение (неопределённость измерений, минимальная навеска) | все | 26 | Да | Да | Да | Да
Mindesteinwaage{Bereich}_SF10_02 | Минимальная навеска в диапазоне взвешивания {Bereich} с единицей измерения для фактора безопасности 10 и точности процесса 0,2 %. | [Значение] [Единица] | {Bereich}: Диапазон взвешивания (1-4) | Приложение (неопределённость измерений, минимальная навеска) | все | 24 | Да | Да | Да | Да
Mindesteinwaage{Bereich}_SF10_02_d | Минимальная навеска в диапазоне взвешивания {Bereich} с единицей измерения для фактора безопасности 10 и точности процесса 0,2 %, десятичные знаки в соответствии с ценой деления d. | [Значение] [Единица] | {Bereich}: Диапазон взвешивания (1-4) | Приложение (неопределённость измерений, минимальная навеска) | все | 26 | Да | Да | Да | Да
Mindesteinwaage{Bereich}_SF10_03 | Минимальная навеска в диапазоне взвешивания {Bereich} с единицей измерения для фактора безопасности 10 и точности процесса 0,3 %. | [Значение] [Единица] | {Bereich}: Диапазон взвешивания (1-4) | Приложение (неопределённость измерений, минимальная навеска) | все | 24 | Да | Да | Да | Да
Mindesteinwaage{Bereich}_SF10_03_d | Минимальная навеска в диапазоне взвешивания {Bereich} с единицей измерения для фактора безопасности 10 и точности процесса 0,3 %, десятичные знаки в соответствии с ценой деления d. | [Значение] [Единица] | {Bereich}: Диапазон взвешивания (1-4) | Приложение (неопределённость измерений, минимальная навеска) | все | 26 | Да | Да | Да | Да
Mindesteinwaage{Bereich}_SF10_05 | Минимальная навеска в диапазоне взвешивания {Bereich} с единицей измерения для фактора безопасности 10 и точности процесса 0,5 %. | [Значение] [Единица] | {Bereich}: Диапазон взвешивания (1-4) | Приложение (неопределённость измерений, минимальная навеска) | все | 24 | Да | Да | Да | Да
Mindesteinwaage{Bereich}_SF10_05_d | Минимальная навеска в диапазоне взвешивания {Bereich} с единицей измерения для фактора безопасности 10 и точности процесса 0,5 %, десятичные знаки в соответствии с ценой деления d. | [Значение] [Единица] | {Bereich}: Диапазон взвешивания (1-4) | Приложение (неопределённость измерений, минимальная навеска) | все | 26 | Да | Да | Да | Да
Mindesteinwaage{Bereich}_SF10_1 | Минимальная навеска в диапазоне взвешивания {Bereich} с единицей измерения для фактора безопасности 10 и точности процесса 1 %. | [Значение] [Единица] | {Bereich}: Диапазон взвешивания (1-4) | Приложение (неопределённость измерений, минимальная навеска) | все | 23 | Да | Да | Да | Да
Mindesteinwaage{Bereich}_SF10_10 | Минимальная навеска в диапазоне взвешивания {Bereich} с единицей измерения для фактора безопасности 10 и точности процесса 10 %. | [Значение] [Единица] | {Bereich}: Диапазон взвешивания (1-4) | Приложение (неопределённость измерений, минимальная навеска) | все | 24 | Да | Да | Да | Да
Mindesteinwaage{Bereich}_SF10_10_d | Минимальная навеска в диапазоне взвешивания {Bereich} с единицей измерения для фактора безопасности 10 и точности процесса 10 %, десятичные знаки в соответствии с ценой деления d. | [Значение] [Единица] | {Bereich}: Диапазон взвешивания (1-4) | Приложение (неопределённость измерений, минимальная навеска) | все | 26 | Да | Да | Да | Да
Mindesteinwaage{Bereich}_SF10_1_d | Минимальная навеска в диапазоне взвешивания {Bereich} с единицей измерения для фактора безопасности 10 и точности процесса 1 %, десятичные знаки в соответствии с ценой деления d. | [Значение] [Единица] | {Bereich}: Диапазон взвешивания (1-4) | Приложение (неопределённость измерений, минимальная навеска) | все | 25 | Да | Да | Да | Да
Mindesteinwaage{Bereich}_SF10_2 | Минимальная навеска в диапазоне взвешивания {Bereich} с единицей измерения для фактора безопасности 10 и точности процесса 2 %. | [Значение] [Единица] | {Bereich}: Диапазон взвешивания (1-4) | Приложение (неопределённость измерений, минимальная навеска) | все | 23 | Да | Да | Да | Да
Mindesteinwaage{Bereich}_SF10_2_d | Минимальная навеска в диапазоне взвешивания {Bereich} с единицей измерения для фактора безопасности 10 и точности процесса 2 %, десятичные знаки в соответствии с ценой деления d. | [Значение] [Единица] | {Bereich}: Диапазон взвешивания (1-4) | Приложение (неопределённость измерений, минимальная навеска) | все | 25 | Да | Да | Да | Да
Mindesteinwaage{Bereich}_SF10_3 | Минимальная навеска в диапазоне взвешивания {Bereich} с единицей измерения для фактора безопасности 10 и точности процесса 3 %. | [Значение] [Единица] | {Bereich}: Диапазон взвешивания (1-4) | Приложение (неопределённость измерений, минимальная навеска) | все | 23 | Да | Да | Да | Да
Mindesteinwaage{Bereich}_SF10_3_d | Минимальная навеска в диапазоне взвешивания {Bereich} с единицей измерения для фактора безопасности 10 и точности процесса 3 %, десятичные знаки в соответствии с ценой деления d. | [Значение] [Единица] | {Bereich}: Диапазон взвешивания (1-4) | Приложение (неопределённость измерений, минимальная навеска) | все | 25 | Да | Да | Да | Да
Mindesteinwaage{Bereich}_SF10_5 | Минимальная навеска в диапазоне взвешивания {Bereich} с единицей измерения для фактора безопасности 10 и точности процесса 5 %. | [Значение] [Единица] | {Bereich}: Диапазон взвешивания (1-4) | Приложение (неопределённость измерений, минимальная навеска) | все | 23 | Да | Да | Да | Да
Mindesteinwaage{Bereich}_SF10_5_d | Минимальная навеска в диапазоне взвешивания {Bereich} с единицей измерения для фактора безопасности 10 и точности процесса 5 %, десятичные знаки в соответствии с ценой деления d. | [Значение] [Единица] | {Bereich}: Диапазон взвешивания (1-4) | Приложение (неопределённость измерений, минимальная навеска) | все | 25 | Да | Да | Да | Да
Mindesteinwaage{Bereich}_SF1_01 | Минимальная навеска в диапазоне взвешивания {Bereich} с единицей измерения для фактора безопасности 1 и точности процесса 0,1 %. | [Значение] [Единица] | {Bereich}: Диапазон взвешивания (1-4) | Приложение (неопределённость измерений, минимальная навеска) | все | 23 | Да | Да | Да | Да
Mindesteinwaage{Bereich}_SF1_01_d | Минимальная навеска в диапазоне взвешивания {Bereich} с единицей измерения для фактора безопасности 1 и точности процесса 0,1 %, десятичные знаки в соответствии с ценой деления d. | [Значение] [Единица] | {Bereich}: Диапазон взвешивания (1-4) | Приложение (неопределённость измерений, минимальная навеска) | все | 25 | Да | Да | Да | Да
Mindesteinwaage{Bereich}_SF1_02 | Минимальная навеска в диапазоне взвешивания {Bereich} с единицей измерения для фактора безопасности 1 и точности процесса 0,2 %. | [Значение] [Единица] | {Bereich}: Диапазон взвешивания (1-4) | Приложение (неопределённость измерений, минимальная навеска) | все | 23 | Да | Да | Да | Да
Mindesteinwaage{Bereich}_SF1_02_d | Минимальная навеска в диапазоне взвешивания {Bereich} с единицей измерения для фактора безопасности 1 и точности процесса 0,2 %, десятичные знаки в соответствии с ценой деления d. | [Значение] [Единица] | {Bereich}: Диапазон взвешивания (1-4) | Приложение (неопределённость измерений, минимальная навеска) | все | 25 | Да | Да | Да | Да
Mindesteinwaage{Bereich}_SF1_03 | Минимальная навеска в диапазоне взвешивания {Bereich} с единицей измерения для фактора безопасности 1 и точности процесса 0,3 %. | [Значение] [Единица] | {Bereich}: Диапазон взвешивания (1-4) | Приложение (неопределённость измерений, минимальная навеска) | все | 23 | Да | Да | Да | Да
Mindesteinwaage{Bereich}_SF1_03_d | Минимальная навеска в диапазоне взвешивания {Bereich} с единицей измерения для фактора безопасности 1 и точности процесса 0,3 %, десятичные знаки в соответствии с ценой деления d. | [Значение] [Единица] | {Bereich}: Диапазон взвешивания (1-4) | Приложение (неопределённость измерений, минимальная навеска) | все | 25 | Да | Да | Да | Да
Mindesteinwaage{Bereich}_SF1_05 | Минимальная навеска в диапазоне взвешивания {Bereich} с единицей измерения для фактора безопасности 1 и точности процесса 0,5 %. | [Значение] [Единица] | {Bereich}: Диапазон взвешивания (1-4) | Приложение (неопределённость измерений, минимальная навеска) | все | 23 | Да | Да | Да | Да
Mindesteinwaage{Bereich}_SF1_05_d | Минимальная навеска в диапазоне взвешивания {Bereich} с единицей измерения для фактора безопасности 1 и точности процесса 0,5 %, десятичные знаки в соответствии с ценой деления d. | [Значение] [Единица] | {Bereich}: Диапазон взвешивания (1-4) | Приложение (неопределённость измерений, минимальная навеска) | все | 25 | Да | Да | Да | Да
Mindesteinwaage{Bereich}_SF1_1 | Минимальная навеска в диапазоне взвешивания {Bereich} с единицей измерения для фактора безопасности 1 и точности процесса 1 %. | [Значение] [Единица] | {Bereich}: Диапазон взвешивания (1-4) | Приложение (неопределённость измерений, минимальная навеска) | все | 22 | Да | Да | Да | Да
Mindesteinwaage{Bereich}_SF1_10 | Минимальная навеска в диапазоне взвешивания {Bereich} с единицей измерения для фактора безопасности 1 и точности процесса 10 %. | [Значение] [Единица] | {Bereich}: Диапазон взвешивания (1-4) | Приложение (неопределённость измерений, минимальная навеска) | все | 23 | Да | Да | Да | Да
Mindesteinwaage{Bereich}_SF1_10_d | Минимальная навеска в диапазоне взвешивания {Bereich} с единицей измерения для фактора безопасности 1 и точности процесса 10 %, десятичные знаки в соответствии с ценой деления d. | [Значение] [Единица] | {Bereich}: Диапазон взвешивания (1-4) | Приложение (неопределённость измерений, минимальная навеска) | все | 25 | Да | Да | Да | Да
Mindesteinwaage{Bereich}_SF1_1_d | Минимальная навеска в диапазоне взвешивания {Bereich} с единицей измерения для фактора безопасности 1 и точности процесса 1 %, десятичные знаки в соответствии с ценой деления d. | [Значение] [Единица] | {Bereich}: Диапазон взвешивания (1-4) | Приложение (неопределённость измерений, минимальная навеска) | все | 24 | Да | Да | Да | Да
Mindesteinwaage{Bereich}_SF1_2 | Минимальная навеска в диапазоне взвешивания {Bereich} с единицей измерения для фактора безопасности 1 и точности процесса 2 %. | [Значение] [Единица] | {Bereich}: Диапазон взвешивания (1-4) | Приложение (неопределённость измерений, минимальная навеска) | все | 22 | Да | Да | Да | Да
Mindesteinwaage{Bereich}_SF1_2_d | Минимальная навеска в диапазоне взвешивания {Bereich} с единицей измерения для фактора безопасности 1 и точности процесса 2 %, десятичные знаки в соответствии с ценой деления d. | [Значение] [Единица] | {Bereich}: Диапазон взвешивания (1-4) | Приложение (неопределённость измерений, минимальная навеска) | все | 24 | Да | Да | Да | Да
Mindesteinwaage{Bereich}_SF1_3 | Минимальная навеска в диапазоне взвешивания {Bereich} с единицей измерения для фактора безопасности 1 и точности процесса 3 %. | [Значение] [Единица] | {Bereich}: Диапазон взвешивания (1-4) | Приложение (неопределённость измерений, минимальная навеска) | все | 22 | Да | Да | Да | Да
Mindesteinwaage{Bereich}_SF1_3_d | Минимальная навеска в диапазоне взвешивания {Bereich} с единицей измерения для фактора безопасности 1 и точности процесса 3 %, десятичные знаки в соответствии с ценой деления d. | [Значение] [Единица] | {Bereich}: Диапазон взвешивания (1-4) | Приложение (неопределённость измерений, минимальная навеска) | все | 24 | Да | Да | Да | Да
Mindesteinwaage{Bereich}_SF1_5 | Минимальная навеска в диапазоне взвешивания {Bereich} с единицей измерения для фактора безопасности 1 и точности процесса 5 %. | [Значение] [Единица] | {Bereich}: Диапазон взвешивания (1-4) | Приложение (неопределённость измерений, минимальная навеска) | все | 22 | Да | Да | Да | Да
Mindesteinwaage{Bereich}_SF1_5_d | Минимальная навеска в диапазоне взвешивания {Bereich} с единицей измерения для фактора безопасности 1 и точности процесса 5 %, десятичные знаки в соответствии с ценой деления d. | [Значение] [Единица] | {Bereich}: Диапазон взвешивания (1-4) | Приложение (неопределённость измерений, минимальная навеска) | все | 24 | Да | Да | Да | Да
Mindesteinwaage{Bereich}_SF1K5_01 | Минимальная навеска в диапазоне взвешивания {Bereich} с единицей измерения для фактора безопасности 1,5 и точности процесса 0,1 %. | [Значение] [Единица] | {Bereich}: Диапазон взвешивания (1-4) | Приложение (неопределённость измерений, минимальная навеска) | все | 25 | Да | Да | Да | Да
Mindesteinwaage{Bereich}_SF1K5_01_d | Минимальная навеска в диапазоне взвешивания {Bereich} с единицей измерения для фактора безопасности 1,5 и точности процесса 0,1 %, десятичные знаки в соответствии с ценой деления d. | [Значение] [Единица] | {Bereich}: Диапазон взвешивания (1-4) | Приложение (неопределённость измерений, минимальная навеска) | все | 27 | Да | Да | Да | Да
Mindesteinwaage{Bereich}_SF1K5_02 | Минимальная навеска в диапазоне взвешивания {Bereich} с единицей измерения для фактора безопасности 1,5 и точности процесса 0,2 %. | [Значение] [Единица] | {Bereich}: Диапазон взвешивания (1-4) | Приложение (неопределённость измерений, минимальная навеска) | все | 25 | Да | Да | Да | Да
Mindesteinwaage{Bereich}_SF1K5_02_d | Минимальная навеска в диапазоне взвешивания {Bereich} с единицей измерения для фактора безопасности 1,5 и точности процесса 0,2 %, десятичные знаки в соответствии с ценой деления d. | [Значение] [Единица] | {Bereich}: Диапазон взвешивания (1-4) | Приложение (неопределённость измерений, минимальная навеска) | все | 27 | Да | Да | Да | Да
Mindesteinwaage{Bereich}_SF1K5_03 | Минимальная навеска в диапазоне взвешивания {Bereich} с единицей измерения для фактора безопасности 1,5 и точности процесса 0,3 %. | [Значение] [Единица] | {Bereich}: Диапазон взвешивания (1-4) | Приложение (неопределённость измерений, минимальная навеска) | все | 25 | Да | Да | Да | Да
Mindesteinwaage{Bereich}_SF1K5_03_d | Минимальная навеска в диапазоне взвешивания {Bereich} с единицей измерения для фактора безопасности 1,5 и точности процесса 0,3 %, десятичные знаки в соответствии с ценой деления d. | [Значение] [Единица] | {Bereich}: Диапазон взвешивания (1-4) | Приложение (неопределённость измерений, минимальная навеска) | все | 27 | Да | Да | Да | Да
Mindesteinwaage{Bereich}_SF1K5_05 | Минимальная навеска в диапазоне взвешивания {Bereich} с единицей измерения для фактора безопасности 1,5 и точности процесса 0,5 %. | [Значение] [Единица] | {Bereich}: Диапазон взвешивания (1-4) | Приложение (неопределённость измерений, минимальная навеска) | все | 25 | Да | Да | Да | Да
Mindesteinwaage{Bereich}_SF1K5_05_d | Минимальная навеска в диапазоне взвешивания {Bereich} с единицей измерения для фактора безопасности 1,5 и точности процесса 0,5 %, десятичные знаки в соответствии с ценой деления d. | [Значение] [Единица] | {Bereich}: Диапазон взвешивания (1-4) | Приложение (неопределённость измерений, минимальная навеска) | все | 27 | Да | Да | Да | Да
Mindesteinwaage{Bereich}_SF1K5_1 | Минимальная навеска в диапазоне взвешивания {Bereich} с единицей измерения для фактора безопасности 1,5 и точности процесса 1 %. | [Значение] [Единица] | {Bereich}: Диапазон взвешивания (1-4) | Приложение (неопределённость измерений, минимальная навеска) | все | 24 | Да | Да | Да | Да
Mindesteinwaage{Bereich}_SF1K5_10 | Минимальная навеска в диапазоне взвешивания {Bereich} с единицей измерения для фактора безопасности 1,5 и точности процесса 10 %. | [Значение] [Единица] | {Bereich}: Диапазон взвешивания (1-4) | Приложение (неопределённость измерений, минимальная навеска) | все | 25 | Да | Да | Да | Да
Mindesteinwaage{Bereich}_SF1K5_10_d | Минимальная навеска в диапазоне взвешивания {Bereich} с единицей измерения для фактора безопасности 1,5 и точности процесса 10 %, десятичные знаки в соответствии с ценой деления d. | [Значение] [Единица] | {Bereich}: Диапазон взвешивания (1-4) | Приложение (неопределённость измерений, минимальная навеска) | все | 27 | Да | Да | Да | Да
Mindesteinwaage{Bereich}_SF1K5_1_d | Минимальная навеска в диапазоне взвешивания {Bereich} с единицей измерения для фактора безопасности 1,5 и точности процесса 1 %, десятичные знаки в соответствии с ценой деления d. | [Значение] [Единица] | {Bereich}: Диапазон взвешивания (1-4) | Приложение (неопределённость измерений, минимальная навеска) | все | 26 | Да | Да | Да | Да
Mindesteinwaage{Bereich}_SF1K5_2 | Минимальная навеска в диапазоне взвешивания {Bereich} с единицей измерения для фактора безопасности 1,5 и точности процесса 2 %. | [Значение] [Единица] | {Bereich}: Диапазон взвешивания (1-4) | Приложение (неопределённость измерений, минимальная навеска) | все | 24 | Да | Да | Да | Да
Mindesteinwaage{Bereich}_SF1K5_2_d | Минимальная навеска в диапазоне взвешивания {Bereich} с единицей измерения для фактора безопасности 1,5 и точности процесса 2 %, десятичные знаки в соответствии с ценой деления d. | [Значение] [Единица] | {Bereich}: Диапазон взвешивания (1-4) | Приложение (неопределённость измерений, минимальная навеска) | все | 26 | Да | Да | Да | Да
Mindesteinwaage{Bereich}_SF1K5_3 | Минимальная навеска в диапазоне взвешивания {Bereich} с единицей измерения для фактора безопасности 1,5 и точности процесса 3 %. | [Значение] [Единица] | {Bereich}: Диапазон взвешивания (1-4) | Приложение (неопределённость измерений, минимальная навеска) | все | 24 | Да | Да | Да | Да
Mindesteinwaage{Bereich}_SF1K5_3_d | Минимальная навеска в диапазоне взвешивания {Bereich} с единицей измерения для фактора безопасности 1,5 и точности процесса 3 %, десятичные знаки в соответствии с ценой деления d. | [Значение] [Единица] | {Bereich}: Диапазон взвешивания (1-4) | Приложение (неопределённость измерений, минимальная навеска) | все | 26 | Да | Да | Да | Да
Mindesteinwaage{Bereich}_SF1K5_5 | Минимальная навеска в диапазоне взвешивания {Bereich} с единицей измерения для фактора безопасности 1,5 и точности процесса 5 %. | [Значение] [Единица] | {Bereich}: Диапазон взвешивания (1-4) | Приложение (неопределённость измерений, минимальная навеска) | все | 24 | Да | Да | Да | Да
Mindesteinwaage{Bereich}_SF1K5_5_d | Минимальная навеска в диапазоне взвешивания {Bereich} с единицей измерения для фактора безопасности 1,5 и точности процесса 5 %, десятичные знаки в соответствии с ценой деления d. | [Значение] [Единица] | {Bereich}: Диапазон взвешивания (1-4) | Приложение (неопределённость измерений, минимальная навеска) | все | 26 | Да | Да | Да | Да
Mindesteinwaage{Bereich}_SF2_01 | Минимальная навеска в диапазоне взвешивания {Bereich} с единицей измерения для фактора безопасности 2 и точности процесса 0,1 %. | [Значение] [Единица] | {Bereich}: Диапазон взвешивания (1-4) | Приложение (неопределённость измерений, минимальная навеска) | все | 23 | Да | Да | Да | Да
Mindesteinwaage{Bereich}_SF2_01_d | Минимальная навеска в диапазоне взвешивания {Bereich} с единицей измерения для фактора безопасности 2 и точности процесса 0,1 %, десятичные знаки в соответствии с ценой деления d. | [Значение] [Единица] | {Bereich}: Диапазон взвешивания (1-4) | Приложение (неопределённость измерений, минимальная навеска) | все | 25 | Да | Да | Да | Да
Mindesteinwaage{Bereich}_SF2_02 | Минимальная навеска в диапазоне взвешивания {Bereich} с единицей измерения для фактора безопасности 2 и точности процесса 0,2 %. | [Значение] [Единица] | {Bereich}: Диапазон взвешивания (1-4) | Приложение (неопределённость измерений, минимальная навеска) | все | 23 | Да | Да | Да | Да
Mindesteinwaage{Bereich}_SF2_02_d | Минимальная навеска в диапазоне взвешивания {Bereich} с единицей измерения для фактора безопасности 2 и точности процесса 0,2 %, десятичные знаки в соответствии с ценой деления d. | [Значение] [Единица] | {Bereich}: Диапазон взвешивания (1-4) | Приложение (неопределённость измерений, минимальная навеска) | все | 25 | Да | Да | Да | Да
Mindesteinwaage{Bereich}_SF2_03 | Минимальная навеска в диапазоне взвешивания {Bereich} с единицей измерения для фактора безопасности 2 и точности процесса 0,3 %. | [Значение] [Единица] | {Bereich}: Диапазон взвешивания (1-4) | Приложение (неопределённость измерений, минимальная навеска) | все | 23 | Да | Да | Да | Да
Mindesteinwaage{Bereich}_SF2_03_d | Минимальная навеска в диапазоне взвешивания {Bereich} с единицей измерения для фактора безопасности 2 и точности процесса 0,3 %, десятичные знаки в соответствии с ценой деления d. | [Значение] [Единица] | {Bereich}: Диапазон взвешивания (1-4) | Приложение (неопределённость измерений, минимальная навеска) | все | 25 | Да | Да | Да | Да
Mindesteinwaage{Bereich}_SF2_05 | Минимальная навеска в диапазоне взвешивания {Bereich} с единицей измерения для фактора безопасности 2 и точности процесса 0,5 %. | [Значение] [Единица] | {Bereich}: Диапазон взвешивания (1-4) | Приложение (неопределённость измерений, минимальная навеска) | все | 23 | Да | Да | Да | Да
Mindesteinwaage{Bereich}_SF2_05_d | Минимальная навеска в диапазоне взвешивания {Bereich} с единицей измерения для фактора безопасности 2 и точности процесса 0,5 %, десятичные знаки в соответствии с ценой деления d. | [Значение] [Единица] | {Bereich}: Диапазон взвешивания (1-4) | Приложение (неопределённость измерений, минимальная навеска) | все | 25 | Да | Да | Да | Да
Mindesteinwaage{Bereich}_SF2_1 | Минимальная навеска в диапазоне взвешивания {Bereich} с единицей измерения для фактора безопасности 2 и точности процесса 1 %. | [Значение] [Единица] | {Bereich}: Диапазон взвешивания (1-4) | Приложение (неопределённость измерений, минимальная навеска) | все | 22 | Да | Да | Да | Да
Mindesteinwaage{Bereich}_SF2_10 | Минимальная навеска в диапазоне взвешивания {Bereich} с единицей измерения для фактора безопасности 2 и точности процесса 10 %. | [Значение] [Единица] | {Bereich}: Диапазон взвешивания (1-4) | Приложение (неопределённость измерений, минимальная навеска) | все | 23 | Да | Да | Да | Да
Mindesteinwaage{Bereich}_SF2_10_d | Минимальная навеска в диапазоне взвешивания {Bereich} с единицей измерения для фактора безопасности 2 и точности процесса 10 %, десятичные знаки в соответствии с ценой деления d. | [Значение] [Единица] | {Bereich}: Диапазон взвешивания (1-4) | Приложение (неопределённость измерений, минимальная навеска) | все | 25 | Да | Да | Да | Да
Mindesteinwaage{Bereich}_SF2_1_d | Минимальная навеска в диапазоне взвешивания {Bereich} с единицей измерения для фактора безопасности 2 и точности процесса 1 %, десятичные знаки в соответствии с ценой деления d. | [Значение] [Единица] | {Bereich}: Диапазон взвешивания (1-4) | Приложение (неопределённость измерений, минимальная навеска) | все | 24 | Да | Да | Да | Да
Mindesteinwaage{Bereich}_SF2_2 | Минимальная навеска в диапазоне взвешивания {Bereich} с единицей измерения для фактора безопасности 2 и точности процесса 2 %. | [Значение] [Единица] | {Bereich}: Диапазон взвешивания (1-4) | Приложение (неопределённость измерений, минимальная навеска) | все | 22 | Да | Да | Да | Да
Mindesteinwaage{Bereich}_SF2_2_d | Минимальная навеска в диапазоне взвешивания {Bereich} с единицей измерения для фактора безопасности 2 и точности процесса 2 %, десятичные знаки в соответствии с ценой деления d. | [Значение] [Единица] | {Bereich}: Диапазон взвешивания (1-4) | Приложение (неопределённость измерений, минимальная навеска) | все | 24 | Да | Да | Да | Да
Mindesteinwaage{Bereich}_SF2_3 | Минимальная навеска в диапазоне взвешивания {Bereich} с единицей измерения для фактора безопасности 2 и точности процесса 3 %. | [Значение] [Единица] | {Bereich}: Диапазон взвешивания (1-4) | Приложение (неопределённость измерений, минимальная навеска) | все | 22 | Да | Да | Да | Да
Mindesteinwaage{Bereich}_SF2_3_d | Минимальная навеска в диапазоне взвешивания {Bereich} с единицей измерения для фактора безопасности 2 и точности процесса 3 %, десятичные знаки в соответствии с ценой деления d. | [Значение] [Единица] | {Bereich}: Диапазон взвешивания (1-4) | Приложение (неопределённость измерений, минимальная навеска) | все | 24 | Да | Да | Да | Да
Mindesteinwaage{Bereich}_SF2_5 | Минимальная навеска в диапазоне взвешивания {Bereich} с единицей измерения для фактора безопасности 2 и точности процесса 5 %. | [Значение] [Единица] | {Bereich}: Диапазон взвешивания (1-4) | Приложение (неопределённость измерений, минимальная навеска) | все | 22 | Да | Да | Да | Да
Mindesteinwaage{Bereich}_SF2_5_d | Минимальная навеска в диапазоне взвешивания {Bereich} с единицей измерения для фактора безопасности 2 и точности процесса 5 %, десятичные знаки в соответствии с ценой деления d. | [Значение] [Единица] | {Bereich}: Диапазон взвешивания (1-4) | Приложение (неопределённость измерений, минимальная навеска) | все | 24 | Да | Да | Да | Да
Mindesteinwaage{Bereich}_SF2K5_01 | Минимальная навеска в диапазоне взвешивания {Bereich} с единицей измерения для фактора безопасности 2,5 и точности процесса 0,1 %. | [Значение] [Единица] | {Bereich}: Диапазон взвешивания (1-4) | Приложение (неопределённость измерений, минимальная навеска) | все | 25 | Да | Да | Да | Да
Mindesteinwaage{Bereich}_SF2K5_01_d | Минимальная навеска в диапазоне взвешивания {Bereich} с единицей измерения для фактора безопасности 2,5 и точности процесса 0,1 %, десятичные знаки в соответствии с ценой деления d. | [Значение] [Единица] | {Bereich}: Диапазон взвешивания (1-4) | Приложение (неопределённость измерений, минимальная навеска) | все | 27 | Да | Да | Да | Да
Mindesteinwaage{Bereich}_SF2K5_02 | Минимальная навеска в диапазоне взвешивания {Bereich} с единицей измерения для фактора безопасности 2,5 и точности процесса 0,2 %. | [Значение] [Единица] | {Bereich}: Диапазон взвешивания (1-4) | Приложение (неопределённость измерений, минимальная навеска) | все | 25 | Да | Да | Да | Да
Mindesteinwaage{Bereich}_SF2K5_02_d | Минимальная навеска в диапазоне взвешивания {Bereich} с единицей измерения для фактора безопасности 2,5 и точности процесса 0,2 %, десятичные знаки в соответствии с ценой деления d. | [Значение] [Единица] | {Bereich}: Диапазон взвешивания (1-4) | Приложение (неопределённость измерений, минимальная навеска) | все | 27 | Да | Да | Да | Да
Mindesteinwaage{Bereich}_SF2K5_03 | Минимальная навеска в диапазоне взвешивания {Bereich} с единицей измерения для фактора безопасности 2,5 и точности процесса 0,3 %. | [Значение] [Единица] | {Bereich}: Диапазон взвешивания (1-4) | Приложение (неопределённость измерений, минимальная навеска) | все | 25 | Да | Да | Да | Да
Mindesteinwaage{Bereich}_SF2K5_03_d | Минимальная навеска в диапазоне взвешивания {Bereich} с единицей измерения для фактора безопасности 2,5 и точности процесса 0,3 %, десятичные знаки в соответствии с ценой деления d. | [Значение] [Единица] | {Bereich}: Диапазон взвешивания (1-4) | Приложение (неопределённость измерений, минимальная навеска) | все | 27 | Да | Да | Да | Да
Mindesteinwaage{Bereich}_SF2K5_05 | Минимальная навеска в диапазоне взвешивания {Bereich} с единицей измерения для фактора безопасности 2,5 и точности процесса 0,5 %. | [Значение] [Единица] | {Bereich}: Диапазон взвешивания (1-4) | Приложение (неопределённость измерений, минимальная навеска) | все | 25 | Да | Да | Да | Да
Mindesteinwaage{Bereich}_SF2K5_05_d | Минимальная навеска в диапазоне взвешивания {Bereich} с единицей измерения для фактора безопасности 2,5 и точности процесса 0,5 %, десятичные знаки в соответствии с ценой деления d. | [Значение] [Единица] | {Bereich}: Диапазон взвешивания (1-4) | Приложение (неопределённость измерений, минимальная навеска) | все | 27 | Да | Да | Да | Да
Mindesteinwaage{Bereich}_SF2K5_1 | Минимальная навеска в диапазоне взвешивания {Bereich} с единицей измерения для фактора безопасности 2,5 и точности процесса 1 %. | [Значение] [Единица] | {Bereich}: Диапазон взвешивания (1-4) | Приложение (неопределённость измерений, минимальная навеска) | все | 24 | Да | Да | Да | Да
Mindesteinwaage{Bereich}_SF2K5_10 | Минимальная навеска в диапазоне взвешивания {Bereich} с единицей измерения для фактора безопасности 2,5 и точности процесса 10 %. | [Значение] [Единица] | {Bereich}: Диапазон взвешивания (1-4) | Приложение (неопределённость измерений, минимальная навеска) | все | 25 | Да | Да | Да | Да
Mindesteinwaage{Bereich}_SF2K5_10_d | Минимальная навеска в диапазоне взвешивания {Bereich} с единицей измерения для фактора безопасности 2,5 и точности процесса 10 %, десятичные знаки в соответствии с ценой деления d. | [Значение] [Единица] | {Bereich}: Диапазон взвешивания (1-4) | Приложение (неопределённость измерений, минимальная навеска) | все | 27 | Да | Да | Да | Да
Mindesteinwaage{Bereich}_SF2K5_1_d | Минимальная навеска в диапазоне взвешивания {Bereich} с единицей измерения для фактора безопасности 2,5 и точности процесса 1 %, десятичные знаки в соответствии с ценой деления d. | [Значение] [Единица] | {Bereich}: Диапазон взвешивания (1-4) | Приложение (неопределённость измерений, минимальная навеска) | все | 26 | Да | Да | Да | Да
Mindesteinwaage{Bereich}_SF2K5_2 | Минимальная навеска в диапазоне взвешивания {Bereich} с единицей измерения для фактора безопасности 2,5 и точности процесса 2 %. | [Значение] [Единица] | {Bereich}: Диапазон взвешивания (1-4) | Приложение (неопределённость измерений, минимальная навеска) | все | 24 | Да | Да | Да | Да
Mindesteinwaage{Bereich}_SF2K5_2_d | Минимальная навеска в диапазоне взвешивания {Bereich} с единицей измерения для фактора безопасности 2,5 и точности процесса 2 %, десятичные знаки в соответствии с ценой деления d. | [Значение] [Единица] | {Bereich}: Диапазон взвешивания (1-4) | Приложение (неопределённость измерений, минимальная навеска) | все | 26 | Да | Да | Да | Да
Mindesteinwaage{Bereich}_SF2K5_3 | Минимальная навеска в диапазоне взвешивания {Bereich} с единицей измерения для фактора безопасности 2,5 и точности процесса 3 %. | [Значение] [Единица] | {Bereich}: Диапазон взвешивания (1-4) | Приложение (неопределённость измерений, минимальная навеска) | все | 24 | Да | Да | Да | Да
Mindesteinwaage{Bereich}_SF2K5_3_d | Минимальная навеска в диапазоне взвешивания {Bereich} с единицей измерения для фактора безопасности 2,5 и точности процесса 3 %, десятичные знаки в соответствии с ценой деления d. | [Значение] [Единица] | {Bereich}: Диапазон взвешивания (1-4) | Приложение (неопределённость измерений, минимальная навеска) | все | 26 | Да | Да | Да | Да
Mindesteinwaage{Bereich}_SF2K5_5 | Минимальная навеска в диапазоне взвешивания {Bereich} с единицей измерения для фактора безопасности 2,5 и точности процесса 5 %. | [Значение] [Единица] | {Bereich}: Диапазон взвешивания (1-4) | Приложение (неопределённость измерений, минимальная навеска) | все | 24 | Да | Да | Да | Да
Mindesteinwaage{Bereich}_SF2K5_5_d | Минимальная навеска в диапазоне взвешивания {Bereich} с единицей измерения для фактора безопасности 2,5 и точности процесса 5 %, десятичные знаки в соответствии с ценой деления d. | [Значение] [Единица] | {Bereich}: Диапазон взвешивания (1-4) | Приложение (неопределённость измерений, минимальная навеска) | все | 26 | Да | Да | Да | Да
Mindesteinwaage{Bereich}_SF3_01 | Минимальная навеска в диапазоне взвешивания {Bereich} с единицей измерения для фактора безопасности 3 и точности процесса 0,1 %. | [Значение] [Единица] | {Bereich}: Диапазон взвешивания (1-4) | Приложение (неопределённость измерений, минимальная навеска) | все | 23 | Да | Да | Да | Да
Mindesteinwaage{Bereich}_SF3_01_d | Минимальная навеска в диапазоне взвешивания {Bereich} с единицей измерения для фактора безопасности 3 и точности процесса 0,1 %, десятичные знаки в соответствии с ценой деления d. | [Значение] [Единица] | {Bereich}: Диапазон взвешивания (1-4) | Приложение (неопределённость измерений, минимальная навеска) | все | 25 | Да | Да | Да | Да
Mindesteinwaage{Bereich}_SF3_02 | Минимальная навеска в диапазоне взвешивания {Bereich} с единицей измерения для фактора безопасности 3 и точности процесса 0,2 %. | [Значение] [Единица] | {Bereich}: Диапазон взвешивания (1-4) | Приложение (неопределённость измерений, минимальная навеска) | все | 23 | Да | Да | Да | Да
Mindesteinwaage{Bereich}_SF3_02_d | Минимальная навеска в диапазоне взвешивания {Bereich} с единицей измерения для фактора безопасности 3 и точности процесса 0,2 %, десятичные знаки в соответствии с ценой деления d. | [Значение] [Единица] | {Bereich}: Диапазон взвешивания (1-4) | Приложение (неопределённость измерений, минимальная навеска) | все | 25 | Да | Да | Да | Да
Mindesteinwaage{Bereich}_SF3_03 | Минимальная навеска в диапазоне взвешивания {Bereich} с единицей измерения для фактора безопасности 3 и точности процесса 0,3 %. | [Значение] [Единица] | {Bereich}: Диапазон взвешивания (1-4) | Приложение (неопределённость измерений, минимальная навеска) | все | 23 | Да | Да | Да | Да
Mindesteinwaage{Bereich}_SF3_03_d | Минимальная навеска в диапазоне взвешивания {Bereich} с единицей измерения для фактора безопасности 3 и точности процесса 0,3 %, десятичные знаки в соответствии с ценой деления d. | [Значение] [Единица] | {Bereich}: Диапазон взвешивания (1-4) | Приложение (неопределённость измерений, минимальная навеска) | все | 25 | Да | Да | Да | Да
Mindesteinwaage{Bereich}_SF3_05 | Минимальная навеска в диапазоне взвешивания {Bereich} с единицей измерения для фактора безопасности 3 и точности процесса 0,5 %. | [Значение] [Единица] | {Bereich}: Диапазон взвешивания (1-4) | Приложение (неопределённость измерений, минимальная навеска) | все | 23 | Да | Да | Да | Да
Mindesteinwaage{Bereich}_SF3_05_d | Минимальная навеска в диапазоне взвешивания {Bereich} с единицей измерения для фактора безопасности 3 и точности процесса 0,5 %, десятичные знаки в соответствии с ценой деления d. | [Значение] [Единица] | {Bereich}: Диапазон взвешивания (1-4) | Приложение (неопределённость измерений, минимальная навеска) | все | 25 | Да | Да | Да | Да
Mindesteinwaage{Bereich}_SF3_1 | Минимальная навеска в диапазоне взвешивания {Bereich} с единицей измерения для фактора безопасности 3 и точности процесса 1 %. | [Значение] [Единица] | {Bereich}: Диапазон взвешивания (1-4) | Приложение (неопределённость измерений, минимальная навеска) | все | 22 | Да | Да | Да | Да
Mindesteinwaage{Bereich}_SF3_10 | Минимальная навеска в диапазоне взвешивания {Bereich} с единицей измерения для фактора безопасности 3 и точности процесса 10 %. | [Значение] [Единица] | {Bereich}: Диапазон взвешивания (1-4) | Приложение (неопределённость измерений, минимальная навеска) | все | 23 | Да | Да | Да | Да
Mindesteinwaage{Bereich}_SF3_10_d | Минимальная навеска в диапазоне взвешивания {Bereich} с единицей измерения для фактора безопасности 3 и точности процесса 10 %, десятичные знаки в соответствии с ценой деления d. | [Значение] [Единица] | {Bereich}: Диапазон взвешивания (1-4) | Приложение (неопределённость измерений, минимальная навеска) | все | 25 | Да | Да | Да | Да
Mindesteinwaage{Bereich}_SF3_1_d | Минимальная навеска в диапазоне взвешивания {Bereich} с единицей измерения для фактора безопасности 3 и точности процесса 1 %, десятичные знаки в соответствии с ценой деления d. | [Значение] [Единица] | {Bereich}: Диапазон взвешивания (1-4) | Приложение (неопределённость измерений, минимальная навеска) | все | 24 | Да | Да | Да | Да
Mindesteinwaage{Bereich}_SF3_2 | Минимальная навеска в диапазоне взвешивания {Bereich} с единицей измерения для фактора безопасности 3 и точности процесса 2 %. | [Значение] [Единица] | {Bereich}: Диапазон взвешивания (1-4) | Приложение (неопределённость измерений, минимальная навеска) | все | 22 | Да | Да | Да | Да
Mindesteinwaage{Bereich}_SF3_2_d | Минимальная навеска в диапазоне взвешивания {Bereich} с единицей измерения для фактора безопасности 3 и точности процесса 2 %, десятичные знаки в соответствии с ценой деления d. | [Значение] [Единица] | {Bereich}: Диапазон взвешивания (1-4) | Приложение (неопределённость измерений, минимальная навеска) | все | 24 | Да | Да | Да | Да
Mindesteinwaage{Bereich}_SF3_3 | Минимальная навеска в диапазоне взвешивания {Bereich} с единицей измерения для фактора безопасности 3 и точности процесса 3 %. | [Значение] [Единица] | {Bereich}: Диапазон взвешивания (1-4) | Приложение (неопределённость измерений, минимальная навеска) | все | 22 | Да | Да | Да | Да
Mindesteinwaage{Bereich}_SF3_3_d | Минимальная навеска в диапазоне взвешивания {Bereich} с единицей измерения для фактора безопасности 3 и точности процесса 3 %, десятичные знаки в соответствии с ценой деления d. | [Значение] [Единица] | {Bereich}: Диапазон взвешивания (1-4) | Приложение (неопределённость измерений, минимальная навеска) | все | 24 | Да | Да | Да | Да
Mindesteinwaage{Bereich}_SF3_5 | Минимальная навеска в диапазоне взвешивания {Bereich} с единицей измерения для фактора безопасности 3 и точности процесса 5 %. | [Значение] [Единица] | {Bereich}: Диапазон взвешивания (1-4) | Приложение (неопределённость измерений, минимальная навеска) | все | 22 | Да | Да | Да | Да
Mindesteinwaage{Bereich}_SF3_5_d | Минимальная навеска в диапазоне взвешивания {Bereich} с единицей измерения для фактора безопасности 3 и точности процесса 5 %, десятичные знаки в соответствии с ценой деления d. | [Значение] [Единица] | {Bereich}: Диапазон взвешивания (1-4) | Приложение (неопределённость измерений, минимальная навеска) | все | 24 | Да | Да | Да | Да
Mindesteinwaage{Bereich}_SF5_01 | Минимальная навеска в диапазоне взвешивания {Bereich} с единицей измерения для фактора безопасности 5 и точности процесса 0,1 %. | [Значение] [Единица] | {Bereich}: Диапазон взвешивания (1-4) | Приложение (неопределённость измерений, минимальная навеска) | все | 23 | Да | Да | Да | Да
Mindesteinwaage{Bereich}_SF5_01_d | Минимальная навеска в диапазоне взвешивания {Bereich} с единицей измерения для фактора безопасности 5 и точности процесса 0,1 %, десятичные знаки в соответствии с ценой деления d. | [Значение] [Единица] | {Bereich}: Диапазон взвешивания (1-4) | Приложение (неопределённость измерений, минимальная навеска) | все | 25 | Да | Да | Да | Да
Mindesteinwaage{Bereich}_SF5_02 | Минимальная навеска в диапазоне взвешивания {Bereich} с единицей измерения для фактора безопасности 5 и точности процесса 0,2 %. | [Значение] [Единица] | {Bereich}: Диапазон взвешивания (1-4) | Приложение (неопределённость измерений, минимальная навеска) | все | 23 | Да | Да | Да | Да
Mindesteinwaage{Bereich}_SF5_02_d | Минимальная навеска в диапазоне взвешивания {Bereich} с единицей измерения для фактора безопасности 5 и точности процесса 0,2 %, десятичные знаки в соответствии с ценой деления d. | [Значение] [Единица] | {Bereich}: Диапазон взвешивания (1-4) | Приложение (неопределённость измерений, минимальная навеска) | все | 25 | Да | Да | Да | Да
Mindesteinwaage{Bereich}_SF5_03 | Минимальная навеска в диапазоне взвешивания {Bereich} с единицей измерения для фактора безопасности 5 и точности процесса 0,3 %. | [Значение] [Единица] | {Bereich}: Диапазон взвешивания (1-4) | Приложение (неопределённость измерений, минимальная навеска) | все | 23 | Да | Да | Да | Да
Mindesteinwaage{Bereich}_SF5_03_d | Минимальная навеска в диапазоне взвешивания {Bereich} с единицей измерения для фактора безопасности 5 и точности процесса 0,3 %, десятичные знаки в соответствии с ценой деления d. | [Значение] [Единица] | {Bereich}: Диапазон взвешивания (1-4) | Приложение (неопределённость измерений, минимальная навеска) | все | 25 | Да | Да | Да | Да
Mindesteinwaage{Bereich}_SF5_05 | Минимальная навеска в диапазоне взвешивания {Bereich} с единицей измерения для фактора безопасности 5 и точности процесса 0,5 %. | [Значение] [Единица] | {Bereich}: Диапазон взвешивания (1-4) | Приложение (неопределённость измерений, минимальная навеска) | все | 23 | Да | Да | Да | Да
Mindesteinwaage{Bereich}_SF5_05_d | Минимальная навеска в диапазоне взвешивания {Bereich} с единицей измерения для фактора безопасности 5 и точности процесса 0,5 %, десятичные знаки в соответствии с ценой деления d. | [Значение] [Единица] | {Bereich}: Диапазон взвешивания (1-4) | Приложение (неопределённость измерений, минимальная навеска) | все | 25 | Да | Да | Да | Да
Mindesteinwaage{Bereich}_SF5_1 | Минимальная навеска в диапазоне взвешивания {Bereich} с единицей измерения для фактора безопасности 5 и точности процесса 1 %. | [Значение] [Единица] | {Bereich}: Диапазон взвешивания (1-4) | Приложение (неопределённость измерений, минимальная навеска) | все | 22 | Да | Да | Да | Да
Mindesteinwaage{Bereich}_SF5_10 | Минимальная навеска в диапазоне взвешивания {Bereich} с единицей измерения для фактора безопасности 5 и точности процесса 10 %. | [Значение] [Единица] | {Bereich}: Диапазон взвешивания (1-4) | Приложение (неопределённость измерений, минимальная навеска) | все | 23 | Да | Да | Да | Да
Mindesteinwaage{Bereich}_SF5_10_d | Минимальная навеска в диапазоне взвешивания {Bereich} с единицей измерения для фактора безопасности 5 и точности процесса 10 %, десятичные знаки в соответствии с ценой деления d. | [Значение] [Единица] | {Bereich}: Диапазон взвешивания (1-4) | Приложение (неопределённость измерений, минимальная навеска) | все | 25 | Да | Да | Да | Да
Mindesteinwaage{Bereich}_SF5_1_d | Минимальная навеска в диапазоне взвешивания {Bereich} с единицей измерения для фактора безопасности 5 и точности процесса 1 %, десятичные знаки в соответствии с ценой деления d. | [Значение] [Единица] | {Bereich}: Диапазон взвешивания (1-4) | Приложение (неопределённость измерений, минимальная навеска) | все | 24 | Да | Да | Да | Да
Mindesteinwaage{Bereich}_SF5_2 | Минимальная навеска в диапазоне взвешивания {Bereich} с единицей измерения для фактора безопасности 5 и точности процесса 2 %. | [Значение] [Единица] | {Bereich}: Диапазон взвешивания (1-4) | Приложение (неопределённость измерений, минимальная навеска) | все | 22 | Да | Да | Да | Да
Mindesteinwaage{Bereich}_SF5_2_d | Минимальная навеска в диапазоне взвешивания {Bereich} с единицей измерения для фактора безопасности 5 и точности процесса 2 %, десятичные знаки в соответствии с ценой деления d. | [Значение] [Единица] | {Bereich}: Диапазон взвешивания (1-4) | Приложение (неопределённость измерений, минимальная навеска) | все | 24 | Да | Да | Да | Да
Mindesteinwaage{Bereich}_SF5_3 | Минимальная навеска в диапазоне взвешивания {Bereich} с единицей измерения для фактора безопасности 5 и точности процесса 3 %. | [Значение] [Единица] | {Bereich}: Диапазон взвешивания (1-4) | Приложение (неопределённость измерений, минимальная навеска) | все | 22 | Да | Да | Да | Да
Mindesteinwaage{Bereich}_SF5_3_d | Минимальная навеска в диапазоне взвешивания {Bereich} с единицей измерения для фактора безопасности 5 и точности процесса 3 %, десятичные знаки в соответствии с ценой деления d. | [Значение] [Единица] | {Bereich}: Диапазон взвешивания (1-4) | Приложение (неопределённость измерений, минимальная навеска) | все | 24 | Да | Да | Да | Да
Mindesteinwaage{Bereich}_SF5_5 | Минимальная навеска в диапазоне взвешивания {Bereich} с единицей измерения для фактора безопасности 5 и точности процесса 5 %. | [Значение] [Единица] | {Bereich}: Диапазон взвешивания (1-4) | Приложение (неопределённость измерений, минимальная навеска) | все | 22 | Да | Да | Да | Да
Mindesteinwaage{Bereich}_SF5_5_d | Минимальная навеска в диапазоне взвешивания {Bereich} с единицей измерения для фактора безопасности 5 и точности процесса 5 %, десятичные знаки в соответствии с ценой деления d. | [Значение] [Единица] | {Bereich}: Диапазон взвешивания (1-4) | Приложение (неопределённость измерений, минимальная навеска) | все | 24 | Да | Да | Да | Да
Prozessgenauigkeit_mJ{Bereich} | Точность процесса диапазона взвешивания {Bereich} в процентах (два десятичных знака), калибровка с регулировкой (после регулировки). | [Значение] % | {Bereich}: Диапазон взвешивания (1-4) | Приложение (неопределённость измерений, минимальная навеска) | все | 22 | Да | Да | Да | Да
Prozessgenauigkeit_oJ{Bereich} | Точность процесса диапазона взвешивания {Bereich} в процентах (два десятичных знака), калибровка без регулировки (до регулировки). | [Значение] % | {Bereich}: Диапазон взвешивания (1-4) | Приложение (неопределённость измерений, минимальная навеска) | все | 22 | Да | Да | Да | Да
Prozessgenauigkeit{Bereich} | Точность процесса диапазона взвешивания {Bereich} в процентах (два десятичных знака). | [Значение] % | {Bereich}: Диапазон взвешивания (1-4) | Приложение (неопределённость измерений, минимальная навеска) | все | 19 | Да | Да | Да | Да
Temperaturkoeffizient_mJ{Bereich} | Температурный коэффициент весов клиента в диапазоне взвешивания {Bereich} в 10^-6/K (один десятичный знак), калибровка с регулировкой (после регулировки). | [Значение] [Единица] | {Bereich}: Диапазон взвешивания (1-4) | Приложение (неопределённость измерений, минимальная навеска) | все | 25 | Да | Да | Да | Да
Temperaturkoeffizient_oJ{Bereich} | Температурный коэффициент весов клиента в диапазоне взвешивания {Bereich} в 10^-6/K (один десятичный знак), калибровка без регулировки (до регулировки). | [Значение] [Единица] | {Bereich}: Диапазон взвешивания (1-4) | Приложение (неопределённость измерений, минимальная навеска) | все | 25 | Да | Да | Да | Да
Temperaturkoeffizient{Bereich} | Температурный коэффициент весов клиента в диапазоне взвешивания {Bereich} в 10^-6/K (один десятичный знак). | [Значение] [Единица] | {Bereich}: Диапазон взвешивания (1-4) | Приложение (неопределённость измерений, минимальная навеска) | все | 22 | Да | Да | Да | Да
Temperaturschwankung_mJ{Bereich} | Колебание температуры весов клиента в диапазоне взвешивания {Bereich} в K (модуль, один десятичный знак), калибровка с регулировкой (после регулировки). | [Значение] [Единица] | {Bereich}: Диапазон взвешивания (1-4) | Приложение (неопределённость измерений, минимальная навеска) | все | 24 | Да | Да | Да | Да
Temperaturschwankung_oJ{Bereich} | Колебание температуры весов клиента в диапазоне взвешивания {Bereich} в K (модуль, один десятичный знак), калибровка без регулировки (до регулировки). | [Значение] [Единица] | {Bereich}: Диапазон взвешивания (1-4) | Приложение (неопределённость измерений, минимальная навеска) | все | 24 | Да | Да | Да | Да
Temperaturschwankung{Bereich} | Колебание температуры весов клиента в диапазоне взвешивания {Bereich} в K (модуль, один десятичный знак). | [Значение] [Единица] | {Bereich}: Диапазон взвешивания (1-4) | Приложение (неопределённость измерений, минимальная навеска) | все | 21 | Да | Да | Да | Да
Ugl_mJ{Bereich} | Глобальная формула неопределённости Ugl(W) для весов в эксплуатации, диапазон взвешивания {Bereich}, без префикса «Ugl(W) = », калибровка с регулировкой (после регулировки). | [Формула] | {Bereich}: Диапазон взвешивания (1-4) | Приложение (неопределённость измерений, минимальная навеска) | все | 7 | Да | Да | Да | Да
Ugl_mJ{Nr}_W{Nr} | Глобальная формула неопределённости Ugl(W) для весов в эксплуатации; первый {Nr} — номер диапазона взвешивания, второй {Nr} — номер результата взвешивания, калибровка с регулировкой (после регулировки). | [Формула] | {Nr}: Номер (1 ... n) | Приложение (неопределённость измерений, минимальная навеска) | все | 12 | Да | Да | Да | Да
Ugl_oJ{Bereich} | Глобальная формула неопределённости Ugl(W) для весов в эксплуатации, диапазон взвешивания {Bereich}, без префикса «Ugl(W) = », калибровка без регулировки (до регулировки). | [Формула] | {Bereich}: Диапазон взвешивания (1-4) | Приложение (неопределённость измерений, минимальная навеска) | все | 7 | Да | Да | Да | Да
Ugl_oJ{Nr}_W{Nr} | Глобальная формула неопределённости Ugl(W) для весов в эксплуатации; первый {Nr} — номер диапазона взвешивания, второй {Nr} — номер результата взвешивания, калибровка без регулировки (до регулировки). | [Формула] | {Nr}: Номер (1 ... n) | Приложение (неопределённость измерений, минимальная навеска) | все | 12 | Да | Да | Да | Да
Ugl{Bereich} | Глобальная формула неопределённости Ugl(W) для весов в эксплуатации, диапазон взвешивания {Bereich}, без префикса «Ugl(W) = ». | [Формула] | {Bereich}: Диапазон взвешивания (1-4) | Приложение (неопределённость измерений, минимальная навеска) | все | 4 | Да | Да | Да | Да
Ugl{Nr}_W{Nr} | Глобальная формула неопределённости Ugl(W) для весов в эксплуатации; первый {Nr} — номер диапазона взвешивания, второй {Nr} — номер результата взвешивания. | [Формула] | {Nr}: Номер (1 ... n) | Приложение (неопределённость измерений, минимальная навеска) | все | 9 | Да | Да | Да | Да
Unsicherheit_Waagenanzeige_Gebrauch_mJ{Bereich} | Глобальная формула неопределённости Ugl(W) для весов в эксплуатации, диапазон взвешивания {Bereich}, включая префикс «Ugl(W) = ». Для многодиапазонных весов и весов с несколькими интервалами деления при общем рассмотрении: формула всего диапазона, калибровка с регулировкой (после регулировки). | [Формула] | {Bereich}: Диапазон взвешивания (1-4) | Приложение (неопределённость измерений, минимальная навеска) | все | 39 | Да | Да | Да | Да
Unsicherheit_Waagenanzeige_Gebrauch_oJ{Bereich} | Глобальная формула неопределённости Ugl(W) для весов в эксплуатации, диапазон взвешивания {Bereich}, включая префикс «Ugl(W) = ». Для многодиапазонных весов и весов с несколькими интервалами деления при общем рассмотрении: формула всего диапазона, калибровка без регулировки (до регулировки). | [Формула] | {Bereich}: Диапазон взвешивания (1-4) | Приложение (неопределённость измерений, минимальная навеска) | все | 39 | Да | Да | Да | Да
Unsicherheit_Waagenanzeige_Gebrauch{Bereich} | Глобальная формула неопределённости Ugl(W) для весов в эксплуатации, диапазон взвешивания {Bereich}, включая префикс «Ugl(W) = ». Для многодиапазонных весов и весов с несколькими интервалами деления при общем рассмотрении: формула всего диапазона. | [Формула] | {Bereich}: Диапазон взвешивания (1-4) | Приложение (неопределённость измерений, минимальная навеска) | все | 36 | Да | Да | Да | Да
Vor_Messung_Justiert_mJ{Bereich} | Регулировались ли весы перед измерением в диапазоне взвешивания {Bereich}: «Да», «Нет» или «Автоматически при [Значение] K», калибровка с регулировкой (после регулировки). | Да / Нет | {Bereich}: Диапазон взвешивания (1-4) | Приложение (неопределённость измерений, минимальная навеска) | все | 24 | Да | Да | Да | Да
Vor_Messung_Justiert_oJ{Bereich} | Регулировались ли весы перед измерением в диапазоне взвешивания {Bereich}: «Да», «Нет» или «Автоматически при [Значение] K», калибровка без регулировки (до регулировки). | Да / Нет | {Bereich}: Диапазон взвешивания (1-4) | Приложение (неопределённость измерений, минимальная навеска) | все | 24 | Да | Да | Да | Да
Vor_Messung_Justiert{Bereich} | Регулировались ли весы перед измерением в диапазоне взвешивания {Bereich}: «Да», «Нет» или «Автоматически при [Значение] K». | Да / Нет | {Bereich}: Диапазон взвешивания (1-4) | Приложение (неопределённость измерений, минимальная навеска) | все | 21 | Да | Да | Да | Да
Aussermittig_Eichfehler_Innerhalb_Toleranz_mJ{Bereich}_{Punkt} | Да/Нет: соблюдено ли заданное значение предела погрешности при поверке в положении нагрузки {Punkt} проверки эксцентриситета нагрузки в диапазоне взвешивания {Bereich}, после регулировки; N/A без допуска. | Да / Нет | {Bereich}: Диапазон взвешивания (1-4) {Punkt}: Контрольная точка (1 ... n) | Допуски | все | 49 | Да | Да | Да | Да
Aussermittig_Eichfehler_Innerhalb_Toleranz_oJ{Bereich}_{Punkt} | Да/Нет: соблюдено ли заданное значение предела погрешности при поверке в положении нагрузки {Punkt} проверки эксцентриситета нагрузки в диапазоне взвешивания {Bereich}, до регулировки; N/A без допуска. | Да / Нет | {Bereich}: Диапазон взвешивания (1-4) {Punkt}: Контрольная точка (1 ... n) | Допуски | все | 49 | Да | Да | Да | Да
Aussermittig_Eichfehler_Innerhalb_Toleranz{Bereich}_{Punkt} | Да/Нет: соблюдено ли заданное значение предела погрешности при поверке в положении нагрузки {Punkt} проверки эксцентриситета нагрузки в диапазоне взвешивания {Bereich}; N/A без допуска. | Да / Нет | {Bereich}: Диапазон взвешивания (1-4) {Punkt}: Контрольная точка (1 ... n) | Допуски | все | 46 | Да | Да | Да | Да
Aussermittig_Eichfehler_Messung_rot_mJ{Bereich}_{Punkt} | Измеренное значение (показание) с единицей измерения в положении нагрузки {Punkt} проверки эксцентриситета нагрузки в диапазоне взвешивания {Bereich}, после регулировки; красным цветом, если заданное значение предела погрешности при поверке не соблюдено; N/A без допуска. | [Значение] [Единица] | {Bereich}: Диапазон взвешивания (1-4) {Punkt}: Контрольная точка (1 ... n) | Допуски | все | 42 | Да | Да | Да | Да
Aussermittig_Eichfehler_Messung_rot_oJ{Bereich}_{Punkt} | Измеренное значение (показание) с единицей измерения в положении нагрузки {Punkt} проверки эксцентриситета нагрузки в диапазоне взвешивания {Bereich}, до регулировки; красным цветом, если заданное значение предела погрешности при поверке не соблюдено; N/A без допуска. | [Значение] [Единица] | {Bereich}: Диапазон взвешивания (1-4) {Punkt}: Контрольная точка (1 ... n) | Допуски | все | 42 | Да | Да | Да | Да
Aussermittig_Eichfehler_Messung_rot{Bereich}_{Punkt} | Измеренное значение (показание) с единицей измерения в положении нагрузки {Punkt} проверки эксцентриситета нагрузки в диапазоне взвешивания {Bereich}; красным цветом, если заданное значение предела погрешности при поверке не соблюдено; N/A без допуска. | [Значение] [Единица] | {Bereich}: Диапазон взвешивания (1-4) {Punkt}: Контрольная точка (1 ... n) | Допуски | все | 39 | Да | Да | Да | Да
Aussermittig_Eichfehler_Toleranz_Differenz_mJ{Bereich}_{Punkt} | Модуль отклонения в положении нагрузки {Punkt} проверки эксцентриситета нагрузки в диапазоне взвешивания {Bereich}, после регулировки, в единице измерения заданного допуска (d, % или единица массы); пусто, если пересчёт невозможен. | [Значение] [Единица] | {Bereich}: Диапазон взвешивания (1-4) {Punkt}: Контрольная точка (1 ... n) | Допуски | все | 49 | Да | Да | Да | Да
Aussermittig_Eichfehler_Toleranz_Differenz_oJ{Bereich}_{Punkt} | Модуль отклонения в положении нагрузки {Punkt} проверки эксцентриситета нагрузки в диапазоне взвешивания {Bereich}, до регулировки, в единице измерения заданного допуска (d, % или единица массы); пусто, если пересчёт невозможен. | [Значение] [Единица] | {Bereich}: Диапазон взвешивания (1-4) {Punkt}: Контрольная точка (1 ... n) | Допуски | все | 49 | Да | Да | Да | Да
Aussermittig_Eichfehler_Toleranz_Differenz{Bereich}_{Punkt} | Модуль отклонения в положении нагрузки {Punkt} проверки эксцентриситета нагрузки в диапазоне взвешивания {Bereich}, в единице измерения заданного допуска (d, % или единица массы); пусто, если пересчёт невозможен. | [Значение] [Единица] | {Bereich}: Диапазон взвешивания (1-4) {Punkt}: Контрольная точка (1 ... n) | Допуски | все | 46 | Да | Да | Да | Да
Aussermittig_Eichfehler_Toleranz_DiffWert_mJ{Bereich}_{Punkt} | Расстояние между заданным значением предела погрешности при поверке и сравниваемым значением в положении нагрузки {Punkt} проверки эксцентриситета нагрузки в диапазоне взвешивания {Bereich}, после регулировки, в единице измерения допуска; отрицательное значение при превышении; N/A без допуска. | [Значение] [Единица] | {Bereich}: Диапазон взвешивания (1-4) {Punkt}: Контрольная точка (1 ... n) | Допуски | все | 48 | Да | Да | Да | Да
Aussermittig_Eichfehler_Toleranz_DiffWert_oJ{Bereich}_{Punkt} | Расстояние между заданным значением предела погрешности при поверке и сравниваемым значением в положении нагрузки {Punkt} проверки эксцентриситета нагрузки в диапазоне взвешивания {Bereich}, до регулировки, в единице измерения допуска; отрицательное значение при превышении; N/A без допуска. | [Значение] [Единица] | {Bereich}: Диапазон взвешивания (1-4) {Punkt}: Контрольная точка (1 ... n) | Допуски | все | 48 | Да | Да | Да | Да
Aussermittig_Eichfehler_Toleranz_DiffWert{Bereich}_{Punkt} | Расстояние между заданным значением предела погрешности при поверке и сравниваемым значением в положении нагрузки {Punkt} проверки эксцентриситета нагрузки в диапазоне взвешивания {Bereich}, в единице измерения допуска; отрицательное значение при превышении; N/A без допуска. | [Значение] [Единица] | {Bereich}: Диапазон взвешивания (1-4) {Punkt}: Контрольная точка (1 ... n) | Допуски | все | 45 | Да | Да | Да | Да
Aussermittig_Eichfehler_Toleranz_max{Bereich} | Заданное значение предела погрешности при поверке для последнего положения нагрузки проверки эксцентриситета нагрузки в диапазоне взвешивания {Bereich}, с единицей измерения (d, % или единица массы). | [Значение] [Единица] | {Bereich}: Диапазон взвешивания (1-4) | Допуски | все | 37 | Да | Да | Да | Да
Aussermittig_Eichfehler_Toleranz_mJ{Bereich} | Заданное значение предела погрешности при поверке для первой контрольной точки проверки эксцентриситета нагрузки в диапазоне взвешивания {Bereich}, после регулировки, с единицей измерения (d, % или единица массы). | [Значение] [Единица] | {Bereich}: Диапазон взвешивания (1-4) | Допуски | все | 36 | Да | Да | Да | Да
Aussermittig_Eichfehler_Toleranz_mJ{Bereich}_{Punkt} | Заданное значение предела погрешности при поверке для положения нагрузки {Punkt} проверки эксцентриситета нагрузки в диапазоне взвешивания {Bereich}, после регулировки, с единицей измерения (d, % или единица массы). | [Значение] [Единица] | {Bereich}: Диапазон взвешивания (1-4) {Punkt}: Контрольная точка (1 ... n) | Допуски | все | 39 | Да | Да | Да | Да
Aussermittig_Eichfehler_Toleranz_oJ{Bereich} | Заданное значение предела погрешности при поверке для первой контрольной точки проверки эксцентриситета нагрузки в диапазоне взвешивания {Bereich}, до регулировки, с единицей измерения (d, % или единица массы). | [Значение] [Единица] | {Bereich}: Диапазон взвешивания (1-4) | Допуски | все | 36 | Да | Да | Да | Да
Aussermittig_Eichfehler_Toleranz_oJ{Bereich}_{Punkt} | Заданное значение предела погрешности при поверке для положения нагрузки {Punkt} проверки эксцентриситета нагрузки в диапазоне взвешивания {Bereich}, до регулировки, с единицей измерения (d, % или единица массы). | [Значение] [Единица] | {Bereich}: Диапазон взвешивания (1-4) {Punkt}: Контрольная точка (1 ... n) | Допуски | все | 39 | Да | Да | Да | Да
Aussermittig_Eichfehler_Toleranz_ok_mJ{Bereich}_{Punkt} | OK/НЕ OK: соблюдено ли заданное значение предела погрешности при поверке в положении нагрузки {Punkt} проверки эксцентриситета нагрузки в диапазоне взвешивания {Bereich}, после регулировки (НЕ OK красным цветом); N/A без допуска. | OK / НЕ OK | {Bereich}: Диапазон взвешивания (1-4) {Punkt}: Контрольная точка (1 ... n) | Допуски | все | 42 | Да | Да | Да | Да
Aussermittig_Eichfehler_Toleranz_ok_oJ{Bereich}_{Punkt} | OK/НЕ OK: соблюдено ли заданное значение предела погрешности при поверке в положении нагрузки {Punkt} проверки эксцентриситета нагрузки в диапазоне взвешивания {Bereich}, до регулировки (НЕ OK красным цветом); N/A без допуска. | OK / НЕ OK | {Bereich}: Диапазон взвешивания (1-4) {Punkt}: Контрольная точка (1 ... n) | Допуски | все | 42 | Да | Да | Да | Да
Aussermittig_Eichfehler_Toleranz_ok{Bereich}_{Punkt} | OK/НЕ OK: соблюдено ли заданное значение предела погрешности при поверке в положении нагрузки {Punkt} проверки эксцентриситета нагрузки в диапазоне взвешивания {Bereich} (НЕ OK красным цветом); N/A без допуска. | OK / НЕ OK | {Bereich}: Диапазон взвешивания (1-4) {Punkt}: Контрольная точка (1 ... n) | Допуски | все | 39 | Да | Да | Да | Да
Aussermittig_Eichfehler_Toleranz_VglWert_mJ{Bereich}_{Punkt} | Сравниваемое значение (отклонение) в положении нагрузки {Punkt} проверки эксцентриситета нагрузки в диапазоне взвешивания {Bereich}, после регулировки, в единице измерения заданного допуска. N/A без допуска. | [Значение] [Единица] | {Bereich}: Диапазон взвешивания (1-4) {Punkt}: Контрольная точка (1 ... n) | Допуски | все | 47 | Да | Да | Да | Да
Aussermittig_Eichfehler_Toleranz_VglWert_oJ{Bereich}_{Punkt} | Сравниваемое значение (отклонение) в положении нагрузки {Punkt} проверки эксцентриситета нагрузки в диапазоне взвешивания {Bereich}, до регулировки, в единице измерения заданного допуска. N/A без допуска. | [Значение] [Единица] | {Bereich}: Диапазон взвешивания (1-4) {Punkt}: Контрольная точка (1 ... n) | Допуски | все | 47 | Да | Да | Да | Да
Aussermittig_Eichfehler_Toleranz_VglWert{Bereich}_{Punkt} | Сравниваемое значение (отклонение) в положении нагрузки {Punkt} проверки эксцентриситета нагрузки в диапазоне взвешивания {Bereich}, в единице измерения заданного допуска. N/A без допуска. | [Значение] [Единица] | {Bereich}: Диапазон взвешивания (1-4) {Punkt}: Контрольная точка (1 ... n) | Допуски | все | 44 | Да | Да | Да | Да
Aussermittig_Eichfehler_Toleranz{Bereich} | Заданное значение предела погрешности при поверке для первой контрольной точки проверки эксцентриситета нагрузки в диапазоне взвешивания {Bereich}, с единицей измерения (d, % или единица массы). Выводится также в контрольных значениях весов клиента с хранящимися там допусками. | [Значение] [Единица] | {Bereich}: Диапазон взвешивания (1-4) | Допуски | все | 33 | Да | Да | Да | Да |  | Да
Aussermittig_Eichfehler_Toleranz{Bereich}_{Punkt} | Заданное значение предела погрешности при поверке для положения нагрузки {Punkt} проверки эксцентриситета нагрузки в диапазоне взвешивания {Bereich}, с единицей измерения (d, % или единица массы). | [Значение] [Единица] | {Bereich}: Диапазон взвешивания (1-4) {Punkt}: Контрольная точка (1 ... n) | Допуски | все | 36 | Да | Да | Да | Да
Aussermittig_Eichfehler_Toleranz{Punkt} | Заданное значение предела погрешности при поверке для положения нагрузки {Punkt} проверки эксцентриситета нагрузки, с единицей измерения (d, % или единица массы), без указания диапазона взвешивания. | [Значение] [Единица] | {Punkt}: Контрольная точка (1 ... n) | Допуски | все | 34 | Да | Да | Да | Да
Aussermittig_Hersteller_Innerhalb_Toleranz_mJ{Bereich}_{Punkt} | Да/Нет: соблюдено ли заданное значение допуска изготовителя в положении нагрузки {Punkt} проверки эксцентриситета нагрузки в диапазоне взвешивания {Bereich}, после регулировки; N/A без допуска. | Да / Нет | {Bereich}: Диапазон взвешивания (1-4) {Punkt}: Контрольная точка (1 ... n) | Допуски | все | 49 | Да | Да | Да | Да
Aussermittig_Hersteller_Innerhalb_Toleranz_oJ{Bereich}_{Punkt} | Да/Нет: соблюдено ли заданное значение допуска изготовителя в положении нагрузки {Punkt} проверки эксцентриситета нагрузки в диапазоне взвешивания {Bereich}, до регулировки; N/A без допуска. | Да / Нет | {Bereich}: Диапазон взвешивания (1-4) {Punkt}: Контрольная точка (1 ... n) | Допуски | все | 49 | Да | Да | Да | Да
Aussermittig_Hersteller_Innerhalb_Toleranz{Bereich}_{Punkt} | Да/Нет: соблюдено ли заданное значение допуска изготовителя в положении нагрузки {Punkt} проверки эксцентриситета нагрузки в диапазоне взвешивания {Bereich}; N/A без допуска. | Да / Нет | {Bereich}: Диапазон взвешивания (1-4) {Punkt}: Контрольная точка (1 ... n) | Допуски | все | 46 | Да | Да | Да | Да
Aussermittig_Hersteller_Messung_rot_mJ{Bereich}_{Punkt} | Измеренное значение (показание) с единицей измерения в положении нагрузки {Punkt} проверки эксцентриситета нагрузки в диапазоне взвешивания {Bereich}, после регулировки; красным цветом, если заданное значение допуска изготовителя не соблюдено; N/A без допуска. | [Значение] [Единица] | {Bereich}: Диапазон взвешивания (1-4) {Punkt}: Контрольная точка (1 ... n) | Допуски | все | 42 | Да | Да | Да | Да
Aussermittig_Hersteller_Messung_rot_oJ{Bereich}_{Punkt} | Измеренное значение (показание) с единицей измерения в положении нагрузки {Punkt} проверки эксцентриситета нагрузки в диапазоне взвешивания {Bereich}, до регулировки; красным цветом, если заданное значение допуска изготовителя не соблюдено; N/A без допуска. | [Значение] [Единица] | {Bereich}: Диапазон взвешивания (1-4) {Punkt}: Контрольная точка (1 ... n) | Допуски | все | 42 | Да | Да | Да | Да
Aussermittig_Hersteller_Messung_rot{Bereich}_{Punkt} | Измеренное значение (показание) с единицей измерения в положении нагрузки {Punkt} проверки эксцентриситета нагрузки в диапазоне взвешивания {Bereich}; красным цветом, если заданное значение допуска изготовителя не соблюдено; N/A без допуска. | [Значение] [Единица] | {Bereich}: Диапазон взвешивания (1-4) {Punkt}: Контрольная точка (1 ... n) | Допуски | все | 39 | Да | Да | Да | Да
Aussermittig_Hersteller_Toleranz_Differenz_mJ{Bereich}_{Punkt} | Модуль отклонения в положении нагрузки {Punkt} проверки эксцентриситета нагрузки в диапазоне взвешивания {Bereich}, после регулировки, в единице измерения заданного допуска (d, % или единица массы); пусто, если пересчёт невозможен. | [Значение] [Единица] | {Bereich}: Диапазон взвешивания (1-4) {Punkt}: Контрольная точка (1 ... n) | Допуски | все | 49 | Да | Да | Да | Да
Aussermittig_Hersteller_Toleranz_Differenz_oJ{Bereich}_{Punkt} | Модуль отклонения в положении нагрузки {Punkt} проверки эксцентриситета нагрузки в диапазоне взвешивания {Bereich}, до регулировки, в единице измерения заданного допуска (d, % или единица массы); пусто, если пересчёт невозможен. | [Значение] [Единица] | {Bereich}: Диапазон взвешивания (1-4) {Punkt}: Контрольная точка (1 ... n) | Допуски | все | 49 | Да | Да | Да | Да
Aussermittig_Hersteller_Toleranz_Differenz{Bereich}_{Punkt} | Модуль отклонения в положении нагрузки {Punkt} проверки эксцентриситета нагрузки в диапазоне взвешивания {Bereich}, в единице измерения заданного допуска (d, % или единица массы); пусто, если пересчёт невозможен. | [Значение] [Единица] | {Bereich}: Диапазон взвешивания (1-4) {Punkt}: Контрольная точка (1 ... n) | Допуски | все | 46 | Да | Да | Да | Да
Aussermittig_Hersteller_Toleranz_DiffWert_mJ{Bereich}_{Punkt} | Расстояние между заданным значением допуска изготовителя и сравниваемым значением в положении нагрузки {Punkt} проверки эксцентриситета нагрузки в диапазоне взвешивания {Bereich}, после регулировки, в единице измерения допуска; отрицательное значение при превышении; N/A без допуска. | [Значение] [Единица] | {Bereich}: Диапазон взвешивания (1-4) {Punkt}: Контрольная точка (1 ... n) | Допуски | все | 48 | Да | Да | Да | Да
Aussermittig_Hersteller_Toleranz_DiffWert_oJ{Bereich}_{Punkt} | Расстояние между заданным значением допуска изготовителя и сравниваемым значением в положении нагрузки {Punkt} проверки эксцентриситета нагрузки в диапазоне взвешивания {Bereich}, до регулировки, в единице измерения допуска; отрицательное значение при превышении; N/A без допуска. | [Значение] [Единица] | {Bereich}: Диапазон взвешивания (1-4) {Punkt}: Контрольная точка (1 ... n) | Допуски | все | 48 | Да | Да | Да | Да
Aussermittig_Hersteller_Toleranz_DiffWert{Bereich}_{Punkt} | Расстояние между заданным значением допуска изготовителя и сравниваемым значением в положении нагрузки {Punkt} проверки эксцентриситета нагрузки в диапазоне взвешивания {Bereich}, в единице измерения допуска; отрицательное значение при превышении; N/A без допуска. | [Значение] [Единица] | {Bereich}: Диапазон взвешивания (1-4) {Punkt}: Контрольная точка (1 ... n) | Допуски | все | 45 | Да | Да | Да | Да
Aussermittig_Hersteller_Toleranz_max{Bereich} | Заданное значение допуска изготовителя для последнего положения нагрузки проверки эксцентриситета нагрузки в диапазоне взвешивания {Bereich}, с единицей измерения (d, % или единица массы). | [Значение] [Единица] | {Bereich}: Диапазон взвешивания (1-4) | Допуски | все | 37 | Да | Да | Да | Да
Aussermittig_Hersteller_Toleranz_mJ{Bereich} | Заданное значение допуска изготовителя для первой контрольной точки проверки эксцентриситета нагрузки в диапазоне взвешивания {Bereich}, после регулировки, с единицей измерения (d, % или единица массы). | [Значение] [Единица] | {Bereich}: Диапазон взвешивания (1-4) | Допуски | все | 36 | Да | Да | Да | Да
Aussermittig_Hersteller_Toleranz_mJ{Bereich}_{Punkt} | Заданное значение допуска изготовителя для положения нагрузки {Punkt} проверки эксцентриситета нагрузки в диапазоне взвешивания {Bereich}, после регулировки, с единицей измерения (d, % или единица массы). | [Значение] [Единица] | {Bereich}: Диапазон взвешивания (1-4) {Punkt}: Контрольная точка (1 ... n) | Допуски | все | 39 | Да | Да | Да | Да
Aussermittig_Hersteller_Toleranz_oJ{Bereich} | Заданное значение допуска изготовителя для первой контрольной точки проверки эксцентриситета нагрузки в диапазоне взвешивания {Bereich}, до регулировки, с единицей измерения (d, % или единица массы). | [Значение] [Единица] | {Bereich}: Диапазон взвешивания (1-4) | Допуски | все | 36 | Да | Да | Да | Да
Aussermittig_Hersteller_Toleranz_oJ{Bereich}_{Punkt} | Заданное значение допуска изготовителя для положения нагрузки {Punkt} проверки эксцентриситета нагрузки в диапазоне взвешивания {Bereich}, до регулировки, с единицей измерения (d, % или единица массы). | [Значение] [Единица] | {Bereich}: Диапазон взвешивания (1-4) {Punkt}: Контрольная точка (1 ... n) | Допуски | все | 39 | Да | Да | Да | Да
Aussermittig_Hersteller_Toleranz_ok_mJ{Bereich}_{Punkt} | OK/НЕ OK: соблюдено ли заданное значение допуска изготовителя в положении нагрузки {Punkt} проверки эксцентриситета нагрузки в диапазоне взвешивания {Bereich}, после регулировки (НЕ OK красным цветом); N/A без допуска. | OK / НЕ OK | {Bereich}: Диапазон взвешивания (1-4) {Punkt}: Контрольная точка (1 ... n) | Допуски | все | 42 | Да | Да | Да | Да
Aussermittig_Hersteller_Toleranz_ok_oJ{Bereich}_{Punkt} | OK/НЕ OK: соблюдено ли заданное значение допуска изготовителя в положении нагрузки {Punkt} проверки эксцентриситета нагрузки в диапазоне взвешивания {Bereich}, до регулировки (НЕ OK красным цветом); N/A без допуска. | OK / НЕ OK | {Bereich}: Диапазон взвешивания (1-4) {Punkt}: Контрольная точка (1 ... n) | Допуски | все | 42 | Да | Да | Да | Да
Aussermittig_Hersteller_Toleranz_ok{Bereich}_{Punkt} | OK/НЕ OK: соблюдено ли заданное значение допуска изготовителя в положении нагрузки {Punkt} проверки эксцентриситета нагрузки в диапазоне взвешивания {Bereich} (НЕ OK красным цветом); N/A без допуска. | OK / НЕ OK | {Bereich}: Диапазон взвешивания (1-4) {Punkt}: Контрольная точка (1 ... n) | Допуски | все | 39 | Да | Да | Да | Да
Aussermittig_Hersteller_Toleranz_VglWert_mJ{Bereich}_{Punkt} | Сравниваемое значение (отклонение) в положении нагрузки {Punkt} проверки эксцентриситета нагрузки в диапазоне взвешивания {Bereich}, после регулировки, в единице измерения заданного допуска. N/A без допуска. | [Значение] [Единица] | {Bereich}: Диапазон взвешивания (1-4) {Punkt}: Контрольная точка (1 ... n) | Допуски | все | 47 | Да | Да | Да | Да
Aussermittig_Hersteller_Toleranz_VglWert_oJ{Bereich}_{Punkt} | Сравниваемое значение (отклонение) в положении нагрузки {Punkt} проверки эксцентриситета нагрузки в диапазоне взвешивания {Bereich}, до регулировки, в единице измерения заданного допуска. N/A без допуска. | [Значение] [Единица] | {Bereich}: Диапазон взвешивания (1-4) {Punkt}: Контрольная точка (1 ... n) | Допуски | все | 47 | Да | Да | Да | Да
Aussermittig_Hersteller_Toleranz_VglWert{Bereich}_{Punkt} | Сравниваемое значение (отклонение) в положении нагрузки {Punkt} проверки эксцентриситета нагрузки в диапазоне взвешивания {Bereich}, в единице измерения заданного допуска. N/A без допуска. | [Значение] [Единица] | {Bereich}: Диапазон взвешивания (1-4) {Punkt}: Контрольная точка (1 ... n) | Допуски | все | 44 | Да | Да | Да | Да
Aussermittig_Hersteller_Toleranz{Bereich} | Заданное значение допуска изготовителя для первой контрольной точки проверки эксцентриситета нагрузки в диапазоне взвешивания {Bereich}, с единицей измерения (d, % или единица массы). Выводится также в контрольных значениях весов клиента с хранящимися там допусками. | [Значение] [Единица] | {Bereich}: Диапазон взвешивания (1-4) | Допуски | все | 33 | Да | Да | Да | Да |  | Да
Aussermittig_Hersteller_Toleranz{Bereich}_{Punkt} | Заданное значение допуска изготовителя для положения нагрузки {Punkt} проверки эксцентриситета нагрузки в диапазоне взвешивания {Bereich}, с единицей измерения (d, % или единица массы). | [Значение] [Единица] | {Bereich}: Диапазон взвешивания (1-4) {Punkt}: Контрольная точка (1 ... n) | Допуски | все | 36 | Да | Да | Да | Да
Aussermittig_Hersteller_Toleranz{Punkt} | Заданное значение допуска изготовителя для положения нагрузки {Punkt} проверки эксцентриситета нагрузки, с единицей измерения (d, % или единица массы), без указания диапазона взвешивания. | [Значение] [Единица] | {Punkt}: Контрольная точка (1 ... n) | Допуски | все | 34 | Да | Да | Да | Да
Aussermittig_Innerhalb_Toleranz_mJ{Bereich}_{Punkt} | Да/Нет: соблюдено ли заданное значение допуска калибровки в положении нагрузки {Punkt} проверки эксцентриситета нагрузки в диапазоне взвешивания {Bereich}, после регулировки; N/A без допуска. | Да / Нет | {Bereich}: Диапазон взвешивания (1-4) {Punkt}: Контрольная точка (1 ... n) | Допуски | все | 38 | Да | Да | Да | Да
Aussermittig_Innerhalb_Toleranz_oJ{Bereich}_{Punkt} | Да/Нет: соблюдено ли заданное значение допуска калибровки в положении нагрузки {Punkt} проверки эксцентриситета нагрузки в диапазоне взвешивания {Bereich}, до регулировки; N/A без допуска. | Да / Нет | {Bereich}: Диапазон взвешивания (1-4) {Punkt}: Контрольная точка (1 ... n) | Допуски | все | 38 | Да | Да | Да | Да
Aussermittig_Innerhalb_Toleranz{Bereich}_{Punkt} | Да/Нет: соблюдено ли заданное значение допуска калибровки в положении нагрузки {Punkt} проверки эксцентриситета нагрузки в диапазоне взвешивания {Bereich}; N/A без допуска. | Да / Нет | {Bereich}: Диапазон взвешивания (1-4) {Punkt}: Контрольная точка (1 ... n) | Допуски | все | 35 | Да | Да | Да | Да
Aussermittig_Kunden_Innerhalb_Toleranz_mJ{Bereich}_{Punkt} | Да/Нет: соблюдено ли заданное значение допуска клиента в положении нагрузки {Punkt} проверки эксцентриситета нагрузки в диапазоне взвешивания {Bereich}, после регулировки; N/A без допуска. | Да / Нет | {Bereich}: Диапазон взвешивания (1-4) {Punkt}: Контрольная точка (1 ... n) | Допуски | все | 45 | Да | Да | Да | Да
Aussermittig_Kunden_Innerhalb_Toleranz_oJ{Bereich}_{Punkt} | Да/Нет: соблюдено ли заданное значение допуска клиента в положении нагрузки {Punkt} проверки эксцентриситета нагрузки в диапазоне взвешивания {Bereich}, до регулировки; N/A без допуска. | Да / Нет | {Bereich}: Диапазон взвешивания (1-4) {Punkt}: Контрольная точка (1 ... n) | Допуски | все | 45 | Да | Да | Да | Да
Aussermittig_Kunden_Innerhalb_Toleranz{Bereich}_{Punkt} | Да/Нет: соблюдено ли заданное значение допуска клиента в положении нагрузки {Punkt} проверки эксцентриситета нагрузки в диапазоне взвешивания {Bereich}; N/A без допуска. | Да / Нет | {Bereich}: Диапазон взвешивания (1-4) {Punkt}: Контрольная точка (1 ... n) | Допуски | все | 42 | Да | Да | Да | Да
Aussermittig_Kunden_Messung_rot_mJ{Bereich}_{Punkt} | Измеренное значение (показание) с единицей измерения в положении нагрузки {Punkt} проверки эксцентриситета нагрузки в диапазоне взвешивания {Bereich}, после регулировки; красным цветом, если заданное значение допуска клиента не соблюдено; N/A без допуска. | [Значение] [Единица] | {Bereich}: Диапазон взвешивания (1-4) {Punkt}: Контрольная точка (1 ... n) | Допуски | все | 38 | Да | Да | Да | Да
Aussermittig_Kunden_Messung_rot_oJ{Bereich}_{Punkt} | Измеренное значение (показание) с единицей измерения в положении нагрузки {Punkt} проверки эксцентриситета нагрузки в диапазоне взвешивания {Bereich}, до регулировки; красным цветом, если заданное значение допуска клиента не соблюдено; N/A без допуска. | [Значение] [Единица] | {Bereich}: Диапазон взвешивания (1-4) {Punkt}: Контрольная точка (1 ... n) | Допуски | все | 38 | Да | Да | Да | Да
Aussermittig_Kunden_Messung_rot{Bereich}_{Punkt} | Измеренное значение (показание) с единицей измерения в положении нагрузки {Punkt} проверки эксцентриситета нагрузки в диапазоне взвешивания {Bereich}; красным цветом, если заданное значение допуска клиента не соблюдено; N/A без допуска. | [Значение] [Единица] | {Bereich}: Диапазон взвешивания (1-4) {Punkt}: Контрольная точка (1 ... n) | Допуски | все | 35 | Да | Да | Да | Да
Aussermittig_Kunden_Toleranz_Differenz_mJ{Bereich}_{Punkt} | Модуль отклонения в положении нагрузки {Punkt} проверки эксцентриситета нагрузки в диапазоне взвешивания {Bereich}, после регулировки, в единице измерения заданного допуска (d, % или единица массы); пусто, если пересчёт невозможен. | [Значение] [Единица] | {Bereich}: Диапазон взвешивания (1-4) {Punkt}: Контрольная точка (1 ... n) | Допуски | все | 45 | Да | Да | Да | Да
Aussermittig_Kunden_Toleranz_Differenz_oJ{Bereich}_{Punkt} | Модуль отклонения в положении нагрузки {Punkt} проверки эксцентриситета нагрузки в диапазоне взвешивания {Bereich}, до регулировки, в единице измерения заданного допуска (d, % или единица массы); пусто, если пересчёт невозможен. | [Значение] [Единица] | {Bereich}: Диапазон взвешивания (1-4) {Punkt}: Контрольная точка (1 ... n) | Допуски | все | 45 | Да | Да | Да | Да
Aussermittig_Kunden_Toleranz_Differenz{Bereich}_{Punkt} | Модуль отклонения в положении нагрузки {Punkt} проверки эксцентриситета нагрузки в диапазоне взвешивания {Bereich}, в единице измерения заданного допуска (d, % или единица массы); пусто, если пересчёт невозможен. | [Значение] [Единица] | {Bereich}: Диапазон взвешивания (1-4) {Punkt}: Контрольная точка (1 ... n) | Допуски | все | 42 | Да | Да | Да | Да
Aussermittig_Kunden_Toleranz_DiffWert_mJ{Bereich}_{Punkt} | Расстояние между заданным значением допуска клиента и сравниваемым значением в положении нагрузки {Punkt} проверки эксцентриситета нагрузки в диапазоне взвешивания {Bereich}, после регулировки, в единице измерения допуска; отрицательное значение при превышении; N/A без допуска. | [Значение] [Единица] | {Bereich}: Диапазон взвешивания (1-4) {Punkt}: Контрольная точка (1 ... n) | Допуски | все | 44 | Да | Да | Да | Да
Aussermittig_Kunden_Toleranz_DiffWert_oJ{Bereich}_{Punkt} | Расстояние между заданным значением допуска клиента и сравниваемым значением в положении нагрузки {Punkt} проверки эксцентриситета нагрузки в диапазоне взвешивания {Bereich}, до регулировки, в единице измерения допуска; отрицательное значение при превышении; N/A без допуска. | [Значение] [Единица] | {Bereich}: Диапазон взвешивания (1-4) {Punkt}: Контрольная точка (1 ... n) | Допуски | все | 44 | Да | Да | Да | Да
Aussermittig_Kunden_Toleranz_DiffWert{Bereich}_{Punkt} | Расстояние между заданным значением допуска клиента и сравниваемым значением в положении нагрузки {Punkt} проверки эксцентриситета нагрузки в диапазоне взвешивания {Bereich}, в единице измерения допуска; отрицательное значение при превышении; N/A без допуска. | [Значение] [Единица] | {Bereich}: Диапазон взвешивания (1-4) {Punkt}: Контрольная точка (1 ... n) | Допуски | все | 41 | Да | Да | Да | Да
Aussermittig_Kunden_Toleranz_max{Bereich} | Заданное значение допуска клиента для последнего положения нагрузки проверки эксцентриситета нагрузки в диапазоне взвешивания {Bereich}, с единицей измерения (d, % или единица массы). | [Значение] [Единица] | {Bereich}: Диапазон взвешивания (1-4) | Допуски | все | 33 | Да | Да | Да | Да
Aussermittig_Kunden_Toleranz_mJ{Bereich} | Заданное значение допуска клиента для первой контрольной точки проверки эксцентриситета нагрузки в диапазоне взвешивания {Bereich}, после регулировки, с единицей измерения (d, % или единица массы). | [Значение] [Единица] | {Bereich}: Диапазон взвешивания (1-4) | Допуски | все | 32 | Да | Да | Да | Да
Aussermittig_Kunden_Toleranz_mJ{Bereich}_{Punkt} | Заданное значение допуска клиента для положения нагрузки {Punkt} проверки эксцентриситета нагрузки в диапазоне взвешивания {Bereich}, после регулировки, с единицей измерения (d, % или единица массы). | [Значение] [Единица] | {Bereich}: Диапазон взвешивания (1-4) {Punkt}: Контрольная точка (1 ... n) | Допуски | все | 35 | Да | Да | Да | Да
Aussermittig_Kunden_Toleranz_oJ{Bereich} | Заданное значение допуска клиента для первой контрольной точки проверки эксцентриситета нагрузки в диапазоне взвешивания {Bereich}, до регулировки, с единицей измерения (d, % или единица массы). | [Значение] [Единица] | {Bereich}: Диапазон взвешивания (1-4) | Допуски | все | 32 | Да | Да | Да | Да
Aussermittig_Kunden_Toleranz_oJ{Bereich}_{Punkt} | Заданное значение допуска клиента для положения нагрузки {Punkt} проверки эксцентриситета нагрузки в диапазоне взвешивания {Bereich}, до регулировки, с единицей измерения (d, % или единица массы). | [Значение] [Единица] | {Bereich}: Диапазон взвешивания (1-4) {Punkt}: Контрольная точка (1 ... n) | Допуски | все | 35 | Да | Да | Да | Да
Aussermittig_Kunden_Toleranz_ok_mJ{Bereich}_{Punkt} | OK/НЕ OK: соблюдено ли заданное значение допуска клиента в положении нагрузки {Punkt} проверки эксцентриситета нагрузки в диапазоне взвешивания {Bereich}, после регулировки (НЕ OK красным цветом); N/A без допуска. | OK / НЕ OK | {Bereich}: Диапазон взвешивания (1-4) {Punkt}: Контрольная точка (1 ... n) | Допуски | все | 38 | Да | Да | Да | Да
Aussermittig_Kunden_Toleranz_ok_oJ{Bereich}_{Punkt} | OK/НЕ OK: соблюдено ли заданное значение допуска клиента в положении нагрузки {Punkt} проверки эксцентриситета нагрузки в диапазоне взвешивания {Bereich}, до регулировки (НЕ OK красным цветом); N/A без допуска. | OK / НЕ OK | {Bereich}: Диапазон взвешивания (1-4) {Punkt}: Контрольная точка (1 ... n) | Допуски | все | 38 | Да | Да | Да | Да
Aussermittig_Kunden_Toleranz_ok{Bereich}_{Punkt} | OK/НЕ OK: соблюдено ли заданное значение допуска клиента в положении нагрузки {Punkt} проверки эксцентриситета нагрузки в диапазоне взвешивания {Bereich} (НЕ OK красным цветом); N/A без допуска. | OK / НЕ OK | {Bereich}: Диапазон взвешивания (1-4) {Punkt}: Контрольная точка (1 ... n) | Допуски | все | 35 | Да | Да | Да | Да
Aussermittig_Kunden_Toleranz_VglWert_mJ{Bereich}_{Punkt} | Сравниваемое значение (отклонение) в положении нагрузки {Punkt} проверки эксцентриситета нагрузки в диапазоне взвешивания {Bereich}, после регулировки, в единице измерения заданного допуска. N/A без допуска. | [Значение] [Единица] | {Bereich}: Диапазон взвешивания (1-4) {Punkt}: Контрольная точка (1 ... n) | Допуски | все | 43 | Да | Да | Да | Да
Aussermittig_Kunden_Toleranz_VglWert_oJ{Bereich}_{Punkt} | Сравниваемое значение (отклонение) в положении нагрузки {Punkt} проверки эксцентриситета нагрузки в диапазоне взвешивания {Bereich}, до регулировки, в единице измерения заданного допуска. N/A без допуска. | [Значение] [Единица] | {Bereich}: Диапазон взвешивания (1-4) {Punkt}: Контрольная точка (1 ... n) | Допуски | все | 43 | Да | Да | Да | Да
Aussermittig_Kunden_Toleranz_VglWert{Bereich}_{Punkt} | Сравниваемое значение (отклонение) в положении нагрузки {Punkt} проверки эксцентриситета нагрузки в диапазоне взвешивания {Bereich}, в единице измерения заданного допуска. N/A без допуска. | [Значение] [Единица] | {Bereich}: Диапазон взвешивания (1-4) {Punkt}: Контрольная точка (1 ... n) | Допуски | все | 40 | Да | Да | Да | Да
Aussermittig_Kunden_Toleranz{Bereich} | Заданное значение допуска клиента для первой контрольной точки проверки эксцентриситета нагрузки в диапазоне взвешивания {Bereich}, с единицей измерения (d, % или единица массы). Выводится также в контрольных значениях весов клиента с хранящимися там допусками. | [Значение] [Единица] | {Bereich}: Диапазон взвешивания (1-4) | Допуски | все | 29 | Да | Да | Да | Да |  | Да
Aussermittig_Kunden_Toleranz{Bereich}_{Punkt} | Заданное значение допуска клиента для положения нагрузки {Punkt} проверки эксцентриситета нагрузки в диапазоне взвешивания {Bereich}, с единицей измерения (d, % или единица массы). | [Значение] [Единица] | {Bereich}: Диапазон взвешивания (1-4) {Punkt}: Контрольная точка (1 ... n) | Допуски | все | 32 | Да | Да | Да | Да
Aussermittig_Kunden_Toleranz{Punkt} | Заданное значение допуска клиента для положения нагрузки {Punkt} проверки эксцентриситета нагрузки, с единицей измерения (d, % или единица массы), без указания диапазона взвешивания. | [Значение] [Единица] | {Punkt}: Контрольная точка (1 ... n) | Допуски | все | 30 | Да | Да | Да | Да
Aussermittig_Messung_rot_mJ{Bereich}_{Punkt} | Измеренное значение (показание) с единицей измерения в положении нагрузки {Punkt} проверки эксцентриситета нагрузки в диапазоне взвешивания {Bereich}, после регулировки; красным цветом, если заданное значение допуска калибровки не соблюдено; N/A без допуска. | [Значение] [Единица] | {Bereich}: Диапазон взвешивания (1-4) {Punkt}: Контрольная точка (1 ... n) | Допуски | все | 31 | Да | Да | Да | Да
Aussermittig_Messung_rot_oJ{Bereich}_{Punkt} | Измеренное значение (показание) с единицей измерения в положении нагрузки {Punkt} проверки эксцентриситета нагрузки в диапазоне взвешивания {Bereich}, до регулировки; красным цветом, если заданное значение допуска калибровки не соблюдено; N/A без допуска. | [Значение] [Единица] | {Bereich}: Диапазон взвешивания (1-4) {Punkt}: Контрольная точка (1 ... n) | Допуски | все | 31 | Да | Да | Да | Да
Aussermittig_Messung_rot{Bereich}_{Punkt} | Измеренное значение (показание) с единицей измерения в положении нагрузки {Punkt} проверки эксцентриситета нагрузки в диапазоне взвешивания {Bereich}; красным цветом, если заданное значение допуска калибровки не соблюдено; N/A без допуска. | [Значение] [Единица] | {Bereich}: Диапазон взвешивания (1-4) {Punkt}: Контрольная точка (1 ... n) | Допуски | все | 28 | Да | Да | Да | Да
Aussermittig_Toleranz_Differenz_mJ{Bereich}_{Punkt} | Модуль отклонения в положении нагрузки {Punkt} проверки эксцентриситета нагрузки в диапазоне взвешивания {Bereich}, после регулировки, в единице измерения заданного допуска (d, % или единица массы); пусто, если пересчёт невозможен. | [Значение] [Единица] | {Bereich}: Диапазон взвешивания (1-4) {Punkt}: Контрольная точка (1 ... n) | Допуски | все | 38 | Да | Да | Да | Да
Aussermittig_Toleranz_Differenz_oJ{Bereich}_{Punkt} | Модуль отклонения в положении нагрузки {Punkt} проверки эксцентриситета нагрузки в диапазоне взвешивания {Bereich}, до регулировки, в единице измерения заданного допуска (d, % или единица массы); пусто, если пересчёт невозможен. | [Значение] [Единица] | {Bereich}: Диапазон взвешивания (1-4) {Punkt}: Контрольная точка (1 ... n) | Допуски | все | 38 | Да | Да | Да | Да
Aussermittig_Toleranz_Differenz{Bereich}_{Punkt} | Модуль отклонения в положении нагрузки {Punkt} проверки эксцентриситета нагрузки в диапазоне взвешивания {Bereich}, в единице измерения заданного допуска (d, % или единица массы); пусто, если пересчёт невозможен. | [Значение] [Единица] | {Bereich}: Диапазон взвешивания (1-4) {Punkt}: Контрольная точка (1 ... n) | Допуски | все | 35 | Да | Да | Да | Да
Aussermittig_Toleranz_DiffWert_mJ{Bereich}_{Punkt} | Расстояние между заданным значением допуска калибровки и сравниваемым значением в положении нагрузки {Punkt} проверки эксцентриситета нагрузки в диапазоне взвешивания {Bereich}, после регулировки, в единице измерения допуска; отрицательное значение при превышении; N/A без допуска. | [Значение] [Единица] | {Bereich}: Диапазон взвешивания (1-4) {Punkt}: Контрольная точка (1 ... n) | Допуски | все | 37 | Да | Да | Да | Да
Aussermittig_Toleranz_DiffWert_oJ{Bereich}_{Punkt} | Расстояние между заданным значением допуска калибровки и сравниваемым значением в положении нагрузки {Punkt} проверки эксцентриситета нагрузки в диапазоне взвешивания {Bereich}, до регулировки, в единице измерения допуска; отрицательное значение при превышении; N/A без допуска. | [Значение] [Единица] | {Bereich}: Диапазон взвешивания (1-4) {Punkt}: Контрольная точка (1 ... n) | Допуски | все | 37 | Да | Да | Да | Да
Aussermittig_Toleranz_DiffWert{Bereich}_{Punkt} | Расстояние между заданным значением допуска калибровки и сравниваемым значением в положении нагрузки {Punkt} проверки эксцентриситета нагрузки в диапазоне взвешивания {Bereich}, в единице измерения допуска; отрицательное значение при превышении; N/A без допуска. | [Значение] [Единица] | {Bereich}: Диапазон взвешивания (1-4) {Punkt}: Контрольная точка (1 ... n) | Допуски | все | 34 | Да | Да | Да | Да
Aussermittig_Toleranz_max{Bereich} | Заданное значение допуска калибровки для последнего положения нагрузки проверки эксцентриситета нагрузки в диапазоне взвешивания {Bereich}, с единицей измерения (d, % или единица массы). | [Значение] [Единица] | {Bereich}: Диапазон взвешивания (1-4) | Допуски | все | 26 | Да | Да | Да | Да
Aussermittig_Toleranz_mJ{Bereich} | Заданное значение допуска калибровки для первой контрольной точки проверки эксцентриситета нагрузки в диапазоне взвешивания {Bereich}, после регулировки, с единицей измерения (d, % или единица массы). | [Значение] [Единица] | {Bereich}: Диапазон взвешивания (1-4) | Допуски | все | 25 | Да | Да | Да | Да
Aussermittig_Toleranz_mJ{Bereich}_{Punkt} | Заданное значение допуска калибровки для положения нагрузки {Punkt} проверки эксцентриситета нагрузки в диапазоне взвешивания {Bereich}, после регулировки, с единицей измерения (d, % или единица массы). | [Значение] [Единица] | {Bereich}: Диапазон взвешивания (1-4) {Punkt}: Контрольная точка (1 ... n) | Допуски | все | 28 | Да | Да | Да | Да
Aussermittig_Toleranz_oJ{Bereich} | Заданное значение допуска калибровки для первой контрольной точки проверки эксцентриситета нагрузки в диапазоне взвешивания {Bereich}, до регулировки, с единицей измерения (d, % или единица массы). | [Значение] [Единица] | {Bereich}: Диапазон взвешивания (1-4) | Допуски | все | 25 | Да | Да | Да | Да
Aussermittig_Toleranz_oJ{Bereich}_{Punkt} | Заданное значение допуска калибровки для положения нагрузки {Punkt} проверки эксцентриситета нагрузки в диапазоне взвешивания {Bereich}, до регулировки, с единицей измерения (d, % или единица массы). | [Значение] [Единица] | {Bereich}: Диапазон взвешивания (1-4) {Punkt}: Контрольная точка (1 ... n) | Допуски | все | 28 | Да | Да | Да | Да
Aussermittig_Toleranz_ok_mJ{Bereich}_{Punkt} | OK/НЕ OK: соблюдено ли заданное значение допуска калибровки в положении нагрузки {Punkt} проверки эксцентриситета нагрузки в диапазоне взвешивания {Bereich}, после регулировки (НЕ OK красным цветом); N/A без допуска. | OK / НЕ OK | {Bereich}: Диапазон взвешивания (1-4) {Punkt}: Контрольная точка (1 ... n) | Допуски | все | 31 | Да | Да | Да | Да
Aussermittig_Toleranz_ok_oJ{Bereich}_{Punkt} | OK/НЕ OK: соблюдено ли заданное значение допуска калибровки в положении нагрузки {Punkt} проверки эксцентриситета нагрузки в диапазоне взвешивания {Bereich}, до регулировки (НЕ OK красным цветом); N/A без допуска. | OK / НЕ OK | {Bereich}: Диапазон взвешивания (1-4) {Punkt}: Контрольная точка (1 ... n) | Допуски | все | 31 | Да | Да | Да | Да
Aussermittig_Toleranz_ok{Bereich}_{Punkt} | OK/НЕ OK: соблюдено ли заданное значение допуска калибровки в положении нагрузки {Punkt} проверки эксцентриситета нагрузки в диапазоне взвешивания {Bereich} (НЕ OK красным цветом); N/A без допуска. | OK / НЕ OK | {Bereich}: Диапазон взвешивания (1-4) {Punkt}: Контрольная точка (1 ... n) | Допуски | все | 28 | Да | Да | Да | Да
Aussermittig_Toleranz_VglWert_mJ{Bereich}_{Punkt} | Сравниваемое значение (отклонение) в положении нагрузки {Punkt} проверки эксцентриситета нагрузки в диапазоне взвешивания {Bereich}, после регулировки, в единице измерения заданного допуска. N/A без допуска. | [Значение] [Единица] | {Bereich}: Диапазон взвешивания (1-4) {Punkt}: Контрольная точка (1 ... n) | Допуски | все | 36 | Да | Да | Да | Да
Aussermittig_Toleranz_VglWert_oJ{Bereich}_{Punkt} | Сравниваемое значение (отклонение) в положении нагрузки {Punkt} проверки эксцентриситета нагрузки в диапазоне взвешивания {Bereich}, до регулировки, в единице измерения заданного допуска. N/A без допуска. | [Значение] [Единица] | {Bereich}: Диапазон взвешивания (1-4) {Punkt}: Контрольная точка (1 ... n) | Допуски | все | 36 | Да | Да | Да | Да
Aussermittig_Toleranz_VglWert{Bereich}_{Punkt} | Сравниваемое значение (отклонение) в положении нагрузки {Punkt} проверки эксцентриситета нагрузки в диапазоне взвешивания {Bereich}, в единице измерения заданного допуска. N/A без допуска. | [Значение] [Единица] | {Bereich}: Диапазон взвешивания (1-4) {Punkt}: Контрольная точка (1 ... n) | Допуски | все | 33 | Да | Да | Да | Да
Aussermittig_Toleranz{Bereich} | Заданное значение допуска калибровки для первой контрольной точки проверки эксцентриситета нагрузки в диапазоне взвешивания {Bereich}, с единицей измерения (d, % или единица массы). Выводится также в контрольных значениях весов клиента с хранящимися там допусками. | [Значение] [Единица] | {Bereich}: Диапазон взвешивания (1-4) | Допуски | все | 22 | Да | Да | Да | Да |  | Да
Aussermittig_Toleranz{Bereich}_{Punkt} | Заданное значение допуска калибровки для положения нагрузки {Punkt} проверки эксцентриситета нагрузки в диапазоне взвешивания {Bereich}, с единицей измерения (d, % или единица массы). | [Значение] [Единица] | {Bereich}: Диапазон взвешивания (1-4) {Punkt}: Контрольная точка (1 ... n) | Допуски | все | 25 | Да | Да | Да | Да
Aussermittig_Toleranz{Punkt} | Заданное значение допуска калибровки для положения нагрузки {Punkt} проверки эксцентриситета нагрузки, с единицей измерения (d, % или единица массы), без указания диапазона взвешивания. | [Значение] [Единица] | {Punkt}: Контрольная точка (1 ... n) | Допуски | все | 23 | Да | Да | Да | Да
Aussermittig_Verkehrsfehler_Innerhalb_Toleranz_mJ{Bereich}_{Punkt} | Да/Нет: соблюдено ли заданное значение предела погрешности в эксплуатации в положении нагрузки {Punkt} проверки эксцентриситета нагрузки в диапазоне взвешивания {Bereich}, после регулировки; N/A без допуска. | Да / Нет | {Bereich}: Диапазон взвешивания (1-4) {Punkt}: Контрольная точка (1 ... n) | Допуски | все | 53 | Да | Да | Да | Да
Aussermittig_Verkehrsfehler_Innerhalb_Toleranz_oJ{Bereich}_{Punkt} | Да/Нет: соблюдено ли заданное значение предела погрешности в эксплуатации в положении нагрузки {Punkt} проверки эксцентриситета нагрузки в диапазоне взвешивания {Bereich}, до регулировки; N/A без допуска. | Да / Нет | {Bereich}: Диапазон взвешивания (1-4) {Punkt}: Контрольная точка (1 ... n) | Допуски | все | 53 | Да | Да | Да | Да
Aussermittig_Verkehrsfehler_Innerhalb_Toleranz{Bereich}_{Punkt} | Да/Нет: соблюдено ли заданное значение предела погрешности в эксплуатации в положении нагрузки {Punkt} проверки эксцентриситета нагрузки в диапазоне взвешивания {Bereich}; N/A без допуска. | Да / Нет | {Bereich}: Диапазон взвешивания (1-4) {Punkt}: Контрольная точка (1 ... n) | Допуски | все | 50 | Да | Да | Да | Да
Aussermittig_Verkehrsfehler_Messung_rot_mJ{Bereich}_{Punkt} | Измеренное значение (показание) с единицей измерения в положении нагрузки {Punkt} проверки эксцентриситета нагрузки в диапазоне взвешивания {Bereich}, после регулировки; красным цветом, если заданное значение предела погрешности в эксплуатации не соблюдено; N/A без допуска. | [Значение] [Единица] | {Bereich}: Диапазон взвешивания (1-4) {Punkt}: Контрольная точка (1 ... n) | Допуски | все | 46 | Да | Да | Да | Да
Aussermittig_Verkehrsfehler_Messung_rot_oJ{Bereich}_{Punkt} | Измеренное значение (показание) с единицей измерения в положении нагрузки {Punkt} проверки эксцентриситета нагрузки в диапазоне взвешивания {Bereich}, до регулировки; красным цветом, если заданное значение предела погрешности в эксплуатации не соблюдено; N/A без допуска. | [Значение] [Единица] | {Bereich}: Диапазон взвешивания (1-4) {Punkt}: Контрольная точка (1 ... n) | Допуски | все | 46 | Да | Да | Да | Да
Aussermittig_Verkehrsfehler_Messung_rot{Bereich}_{Punkt} | Измеренное значение (показание) с единицей измерения в положении нагрузки {Punkt} проверки эксцентриситета нагрузки в диапазоне взвешивания {Bereich}; красным цветом, если заданное значение предела погрешности в эксплуатации не соблюдено; N/A без допуска. | [Значение] [Единица] | {Bereich}: Диапазон взвешивания (1-4) {Punkt}: Контрольная точка (1 ... n) | Допуски | все | 43 | Да | Да | Да | Да
Aussermittig_Verkehrsfehler_Toleranz_Differenz_mJ{Bereich}_{Punkt} | Модуль отклонения в положении нагрузки {Punkt} проверки эксцентриситета нагрузки в диапазоне взвешивания {Bereich}, после регулировки, в единице измерения заданного допуска (d, % или единица массы); пусто, если пересчёт невозможен. | [Значение] [Единица] | {Bereich}: Диапазон взвешивания (1-4) {Punkt}: Контрольная точка (1 ... n) | Допуски | все | 53 | Да | Да | Да | Да
Aussermittig_Verkehrsfehler_Toleranz_Differenz_oJ{Bereich}_{Punkt} | Модуль отклонения в положении нагрузки {Punkt} проверки эксцентриситета нагрузки в диапазоне взвешивания {Bereich}, до регулировки, в единице измерения заданного допуска (d, % или единица массы); пусто, если пересчёт невозможен. | [Значение] [Единица] | {Bereich}: Диапазон взвешивания (1-4) {Punkt}: Контрольная точка (1 ... n) | Допуски | все | 53 | Да | Да | Да | Да
Aussermittig_Verkehrsfehler_Toleranz_Differenz{Bereich}_{Punkt} | Модуль отклонения в положении нагрузки {Punkt} проверки эксцентриситета нагрузки в диапазоне взвешивания {Bereich}, в единице измерения заданного допуска (d, % или единица массы); пусто, если пересчёт невозможен. | [Значение] [Единица] | {Bereich}: Диапазон взвешивания (1-4) {Punkt}: Контрольная точка (1 ... n) | Допуски | все | 50 | Да | Да | Да | Да
Aussermittig_Verkehrsfehler_Toleranz_DiffWert_mJ{Bereich}_{Punkt} | Расстояние между заданным значением предела погрешности в эксплуатации и сравниваемым значением в положении нагрузки {Punkt} проверки эксцентриситета нагрузки в диапазоне взвешивания {Bereich}, после регулировки, в единице измерения допуска; отрицательное значение при превышении; N/A без допуска. | [Значение] [Единица] | {Bereich}: Диапазон взвешивания (1-4) {Punkt}: Контрольная точка (1 ... n) | Допуски | все | 52 | Да | Да | Да | Да
Aussermittig_Verkehrsfehler_Toleranz_DiffWert_oJ{Bereich}_{Punkt} | Расстояние между заданным значением предела погрешности в эксплуатации и сравниваемым значением в положении нагрузки {Punkt} проверки эксцентриситета нагрузки в диапазоне взвешивания {Bereich}, до регулировки, в единице измерения допуска; отрицательное значение при превышении; N/A без допуска. | [Значение] [Единица] | {Bereich}: Диапазон взвешивания (1-4) {Punkt}: Контрольная точка (1 ... n) | Допуски | все | 52 | Да | Да | Да | Да
Aussermittig_Verkehrsfehler_Toleranz_DiffWert{Bereich}_{Punkt} | Расстояние между заданным значением предела погрешности в эксплуатации и сравниваемым значением в положении нагрузки {Punkt} проверки эксцентриситета нагрузки в диапазоне взвешивания {Bereich}, в единице измерения допуска; отрицательное значение при превышении; N/A без допуска. | [Значение] [Единица] | {Bereich}: Диапазон взвешивания (1-4) {Punkt}: Контрольная точка (1 ... n) | Допуски | все | 49 | Да | Да | Да | Да
Aussermittig_Verkehrsfehler_Toleranz_max{Bereich} | Заданное значение предела погрешности в эксплуатации для последнего положения нагрузки проверки эксцентриситета нагрузки в диапазоне взвешивания {Bereich}, с единицей измерения (d, % или единица массы). | [Значение] [Единица] | {Bereich}: Диапазон взвешивания (1-4) | Допуски | все | 41 | Да | Да | Да | Да
Aussermittig_Verkehrsfehler_Toleranz_mJ{Bereich} | Заданное значение предела погрешности в эксплуатации для первой контрольной точки проверки эксцентриситета нагрузки в диапазоне взвешивания {Bereich}, после регулировки, с единицей измерения (d, % или единица массы). | [Значение] [Единица] | {Bereich}: Диапазон взвешивания (1-4) | Допуски | все | 40 | Да | Да | Да | Да
Aussermittig_Verkehrsfehler_Toleranz_mJ{Bereich}_{Punkt} | Заданное значение предела погрешности в эксплуатации для положения нагрузки {Punkt} проверки эксцентриситета нагрузки в диапазоне взвешивания {Bereich}, после регулировки, с единицей измерения (d, % или единица массы). | [Значение] [Единица] | {Bereich}: Диапазон взвешивания (1-4) {Punkt}: Контрольная точка (1 ... n) | Допуски | все | 43 | Да | Да | Да | Да
Aussermittig_Verkehrsfehler_Toleranz_oJ{Bereich} | Заданное значение предела погрешности в эксплуатации для первой контрольной точки проверки эксцентриситета нагрузки в диапазоне взвешивания {Bereich}, до регулировки, с единицей измерения (d, % или единица массы). | [Значение] [Единица] | {Bereich}: Диапазон взвешивания (1-4) | Допуски | все | 40 | Да | Да | Да | Да
Aussermittig_Verkehrsfehler_Toleranz_oJ{Bereich}_{Punkt} | Заданное значение предела погрешности в эксплуатации для положения нагрузки {Punkt} проверки эксцентриситета нагрузки в диапазоне взвешивания {Bereich}, до регулировки, с единицей измерения (d, % или единица массы). | [Значение] [Единица] | {Bereich}: Диапазон взвешивания (1-4) {Punkt}: Контрольная точка (1 ... n) | Допуски | все | 43 | Да | Да | Да | Да
Aussermittig_Verkehrsfehler_Toleranz_ok_mJ{Bereich}_{Punkt} | OK/НЕ OK: соблюдено ли заданное значение предела погрешности в эксплуатации в положении нагрузки {Punkt} проверки эксцентриситета нагрузки в диапазоне взвешивания {Bereich}, после регулировки (НЕ OK красным цветом); N/A без допуска. | OK / НЕ OK | {Bereich}: Диапазон взвешивания (1-4) {Punkt}: Контрольная точка (1 ... n) | Допуски | все | 46 | Да | Да | Да | Да
Aussermittig_Verkehrsfehler_Toleranz_ok_oJ{Bereich}_{Punkt} | OK/НЕ OK: соблюдено ли заданное значение предела погрешности в эксплуатации в положении нагрузки {Punkt} проверки эксцентриситета нагрузки в диапазоне взвешивания {Bereich}, до регулировки (НЕ OK красным цветом); N/A без допуска. | OK / НЕ OK | {Bereich}: Диапазон взвешивания (1-4) {Punkt}: Контрольная точка (1 ... n) | Допуски | все | 46 | Да | Да | Да | Да
Aussermittig_Verkehrsfehler_Toleranz_ok{Bereich}_{Punkt} | OK/НЕ OK: соблюдено ли заданное значение предела погрешности в эксплуатации в положении нагрузки {Punkt} проверки эксцентриситета нагрузки в диапазоне взвешивания {Bereich} (НЕ OK красным цветом); N/A без допуска. | OK / НЕ OK | {Bereich}: Диапазон взвешивания (1-4) {Punkt}: Контрольная точка (1 ... n) | Допуски | все | 43 | Да | Да | Да | Да
Aussermittig_Verkehrsfehler_Toleranz_VglWert_mJ{Bereich}_{Punkt} | Сравниваемое значение (отклонение) в положении нагрузки {Punkt} проверки эксцентриситета нагрузки в диапазоне взвешивания {Bereich}, после регулировки, в единице измерения заданного допуска. N/A без допуска. | [Значение] [Единица] | {Bereich}: Диапазон взвешивания (1-4) {Punkt}: Контрольная точка (1 ... n) | Допуски | все | 51 | Да | Да | Да | Да
Aussermittig_Verkehrsfehler_Toleranz_VglWert_oJ{Bereich}_{Punkt} | Сравниваемое значение (отклонение) в положении нагрузки {Punkt} проверки эксцентриситета нагрузки в диапазоне взвешивания {Bereich}, до регулировки, в единице измерения заданного допуска. N/A без допуска. | [Значение] [Единица] | {Bereich}: Диапазон взвешивания (1-4) {Punkt}: Контрольная точка (1 ... n) | Допуски | все | 51 | Да | Да | Да | Да
Aussermittig_Verkehrsfehler_Toleranz_VglWert{Bereich}_{Punkt} | Сравниваемое значение (отклонение) в положении нагрузки {Punkt} проверки эксцентриситета нагрузки в диапазоне взвешивания {Bereich}, в единице измерения заданного допуска. N/A без допуска. | [Значение] [Единица] | {Bereich}: Диапазон взвешивания (1-4) {Punkt}: Контрольная точка (1 ... n) | Допуски | все | 48 | Да | Да | Да | Да
Aussermittig_Verkehrsfehler_Toleranz{Bereich} | Заданное значение предела погрешности в эксплуатации для первой контрольной точки проверки эксцентриситета нагрузки в диапазоне взвешивания {Bereich}, с единицей измерения (d, % или единица массы). Выводится также в контрольных значениях весов клиента с хранящимися там допусками. | [Значение] [Единица] | {Bereich}: Диапазон взвешивания (1-4) | Допуски | все | 37 | Да | Да | Да | Да |  | Да
Aussermittig_Verkehrsfehler_Toleranz{Bereich}_{Punkt} | Заданное значение предела погрешности в эксплуатации для положения нагрузки {Punkt} проверки эксцентриситета нагрузки в диапазоне взвешивания {Bereich}, с единицей измерения (d, % или единица массы). | [Значение] [Единица] | {Bereich}: Диапазон взвешивания (1-4) {Punkt}: Контрольная точка (1 ... n) | Допуски | все | 40 | Да | Да | Да | Да
Aussermittig_Verkehrsfehler_Toleranz{Punkt} | Заданное значение предела погрешности в эксплуатации для положения нагрузки {Punkt} проверки эксцентриситета нагрузки, с единицей измерения (d, % или единица массы), без указания диапазона взвешивания. | [Значение] [Единица] | {Punkt}: Контрольная точка (1 ... n) | Допуски | все | 38 | Да | Да | Да | Да
Eck_Eichfehler_MaxAbw_DiffWert{Bereich} | Расстояние между заданным значением предела погрешности при поверке и сравниваемым значением (наибольшее отклонение измеренных значений от измеренного значения в центре) проверки эксцентриситета нагрузки в диапазоне взвешивания {Bereich}, в единице измерения допуска; N/A без допуска. | [Значение] [Единица] | {Bereich}: Диапазон взвешивания (1-4) | Допуски | все | 31 | Да | Да | Да | Да
Eck_Eichfehler_MaxAbw_Innerh{Bereich} | Да/Нет: соблюдено ли заданное значение предела погрешности при поверке для наибольшего отклонения измеренных значений от измеренного значения в центре проверки эксцентриситета нагрузки в диапазоне взвешивания {Bereich}; N/A без допуска. | Да / Нет | {Bereich}: Диапазон взвешивания (1-4) | Допуски | все | 29 | Да | Да | Да | Да
Eck_Eichfehler_MaxAbw_VglWert{Bereich} | Сравниваемое значение: наибольшее отклонение измеренных значений от измеренного значения в центре проверки эксцентриситета нагрузки в диапазоне взвешивания {Bereich}, в единице измерения заданного допуска; N/A без допуска. | [Значение] [Единица] | {Bereich}: Диапазон взвешивания (1-4) | Допуски | все | 30 | Да | Да | Да | Да
Eck_Hersteller_Imax_DiffWert{Bereich} | Расстояние между заданным значением допуска изготовителя и сравниваемым значением (наибольшее отклонение I_ecc,max от измеренного значения в центре) проверки эксцентриситета нагрузки в диапазоне взвешивания {Bereich}, в единице измерения допуска; N/A без допуска. | [Значение] [Единица] | {Bereich}: Диапазон взвешивания (1-4) | Допуски | все | 29 | Да | Да | Да | Да
Eck_Hersteller_Imax_Innerh{Bereich} | Да/Нет: соблюдено ли заданное значение допуска изготовителя для наибольшего отклонения I_ecc,max от измеренного значения в центре проверки эксцентриситета нагрузки в диапазоне взвешивания {Bereich}; N/A без допуска. | Да / Нет | {Bereich}: Диапазон взвешивания (1-4) | Допуски | все | 27 | Да | Да | Да | Да
Eck_Hersteller_Imax_Toleranz{Bereich} | Заданное значение допуска изготовителя для наибольшего отклонения I_ecc,max от измеренного значения в центре проверки эксцентриситета нагрузки в диапазоне взвешивания {Bereich}, с единицей измерения (d, % или единица массы); N/A без допуска. | [Значение] [Единица] | {Bereich}: Диапазон взвешивания (1-4) | Допуски | все | 29 | Да | Да | Да | Да
Eck_Hersteller_Imax_VglWert{Bereich} | Сравниваемое значение: наибольшее отклонение I_ecc,max от измеренного значения в центре проверки эксцентриситета нагрузки в диапазоне взвешивания {Bereich}, в единице измерения заданного допуска; N/A без допуска. | [Значение] [Единица] | {Bereich}: Диапазон взвешивания (1-4) | Допуски | все | 28 | Да | Да | Да | Да
Eck_Hersteller_MaxAbw_DiffWert{Bereich} | Расстояние между заданным значением допуска изготовителя и сравниваемым значением (наибольшее отклонение измеренных значений от измеренного значения в центре) проверки эксцентриситета нагрузки в диапазоне взвешивания {Bereich}, в единице измерения допуска; N/A без допуска. | [Значение] [Единица] | {Bereich}: Диапазон взвешивания (1-4) | Допуски | все | 31 | Да | Да | Да | Да
Eck_Hersteller_MaxAbw_Innerh{Bereich} | Да/Нет: соблюдено ли заданное значение допуска изготовителя для наибольшего отклонения измеренных значений от измеренного значения в центре проверки эксцентриситета нагрузки в диапазоне взвешивания {Bereich}; N/A без допуска. | Да / Нет | {Bereich}: Диапазон взвешивания (1-4) | Допуски | все | 29 | Да | Да | Да | Да
Eck_Hersteller_MaxAbw_VglWert{Bereich} | Сравниваемое значение: наибольшее отклонение измеренных значений от измеренного значения в центре проверки эксцентриситета нагрузки в диапазоне взвешивания {Bereich}, в единице измерения заданного допуска; N/A без допуска. | [Значение] [Единица] | {Bereich}: Диапазон взвешивания (1-4) | Допуски | все | 30 | Да | Да | Да | Да
Eck_Imax_DiffWert{Bereich} | Расстояние между заданным значением допуска калибровки и сравниваемым значением (наибольшее отклонение I_ecc,max от измеренного значения в центре) проверки эксцентриситета нагрузки в диапазоне взвешивания {Bereich}, в единице измерения допуска; N/A без допуска. | [Значение] [Единица] | {Bereich}: Диапазон взвешивания (1-4) | Допуски | все | 18 | Да | Да | Да | Да
Eck_Imax_Innerh{Bereich} | Да/Нет: соблюдено ли заданное значение допуска калибровки для наибольшего отклонения I_ecc,max от измеренного значения в центре проверки эксцентриситета нагрузки в диапазоне взвешивания {Bereich}; N/A без допуска. | Да / Нет | {Bereich}: Диапазон взвешивания (1-4) | Допуски | все | 16 | Да | Да | Да | Да
Eck_Imax_Toleranz{Bereich} | Заданное значение допуска калибровки для наибольшего отклонения I_ecc,max от измеренного значения в центре проверки эксцентриситета нагрузки в диапазоне взвешивания {Bereich}, с единицей измерения (d, % или единица массы); N/A без допуска. | [Значение] [Единица] | {Bereich}: Диапазон взвешивания (1-4) | Допуски | все | 18 | Да | Да | Да | Да
Eck_Imax_VglWert{Bereich} | Сравниваемое значение: наибольшее отклонение I_ecc,max от измеренного значения в центре проверки эксцентриситета нагрузки в диапазоне взвешивания {Bereich}, в единице измерения заданного допуска; N/A без допуска. | [Значение] [Единица] | {Bereich}: Диапазон взвешивания (1-4) | Допуски | все | 17 | Да | Да | Да | Да
Eck_Kunden_Imax_DiffWert{Bereich} | Расстояние между заданным значением допуска клиента и сравниваемым значением (наибольшее отклонение I_ecc,max от измеренного значения в центре) проверки эксцентриситета нагрузки в диапазоне взвешивания {Bereich}, в единице измерения допуска; N/A без допуска. | [Значение] [Единица] | {Bereich}: Диапазон взвешивания (1-4) | Допуски | все | 25 | Да | Да | Да | Да
Eck_Kunden_Imax_Innerh{Bereich} | Да/Нет: соблюдено ли заданное значение допуска клиента для наибольшего отклонения I_ecc,max от измеренного значения в центре проверки эксцентриситета нагрузки в диапазоне взвешивания {Bereich}; N/A без допуска. | Да / Нет | {Bereich}: Диапазон взвешивания (1-4) | Допуски | все | 23 | Да | Да | Да | Да
Eck_Kunden_Imax_Toleranz{Bereich} | Заданное значение допуска клиента для наибольшего отклонения I_ecc,max от измеренного значения в центре проверки эксцентриситета нагрузки в диапазоне взвешивания {Bereich}, с единицей измерения (d, % или единица массы); N/A без допуска. | [Значение] [Единица] | {Bereich}: Диапазон взвешивания (1-4) | Допуски | все | 25 | Да | Да | Да | Да
Eck_Kunden_Imax_VglWert{Bereich} | Сравниваемое значение: наибольшее отклонение I_ecc,max от измеренного значения в центре проверки эксцентриситета нагрузки в диапазоне взвешивания {Bereich}, в единице измерения заданного допуска; N/A без допуска. | [Значение] [Единица] | {Bereich}: Диапазон взвешивания (1-4) | Допуски | все | 24 | Да | Да | Да | Да
Eck_Kunden_MaxAbw_DiffWert{Bereich} | Расстояние между заданным значением допуска клиента и сравниваемым значением (наибольшее отклонение измеренных значений от измеренного значения в центре) проверки эксцентриситета нагрузки в диапазоне взвешивания {Bereich}, в единице измерения допуска; N/A без допуска. | [Значение] [Единица] | {Bereich}: Диапазон взвешивания (1-4) | Допуски | все | 27 | Да | Да | Да | Да
Eck_Kunden_MaxAbw_Innerh{Bereich} | Да/Нет: соблюдено ли заданное значение допуска клиента для наибольшего отклонения измеренных значений от измеренного значения в центре проверки эксцентриситета нагрузки в диапазоне взвешивания {Bereich}; N/A без допуска. | Да / Нет | {Bereich}: Диапазон взвешивания (1-4) | Допуски | все | 25 | Да | Да | Да | Да
Eck_Kunden_MaxAbw_VglWert{Bereich} | Сравниваемое значение: наибольшее отклонение измеренных значений от измеренного значения в центре проверки эксцентриситета нагрузки в диапазоне взвешивания {Bereich}, в единице измерения заданного допуска; N/A без допуска. | [Значение] [Единица] | {Bereich}: Диапазон взвешивания (1-4) | Допуски | все | 26 | Да | Да | Да | Да
Eck_MaxAbw_DiffWert{Bereich} | Расстояние между заданным значением допуска калибровки и сравниваемым значением (наибольшее отклонение измеренных значений от измеренного значения в центре) проверки эксцентриситета нагрузки в диапазоне взвешивания {Bereich}, в единице измерения допуска; N/A без допуска. | [Значение] [Единица] | {Bereich}: Диапазон взвешивания (1-4) | Допуски | все | 20 | Да | Да | Да | Да
Eck_MaxAbw_Innerh{Bereich} | Да/Нет: соблюдено ли заданное значение допуска калибровки для наибольшего отклонения измеренных значений от измеренного значения в центре проверки эксцентриситета нагрузки в диапазоне взвешивания {Bereich}; N/A без допуска. | Да / Нет | {Bereich}: Диапазон взвешивания (1-4) | Допуски | все | 18 | Да | Да | Да | Да
Eck_MaxAbw_VglWert{Bereich} | Сравниваемое значение: наибольшее отклонение измеренных значений от измеренного значения в центре проверки эксцентриситета нагрузки в диапазоне взвешивания {Bereich}, в единице измерения заданного допуска; N/A без допуска. | [Значение] [Единица] | {Bereich}: Диапазон взвешивания (1-4) | Допуски | все | 19 | Да | Да | Да | Да
Eck_Verkehrsfehler_MaxAbw_DiffWert{Bereich} | Расстояние между заданным значением предела погрешности в эксплуатации и сравниваемым значением (наибольшее отклонение измеренных значений от измеренного значения в центре) проверки эксцентриситета нагрузки в диапазоне взвешивания {Bereich}, в единице измерения допуска; N/A без допуска. | [Значение] [Единица] | {Bereich}: Диапазон взвешивания (1-4) | Допуски | все | 35 | Да | Да | Да | Да
Eck_Verkehrsfehler_MaxAbw_Innerh{Bereich} | Да/Нет: соблюдено ли заданное значение предела погрешности в эксплуатации для наибольшего отклонения измеренных значений от измеренного значения в центре проверки эксцентриситета нагрузки в диапазоне взвешивания {Bereich}; N/A без допуска. | Да / Нет | {Bereich}: Диапазон взвешивания (1-4) | Допуски | все | 33 | Да | Да | Да | Да
Eck_Verkehrsfehler_MaxAbw_VglWert{Bereich} | Сравниваемое значение: наибольшее отклонение измеренных значений от измеренного значения в центре проверки эксцентриситета нагрузки в диапазоне взвешивания {Bereich}, в единице измерения заданного допуска; N/A без допуска. | [Значение] [Единица] | {Bereich}: Диапазон взвешивания (1-4) | Допуски | все | 34 | Да | Да | Да | Да
Richtigkeit_Eichfehler_Innerhalb_Toleranz_mJ{Bereich}_{Punkt} | Да/Нет: соблюдено ли заданное значение предела погрешности при поверке в контрольной точке {Punkt} проверки погрешностей показаний в диапазоне взвешивания {Bereich}, после регулировки; N/A без допуска. | Да / Нет | {Bereich}: Диапазон взвешивания (1-4) {Punkt}: Контрольная точка (1 ... n) | Допуски | все | 48 | Да | Да | Да | Да
Richtigkeit_Eichfehler_Innerhalb_Toleranz_oJ{Bereich}_{Punkt} | Да/Нет: соблюдено ли заданное значение предела погрешности при поверке в контрольной точке {Punkt} проверки погрешностей показаний в диапазоне взвешивания {Bereich}, до регулировки; N/A без допуска. | Да / Нет | {Bereich}: Диапазон взвешивания (1-4) {Punkt}: Контрольная точка (1 ... n) | Допуски | все | 48 | Да | Да | Да | Да
Richtigkeit_Eichfehler_Innerhalb_Toleranz{Bereich}_{Punkt} | Да/Нет: соблюдено ли заданное значение предела погрешности при поверке в контрольной точке {Punkt} проверки погрешностей показаний в диапазоне взвешивания {Bereich}; N/A без допуска. | Да / Нет | {Bereich}: Диапазон взвешивания (1-4) {Punkt}: Контрольная точка (1 ... n) | Допуски | все | 45 | Да | Да | Да | Да
Richtigkeit_Eichfehler_Messung_rot_mJ{Bereich}_{Punkt} | Измеренное значение (показание) с единицей измерения в контрольной точке {Punkt} проверки погрешностей показаний в диапазоне взвешивания {Bereich}, после регулировки; красным цветом, если заданное значение предела погрешности при поверке не соблюдено; N/A без допуска. | [Значение] [Единица] | {Bereich}: Диапазон взвешивания (1-4) {Punkt}: Контрольная точка (1 ... n) | Допуски | все | 41 | Да | Да | Да | Да
Richtigkeit_Eichfehler_Messung_rot_oJ{Bereich}_{Punkt} | Измеренное значение (показание) с единицей измерения в контрольной точке {Punkt} проверки погрешностей показаний в диапазоне взвешивания {Bereich}, до регулировки; красным цветом, если заданное значение предела погрешности при поверке не соблюдено; N/A без допуска. | [Значение] [Единица] | {Bereich}: Диапазон взвешивания (1-4) {Punkt}: Контрольная точка (1 ... n) | Допуски | все | 41 | Да | Да | Да | Да
Richtigkeit_Eichfehler_Messung_rot{Bereich}_{Punkt} | Измеренное значение (показание) с единицей измерения в контрольной точке {Punkt} проверки погрешностей показаний в диапазоне взвешивания {Bereich}; красным цветом, если заданное значение предела погрешности при поверке не соблюдено; N/A без допуска. | [Значение] [Единица] | {Bereich}: Диапазон взвешивания (1-4) {Punkt}: Контрольная точка (1 ... n) | Допуски | все | 38 | Да | Да | Да | Да
Richtigkeit_Eichfehler_Toleranz_Differenz_mJ{Bereich}_{Punkt} | Модуль отклонения в контрольной точке {Punkt} проверки погрешностей показаний в диапазоне взвешивания {Bereich}, после регулировки, в единице измерения заданного допуска (d, % или единица массы); пусто, если пересчёт невозможен. | [Значение] [Единица] | {Bereich}: Диапазон взвешивания (1-4) {Punkt}: Контрольная точка (1 ... n) | Допуски | все | 48 | Да | Да | Да | Да
Richtigkeit_Eichfehler_Toleranz_Differenz_oJ{Bereich}_{Punkt} | Модуль отклонения в контрольной точке {Punkt} проверки погрешностей показаний в диапазоне взвешивания {Bereich}, до регулировки, в единице измерения заданного допуска (d, % или единица массы); пусто, если пересчёт невозможен. | [Значение] [Единица] | {Bereich}: Диапазон взвешивания (1-4) {Punkt}: Контрольная точка (1 ... n) | Допуски | все | 48 | Да | Да | Да | Да
Richtigkeit_Eichfehler_Toleranz_Differenz{Bereich}_{Punkt} | Модуль отклонения в контрольной точке {Punkt} проверки погрешностей показаний в диапазоне взвешивания {Bereich}, в единице измерения заданного допуска (d, % или единица массы); пусто, если пересчёт невозможен. | [Значение] [Единица] | {Bereich}: Диапазон взвешивания (1-4) {Punkt}: Контрольная точка (1 ... n) | Допуски | все | 45 | Да | Да | Да | Да
Richtigkeit_Eichfehler_Toleranz_DiffWert_mJ{Bereich}_{Punkt} | Расстояние между заданным значением предела погрешности при поверке и сравниваемым значением в контрольной точке {Punkt} проверки погрешностей показаний в диапазоне взвешивания {Bereich}, после регулировки, в единице измерения допуска; отрицательное значение при превышении; N/A без допуска. | [Значение] [Единица] | {Bereich}: Диапазон взвешивания (1-4) {Punkt}: Контрольная точка (1 ... n) | Допуски | все | 47 | Да | Да | Да | Да
Richtigkeit_Eichfehler_Toleranz_DiffWert_oJ{Bereich}_{Punkt} | Расстояние между заданным значением предела погрешности при поверке и сравниваемым значением в контрольной точке {Punkt} проверки погрешностей показаний в диапазоне взвешивания {Bereich}, до регулировки, в единице измерения допуска; отрицательное значение при превышении; N/A без допуска. | [Значение] [Единица] | {Bereich}: Диапазон взвешивания (1-4) {Punkt}: Контрольная точка (1 ... n) | Допуски | все | 47 | Да | Да | Да | Да
Richtigkeit_Eichfehler_Toleranz_DiffWert{Bereich}_{Punkt} | Расстояние между заданным значением предела погрешности при поверке и сравниваемым значением в контрольной точке {Punkt} проверки погрешностей показаний в диапазоне взвешивания {Bereich}, в единице измерения допуска; отрицательное значение при превышении; N/A без допуска. | [Значение] [Единица] | {Bereich}: Диапазон взвешивания (1-4) {Punkt}: Контрольная точка (1 ... n) | Допуски | все | 44 | Да | Да | Да | Да
Richtigkeit_Eichfehler_Toleranz_max{Bereich} | Заданное значение предела погрешности при поверке для последней контрольной точки проверки погрешностей показаний в диапазоне взвешивания {Bereich}, с единицей измерения (d, % или единица массы). | [Значение] [Единица] | {Bereich}: Диапазон взвешивания (1-4) | Допуски | все | 36 | Да | Да | Да | Да |  | Да
Richtigkeit_Eichfehler_Toleranz_mJ{Bereich} | Заданное значение предела погрешности при поверке для первой контрольной точки проверки погрешностей показаний в диапазоне взвешивания {Bereich}, после регулировки, с единицей измерения (d, % или единица массы). | [Значение] [Единица] | {Bereich}: Диапазон взвешивания (1-4) | Допуски | все | 35 | Да | Да | Да | Да
Richtigkeit_Eichfehler_Toleranz_mJ{Bereich}_{Punkt} | Заданное значение предела погрешности при поверке для контрольной точки {Punkt} проверки погрешностей показаний в диапазоне взвешивания {Bereich}, после регулировки, с единицей измерения (d, % или единица массы). | [Значение] [Единица] | {Bereich}: Диапазон взвешивания (1-4) {Punkt}: Контрольная точка (1 ... n) | Допуски | все | 38 | Да | Да | Да | Да
Richtigkeit_Eichfehler_Toleranz_oJ{Bereich} | Заданное значение предела погрешности при поверке для первой контрольной точки проверки погрешностей показаний в диапазоне взвешивания {Bereich}, до регулировки, с единицей измерения (d, % или единица массы). | [Значение] [Единица] | {Bereich}: Диапазон взвешивания (1-4) | Допуски | все | 35 | Да | Да | Да | Да
Richtigkeit_Eichfehler_Toleranz_oJ{Bereich}_{Punkt} | Заданное значение предела погрешности при поверке для контрольной точки {Punkt} проверки погрешностей показаний в диапазоне взвешивания {Bereich}, до регулировки, с единицей измерения (d, % или единица массы). | [Значение] [Единица] | {Bereich}: Диапазон взвешивания (1-4) {Punkt}: Контрольная точка (1 ... n) | Допуски | все | 38 | Да | Да | Да | Да
Richtigkeit_Eichfehler_Toleranz_ok_mJ{Bereich}_{Punkt} | OK/НЕ OK: соблюдено ли заданное значение предела погрешности при поверке в контрольной точке {Punkt} проверки погрешностей показаний в диапазоне взвешивания {Bereich}, после регулировки (НЕ OK красным цветом); N/A без допуска. | OK / НЕ OK | {Bereich}: Диапазон взвешивания (1-4) {Punkt}: Контрольная точка (1 ... n) | Допуски | все | 41 | Да | Да | Да | Да
Richtigkeit_Eichfehler_Toleranz_ok_oJ{Bereich}_{Punkt} | OK/НЕ OK: соблюдено ли заданное значение предела погрешности при поверке в контрольной точке {Punkt} проверки погрешностей показаний в диапазоне взвешивания {Bereich}, до регулировки (НЕ OK красным цветом); N/A без допуска. | OK / НЕ OK | {Bereich}: Диапазон взвешивания (1-4) {Punkt}: Контрольная точка (1 ... n) | Допуски | все | 41 | Да | Да | Да | Да
Richtigkeit_Eichfehler_Toleranz_ok{Bereich}_{Punkt} | OK/НЕ OK: соблюдено ли заданное значение предела погрешности при поверке в контрольной точке {Punkt} проверки погрешностей показаний в диапазоне взвешивания {Bereich} (НЕ OK красным цветом); N/A без допуска. | OK / НЕ OK | {Bereich}: Диапазон взвешивания (1-4) {Punkt}: Контрольная точка (1 ... n) | Допуски | все | 38 | Да | Да | Да | Да
Richtigkeit_Eichfehler_Toleranz_VglWert_mJ{Bereich}_{Punkt} | Сравниваемое значение (отклонение) в контрольной точке {Punkt} проверки погрешностей показаний в диапазоне взвешивания {Bereich}, после регулировки, в единице измерения заданного допуска. В зависимости от правила принятия решения плюс неопределённость измерений. N/A без допуска. | [Значение] [Единица] | {Bereich}: Диапазон взвешивания (1-4) {Punkt}: Контрольная точка (1 ... n) | Допуски | все | 46 | Да | Да | Да | Да
Richtigkeit_Eichfehler_Toleranz_VglWert_oJ{Bereich}_{Punkt} | Сравниваемое значение (отклонение) в контрольной точке {Punkt} проверки погрешностей показаний в диапазоне взвешивания {Bereich}, до регулировки, в единице измерения заданного допуска. В зависимости от правила принятия решения плюс неопределённость измерений. N/A без допуска. | [Значение] [Единица] | {Bereich}: Диапазон взвешивания (1-4) {Punkt}: Контрольная точка (1 ... n) | Допуски | все | 46 | Да | Да | Да | Да
Richtigkeit_Eichfehler_Toleranz_VglWert{Bereich}_{Punkt} | Сравниваемое значение (отклонение) в контрольной точке {Punkt} проверки погрешностей показаний в диапазоне взвешивания {Bereich}, в единице измерения заданного допуска. В зависимости от правила принятия решения плюс неопределённость измерений. N/A без допуска. | [Значение] [Единица] | {Bereich}: Диапазон взвешивания (1-4) {Punkt}: Контрольная точка (1 ... n) | Допуски | все | 43 | Да | Да | Да | Да
Richtigkeit_Eichfehler_Toleranz{Bereich} | Заданное значение предела погрешности при поверке для первой контрольной точки проверки погрешностей показаний в диапазоне взвешивания {Bereich}, с единицей измерения (d, % или единица массы). | [Значение] [Единица] | {Bereich}: Диапазон взвешивания (1-4) | Допуски | все | 32 | Да | Да | Да | Да |  | Да
Richtigkeit_Eichfehler_Toleranz{Bereich}_{Punkt} | Заданное значение предела погрешности при поверке для контрольной точки {Punkt} проверки погрешностей показаний в диапазоне взвешивания {Bereich}, с единицей измерения (d, % или единица массы). | [Значение] [Единица] | {Bereich}: Диапазон взвешивания (1-4) {Punkt}: Контрольная точка (1 ... n) | Допуски | все | 35 | Да | Да | Да | Да |  | Да
Richtigkeit_Eichfehler_Toleranz{Punkt} | Заданное значение предела погрешности при поверке для контрольной точки {Punkt} проверки погрешностей показаний, с единицей измерения (d, % или единица массы), без указания диапазона взвешивания. | [Значение] [Единица] | {Punkt}: Контрольная точка (1 ... n) | Допуски | все | 33 | Да | Да | Да | Да
Richtigkeit_Hersteller_Innerhalb_Toleranz_mJ{Bereich}_{Punkt} | Да/Нет: соблюдено ли заданное значение допуска изготовителя в контрольной точке {Punkt} проверки погрешностей показаний в диапазоне взвешивания {Bereich}, после регулировки; N/A без допуска. | Да / Нет | {Bereich}: Диапазон взвешивания (1-4) {Punkt}: Контрольная точка (1 ... n) | Допуски | все | 48 | Да | Да | Да | Да
Richtigkeit_Hersteller_Innerhalb_Toleranz_oJ{Bereich}_{Punkt} | Да/Нет: соблюдено ли заданное значение допуска изготовителя в контрольной точке {Punkt} проверки погрешностей показаний в диапазоне взвешивания {Bereich}, до регулировки; N/A без допуска. | Да / Нет | {Bereich}: Диапазон взвешивания (1-4) {Punkt}: Контрольная точка (1 ... n) | Допуски | все | 48 | Да | Да | Да | Да
Richtigkeit_Hersteller_Innerhalb_Toleranz{Bereich}_{Punkt} | Да/Нет: соблюдено ли заданное значение допуска изготовителя в контрольной точке {Punkt} проверки погрешностей показаний в диапазоне взвешивания {Bereich}; N/A без допуска. | Да / Нет | {Bereich}: Диапазон взвешивания (1-4) {Punkt}: Контрольная точка (1 ... n) | Допуски | все | 45 | Да | Да | Да | Да
Richtigkeit_Hersteller_Messung_rot_mJ{Bereich}_{Punkt} | Измеренное значение (показание) с единицей измерения в контрольной точке {Punkt} проверки погрешностей показаний в диапазоне взвешивания {Bereich}, после регулировки; красным цветом, если заданное значение допуска изготовителя не соблюдено; N/A без допуска. | [Значение] [Единица] | {Bereich}: Диапазон взвешивания (1-4) {Punkt}: Контрольная точка (1 ... n) | Допуски | все | 41 | Да | Да | Да | Да
Richtigkeit_Hersteller_Messung_rot_oJ{Bereich}_{Punkt} | Измеренное значение (показание) с единицей измерения в контрольной точке {Punkt} проверки погрешностей показаний в диапазоне взвешивания {Bereich}, до регулировки; красным цветом, если заданное значение допуска изготовителя не соблюдено; N/A без допуска. | [Значение] [Единица] | {Bereich}: Диапазон взвешивания (1-4) {Punkt}: Контрольная точка (1 ... n) | Допуски | все | 41 | Да | Да | Да | Да
Richtigkeit_Hersteller_Messung_rot{Bereich}_{Punkt} | Измеренное значение (показание) с единицей измерения в контрольной точке {Punkt} проверки погрешностей показаний в диапазоне взвешивания {Bereich}; красным цветом, если заданное значение допуска изготовителя не соблюдено; N/A без допуска. | [Значение] [Единица] | {Bereich}: Диапазон взвешивания (1-4) {Punkt}: Контрольная точка (1 ... n) | Допуски | все | 38 | Да | Да | Да | Да
Richtigkeit_Hersteller_Toleranz_Differenz_mJ{Bereich}_{Punkt} | Модуль отклонения в контрольной точке {Punkt} проверки погрешностей показаний в диапазоне взвешивания {Bereich}, после регулировки, в единице измерения заданного допуска (d, % или единица массы); пусто, если пересчёт невозможен. | [Значение] [Единица] | {Bereich}: Диапазон взвешивания (1-4) {Punkt}: Контрольная точка (1 ... n) | Допуски | все | 48 | Да | Да | Да | Да
Richtigkeit_Hersteller_Toleranz_Differenz_oJ{Bereich}_{Punkt} | Модуль отклонения в контрольной точке {Punkt} проверки погрешностей показаний в диапазоне взвешивания {Bereich}, до регулировки, в единице измерения заданного допуска (d, % или единица массы); пусто, если пересчёт невозможен. | [Значение] [Единица] | {Bereich}: Диапазон взвешивания (1-4) {Punkt}: Контрольная точка (1 ... n) | Допуски | все | 48 | Да | Да | Да | Да
Richtigkeit_Hersteller_Toleranz_Differenz{Bereich}_{Punkt} | Модуль отклонения в контрольной точке {Punkt} проверки погрешностей показаний в диапазоне взвешивания {Bereich}, в единице измерения заданного допуска (d, % или единица массы); пусто, если пересчёт невозможен. | [Значение] [Единица] | {Bereich}: Диапазон взвешивания (1-4) {Punkt}: Контрольная точка (1 ... n) | Допуски | все | 45 | Да | Да | Да | Да
Richtigkeit_Hersteller_Toleranz_DiffWert_mJ{Bereich}_{Punkt} | Расстояние между заданным значением допуска изготовителя и сравниваемым значением в контрольной точке {Punkt} проверки погрешностей показаний в диапазоне взвешивания {Bereich}, после регулировки, в единице измерения допуска; отрицательное значение при превышении; N/A без допуска. | [Значение] [Единица] | {Bereich}: Диапазон взвешивания (1-4) {Punkt}: Контрольная точка (1 ... n) | Допуски | все | 47 | Да | Да | Да | Да
Richtigkeit_Hersteller_Toleranz_DiffWert_oJ{Bereich}_{Punkt} | Расстояние между заданным значением допуска изготовителя и сравниваемым значением в контрольной точке {Punkt} проверки погрешностей показаний в диапазоне взвешивания {Bereich}, до регулировки, в единице измерения допуска; отрицательное значение при превышении; N/A без допуска. | [Значение] [Единица] | {Bereich}: Диапазон взвешивания (1-4) {Punkt}: Контрольная точка (1 ... n) | Допуски | все | 47 | Да | Да | Да | Да
Richtigkeit_Hersteller_Toleranz_DiffWert{Bereich}_{Punkt} | Расстояние между заданным значением допуска изготовителя и сравниваемым значением в контрольной точке {Punkt} проверки погрешностей показаний в диапазоне взвешивания {Bereich}, в единице измерения допуска; отрицательное значение при превышении; N/A без допуска. | [Значение] [Единица] | {Bereich}: Диапазон взвешивания (1-4) {Punkt}: Контрольная точка (1 ... n) | Допуски | все | 44 | Да | Да | Да | Да
Richtigkeit_Hersteller_Toleranz_max{Bereich} | Заданное значение допуска изготовителя для последней контрольной точки проверки погрешностей показаний в диапазоне взвешивания {Bereich}, с единицей измерения (d, % или единица массы). | [Значение] [Единица] | {Bereich}: Диапазон взвешивания (1-4) | Допуски | все | 36 | Да | Да | Да | Да |  | Да
Richtigkeit_Hersteller_Toleranz_mJ{Bereich} | Заданное значение допуска изготовителя для первой контрольной точки проверки погрешностей показаний в диапазоне взвешивания {Bereich}, после регулировки, с единицей измерения (d, % или единица массы). | [Значение] [Единица] | {Bereich}: Диапазон взвешивания (1-4) | Допуски | все | 35 | Да | Да | Да | Да
Richtigkeit_Hersteller_Toleranz_mJ{Bereich}_{Punkt} | Заданное значение допуска изготовителя для контрольной точки {Punkt} проверки погрешностей показаний в диапазоне взвешивания {Bereich}, после регулировки, с единицей измерения (d, % или единица массы). | [Значение] [Единица] | {Bereich}: Диапазон взвешивания (1-4) {Punkt}: Контрольная точка (1 ... n) | Допуски | все | 38 | Да | Да | Да | Да
Richtigkeit_Hersteller_Toleranz_oJ{Bereich} | Заданное значение допуска изготовителя для первой контрольной точки проверки погрешностей показаний в диапазоне взвешивания {Bereich}, до регулировки, с единицей измерения (d, % или единица массы). | [Значение] [Единица] | {Bereich}: Диапазон взвешивания (1-4) | Допуски | все | 35 | Да | Да | Да | Да
Richtigkeit_Hersteller_Toleranz_oJ{Bereich}_{Punkt} | Заданное значение допуска изготовителя для контрольной точки {Punkt} проверки погрешностей показаний в диапазоне взвешивания {Bereich}, до регулировки, с единицей измерения (d, % или единица массы). | [Значение] [Единица] | {Bereich}: Диапазон взвешивания (1-4) {Punkt}: Контрольная точка (1 ... n) | Допуски | все | 38 | Да | Да | Да | Да
Richtigkeit_Hersteller_Toleranz_ok_mJ{Bereich}_{Punkt} | OK/НЕ OK: соблюдено ли заданное значение допуска изготовителя в контрольной точке {Punkt} проверки погрешностей показаний в диапазоне взвешивания {Bereich}, после регулировки (НЕ OK красным цветом); N/A без допуска. | OK / НЕ OK | {Bereich}: Диапазон взвешивания (1-4) {Punkt}: Контрольная точка (1 ... n) | Допуски | все | 41 | Да | Да | Да | Да
Richtigkeit_Hersteller_Toleranz_ok_oJ{Bereich}_{Punkt} | OK/НЕ OK: соблюдено ли заданное значение допуска изготовителя в контрольной точке {Punkt} проверки погрешностей показаний в диапазоне взвешивания {Bereich}, до регулировки (НЕ OK красным цветом); N/A без допуска. | OK / НЕ OK | {Bereich}: Диапазон взвешивания (1-4) {Punkt}: Контрольная точка (1 ... n) | Допуски | все | 41 | Да | Да | Да | Да
Richtigkeit_Hersteller_Toleranz_ok{Bereich}_{Punkt} | OK/НЕ OK: соблюдено ли заданное значение допуска изготовителя в контрольной точке {Punkt} проверки погрешностей показаний в диапазоне взвешивания {Bereich} (НЕ OK красным цветом); N/A без допуска. | OK / НЕ OK | {Bereich}: Диапазон взвешивания (1-4) {Punkt}: Контрольная точка (1 ... n) | Допуски | все | 38 | Да | Да | Да | Да
Richtigkeit_Hersteller_Toleranz_VglWert_mJ{Bereich}_{Punkt} | Сравниваемое значение (отклонение) в контрольной точке {Punkt} проверки погрешностей показаний в диапазоне взвешивания {Bereich}, после регулировки, в единице измерения заданного допуска. В зависимости от правила принятия решения плюс неопределённость измерений. N/A без допуска. | [Значение] [Единица] | {Bereich}: Диапазон взвешивания (1-4) {Punkt}: Контрольная точка (1 ... n) | Допуски | все | 46 | Да | Да | Да | Да
Richtigkeit_Hersteller_Toleranz_VglWert_oJ{Bereich}_{Punkt} | Сравниваемое значение (отклонение) в контрольной точке {Punkt} проверки погрешностей показаний в диапазоне взвешивания {Bereich}, до регулировки, в единице измерения заданного допуска. В зависимости от правила принятия решения плюс неопределённость измерений. N/A без допуска. | [Значение] [Единица] | {Bereich}: Диапазон взвешивания (1-4) {Punkt}: Контрольная точка (1 ... n) | Допуски | все | 46 | Да | Да | Да | Да
Richtigkeit_Hersteller_Toleranz_VglWert{Bereich}_{Punkt} | Сравниваемое значение (отклонение) в контрольной точке {Punkt} проверки погрешностей показаний в диапазоне взвешивания {Bereich}, в единице измерения заданного допуска. В зависимости от правила принятия решения плюс неопределённость измерений. N/A без допуска. | [Значение] [Единица] | {Bereich}: Диапазон взвешивания (1-4) {Punkt}: Контрольная точка (1 ... n) | Допуски | все | 43 | Да | Да | Да | Да
Richtigkeit_Hersteller_Toleranz{Bereich} | Заданное значение допуска изготовителя для первой контрольной точки проверки погрешностей показаний в диапазоне взвешивания {Bereich}, с единицей измерения (d, % или единица массы). | [Значение] [Единица] | {Bereich}: Диапазон взвешивания (1-4) | Допуски | все | 32 | Да | Да | Да | Да |  | Да
Richtigkeit_Hersteller_Toleranz{Bereich}_{Punkt} | Заданное значение допуска изготовителя для контрольной точки {Punkt} проверки погрешностей показаний в диапазоне взвешивания {Bereich}, с единицей измерения (d, % или единица массы). | [Значение] [Единица] | {Bereich}: Диапазон взвешивания (1-4) {Punkt}: Контрольная точка (1 ... n) | Допуски | все | 35 | Да | Да | Да | Да |  | Да
Richtigkeit_Hersteller_Toleranz{Punkt} | Заданное значение допуска изготовителя для контрольной точки {Punkt} проверки погрешностей показаний, с единицей измерения (d, % или единица массы), без указания диапазона взвешивания. | [Значение] [Единица] | {Punkt}: Контрольная точка (1 ... n) | Допуски | все | 33 | Да | Да | Да | Да
Richtigkeit_Innerhalb_Toleranz_mJ{Bereich}_{Punkt} | Да/Нет: соблюдено ли заданное значение допуска калибровки в контрольной точке {Punkt} проверки погрешностей показаний в диапазоне взвешивания {Bereich}, после регулировки; N/A без допуска. | Да / Нет | {Bereich}: Диапазон взвешивания (1-4) {Punkt}: Контрольная точка (1 ... n) | Допуски | все | 37 | Да | Да | Да | Да
Richtigkeit_Innerhalb_Toleranz_oJ{Bereich}_{Punkt} | Да/Нет: соблюдено ли заданное значение допуска калибровки в контрольной точке {Punkt} проверки погрешностей показаний в диапазоне взвешивания {Bereich}, до регулировки; N/A без допуска. | Да / Нет | {Bereich}: Диапазон взвешивания (1-4) {Punkt}: Контрольная точка (1 ... n) | Допуски | все | 37 | Да | Да | Да | Да
Richtigkeit_Innerhalb_Toleranz{Bereich}_{Punkt} | Да/Нет: соблюдено ли заданное значение допуска калибровки в контрольной точке {Punkt} проверки погрешностей показаний в диапазоне взвешивания {Bereich}; N/A без допуска. | Да / Нет | {Bereich}: Диапазон взвешивания (1-4) {Punkt}: Контрольная точка (1 ... n) | Допуски | все | 34 | Да | Да | Да | Да
Richtigkeit_Kunden_Innerhalb_Toleranz_mJ{Bereich}_{Punkt} | Да/Нет: соблюдено ли заданное значение допуска клиента в контрольной точке {Punkt} проверки погрешностей показаний в диапазоне взвешивания {Bereich}, после регулировки; N/A без допуска. | Да / Нет | {Bereich}: Диапазон взвешивания (1-4) {Punkt}: Контрольная точка (1 ... n) | Допуски | все | 44 | Да | Да | Да | Да
Richtigkeit_Kunden_Innerhalb_Toleranz_oJ{Bereich}_{Punkt} | Да/Нет: соблюдено ли заданное значение допуска клиента в контрольной точке {Punkt} проверки погрешностей показаний в диапазоне взвешивания {Bereich}, до регулировки; N/A без допуска. | Да / Нет | {Bereich}: Диапазон взвешивания (1-4) {Punkt}: Контрольная точка (1 ... n) | Допуски | все | 44 | Да | Да | Да | Да
Richtigkeit_Kunden_Innerhalb_Toleranz{Bereich}_{Punkt} | Да/Нет: соблюдено ли заданное значение допуска клиента в контрольной точке {Punkt} проверки погрешностей показаний в диапазоне взвешивания {Bereich}; N/A без допуска. | Да / Нет | {Bereich}: Диапазон взвешивания (1-4) {Punkt}: Контрольная точка (1 ... n) | Допуски | все | 41 | Да | Да | Да | Да
Richtigkeit_Kunden_Messung_rot_mJ{Bereich}_{Punkt} | Измеренное значение (показание) с единицей измерения в контрольной точке {Punkt} проверки погрешностей показаний в диапазоне взвешивания {Bereich}, после регулировки; красным цветом, если заданное значение допуска клиента не соблюдено; N/A без допуска. | [Значение] [Единица] | {Bereich}: Диапазон взвешивания (1-4) {Punkt}: Контрольная точка (1 ... n) | Допуски | все | 37 | Да | Да | Да | Да
Richtigkeit_Kunden_Messung_rot_oJ{Bereich}_{Punkt} | Измеренное значение (показание) с единицей измерения в контрольной точке {Punkt} проверки погрешностей показаний в диапазоне взвешивания {Bereich}, до регулировки; красным цветом, если заданное значение допуска клиента не соблюдено; N/A без допуска. | [Значение] [Единица] | {Bereich}: Диапазон взвешивания (1-4) {Punkt}: Контрольная точка (1 ... n) | Допуски | все | 37 | Да | Да | Да | Да
Richtigkeit_Kunden_Messung_rot{Bereich}_{Punkt} | Измеренное значение (показание) с единицей измерения в контрольной точке {Punkt} проверки погрешностей показаний в диапазоне взвешивания {Bereich}; красным цветом, если заданное значение допуска клиента не соблюдено; N/A без допуска. | [Значение] [Единица] | {Bereich}: Диапазон взвешивания (1-4) {Punkt}: Контрольная точка (1 ... n) | Допуски | все | 34 | Да | Да | Да | Да
Richtigkeit_Kunden_Toleranz_Differenz_mJ{Bereich}_{Punkt} | Модуль отклонения в контрольной точке {Punkt} проверки погрешностей показаний в диапазоне взвешивания {Bereich}, после регулировки, в единице измерения заданного допуска (d, % или единица массы); пусто, если пересчёт невозможен. | [Значение] [Единица] | {Bereich}: Диапазон взвешивания (1-4) {Punkt}: Контрольная точка (1 ... n) | Допуски | все | 44 | Да | Да | Да | Да
Richtigkeit_Kunden_Toleranz_Differenz_oJ{Bereich}_{Punkt} | Модуль отклонения в контрольной точке {Punkt} проверки погрешностей показаний в диапазоне взвешивания {Bereich}, до регулировки, в единице измерения заданного допуска (d, % или единица массы); пусто, если пересчёт невозможен. | [Значение] [Единица] | {Bereich}: Диапазон взвешивания (1-4) {Punkt}: Контрольная точка (1 ... n) | Допуски | все | 44 | Да | Да | Да | Да
Richtigkeit_Kunden_Toleranz_Differenz{Bereich}_{Punkt} | Модуль отклонения в контрольной точке {Punkt} проверки погрешностей показаний в диапазоне взвешивания {Bereich}, в единице измерения заданного допуска (d, % или единица массы); пусто, если пересчёт невозможен. | [Значение] [Единица] | {Bereich}: Диапазон взвешивания (1-4) {Punkt}: Контрольная точка (1 ... n) | Допуски | все | 41 | Да | Да | Да | Да
Richtigkeit_Kunden_Toleranz_DiffWert_mJ{Bereich}_{Punkt} | Расстояние между заданным значением допуска клиента и сравниваемым значением в контрольной точке {Punkt} проверки погрешностей показаний в диапазоне взвешивания {Bereich}, после регулировки, в единице измерения допуска; отрицательное значение при превышении; N/A без допуска. | [Значение] [Единица] | {Bereich}: Диапазон взвешивания (1-4) {Punkt}: Контрольная точка (1 ... n) | Допуски | все | 43 | Да | Да | Да | Да
Richtigkeit_Kunden_Toleranz_DiffWert_oJ{Bereich}_{Punkt} | Расстояние между заданным значением допуска клиента и сравниваемым значением в контрольной точке {Punkt} проверки погрешностей показаний в диапазоне взвешивания {Bereich}, до регулировки, в единице измерения допуска; отрицательное значение при превышении; N/A без допуска. | [Значение] [Единица] | {Bereich}: Диапазон взвешивания (1-4) {Punkt}: Контрольная точка (1 ... n) | Допуски | все | 43 | Да | Да | Да | Да
Richtigkeit_Kunden_Toleranz_DiffWert{Bereich}_{Punkt} | Расстояние между заданным значением допуска клиента и сравниваемым значением в контрольной точке {Punkt} проверки погрешностей показаний в диапазоне взвешивания {Bereich}, в единице измерения допуска; отрицательное значение при превышении; N/A без допуска. | [Значение] [Единица] | {Bereich}: Диапазон взвешивания (1-4) {Punkt}: Контрольная точка (1 ... n) | Допуски | все | 40 | Да | Да | Да | Да
Richtigkeit_Kunden_Toleranz_max{Bereich} | Заданное значение допуска клиента для последней контрольной точки проверки погрешностей показаний в диапазоне взвешивания {Bereich}, с единицей измерения (d, % или единица массы). | [Значение] [Единица] | {Bereich}: Диапазон взвешивания (1-4) | Допуски | все | 32 | Да | Да | Да | Да |  | Да
Richtigkeit_Kunden_Toleranz_mJ{Bereich} | Заданное значение допуска клиента для первой контрольной точки проверки погрешностей показаний в диапазоне взвешивания {Bereich}, после регулировки, с единицей измерения (d, % или единица массы). | [Значение] [Единица] | {Bereich}: Диапазон взвешивания (1-4) | Допуски | все | 31 | Да | Да | Да | Да
Richtigkeit_Kunden_Toleranz_mJ{Bereich}_{Punkt} | Заданное значение допуска клиента для контрольной точки {Punkt} проверки погрешностей показаний в диапазоне взвешивания {Bereich}, после регулировки, с единицей измерения (d, % или единица массы). | [Значение] [Единица] | {Bereich}: Диапазон взвешивания (1-4) {Punkt}: Контрольная точка (1 ... n) | Допуски | все | 34 | Да | Да | Да | Да
Richtigkeit_Kunden_Toleranz_oJ{Bereich} | Заданное значение допуска клиента для первой контрольной точки проверки погрешностей показаний в диапазоне взвешивания {Bereich}, до регулировки, с единицей измерения (d, % или единица массы). | [Значение] [Единица] | {Bereich}: Диапазон взвешивания (1-4) | Допуски | все | 31 | Да | Да | Да | Да
Richtigkeit_Kunden_Toleranz_oJ{Bereich}_{Punkt} | Заданное значение допуска клиента для контрольной точки {Punkt} проверки погрешностей показаний в диапазоне взвешивания {Bereich}, до регулировки, с единицей измерения (d, % или единица массы). | [Значение] [Единица] | {Bereich}: Диапазон взвешивания (1-4) {Punkt}: Контрольная точка (1 ... n) | Допуски | все | 34 | Да | Да | Да | Да
Richtigkeit_Kunden_Toleranz_ok_mJ{Bereich}_{Punkt} | OK/НЕ OK: соблюдено ли заданное значение допуска клиента в контрольной точке {Punkt} проверки погрешностей показаний в диапазоне взвешивания {Bereich}, после регулировки (НЕ OK красным цветом); N/A без допуска. | OK / НЕ OK | {Bereich}: Диапазон взвешивания (1-4) {Punkt}: Контрольная точка (1 ... n) | Допуски | все | 37 | Да | Да | Да | Да
Richtigkeit_Kunden_Toleranz_ok_oJ{Bereich}_{Punkt} | OK/НЕ OK: соблюдено ли заданное значение допуска клиента в контрольной точке {Punkt} проверки погрешностей показаний в диапазоне взвешивания {Bereich}, до регулировки (НЕ OK красным цветом); N/A без допуска. | OK / НЕ OK | {Bereich}: Диапазон взвешивания (1-4) {Punkt}: Контрольная точка (1 ... n) | Допуски | все | 37 | Да | Да | Да | Да
Richtigkeit_Kunden_Toleranz_ok{Bereich}_{Punkt} | OK/НЕ OK: соблюдено ли заданное значение допуска клиента в контрольной точке {Punkt} проверки погрешностей показаний в диапазоне взвешивания {Bereich} (НЕ OK красным цветом); N/A без допуска. | OK / НЕ OK | {Bereich}: Диапазон взвешивания (1-4) {Punkt}: Контрольная точка (1 ... n) | Допуски | все | 34 | Да | Да | Да | Да
Richtigkeit_Kunden_Toleranz_VglWert_mJ{Bereich}_{Punkt} | Сравниваемое значение (отклонение) в контрольной точке {Punkt} проверки погрешностей показаний в диапазоне взвешивания {Bereich}, после регулировки, в единице измерения заданного допуска. В зависимости от правила принятия решения плюс неопределённость измерений. N/A без допуска. | [Значение] [Единица] | {Bereich}: Диапазон взвешивания (1-4) {Punkt}: Контрольная точка (1 ... n) | Допуски | все | 42 | Да | Да | Да | Да
Richtigkeit_Kunden_Toleranz_VglWert_oJ{Bereich}_{Punkt} | Сравниваемое значение (отклонение) в контрольной точке {Punkt} проверки погрешностей показаний в диапазоне взвешивания {Bereich}, до регулировки, в единице измерения заданного допуска. В зависимости от правила принятия решения плюс неопределённость измерений. N/A без допуска. | [Значение] [Единица] | {Bereich}: Диапазон взвешивания (1-4) {Punkt}: Контрольная точка (1 ... n) | Допуски | все | 42 | Да | Да | Да | Да
Richtigkeit_Kunden_Toleranz_VglWert{Bereich}_{Punkt} | Сравниваемое значение (отклонение) в контрольной точке {Punkt} проверки погрешностей показаний в диапазоне взвешивания {Bereich}, в единице измерения заданного допуска. В зависимости от правила принятия решения плюс неопределённость измерений. N/A без допуска. | [Значение] [Единица] | {Bereich}: Диапазон взвешивания (1-4) {Punkt}: Контрольная точка (1 ... n) | Допуски | все | 39 | Да | Да | Да | Да
Richtigkeit_Kunden_Toleranz{Bereich} | Заданное значение допуска клиента для первой контрольной точки проверки погрешностей показаний в диапазоне взвешивания {Bereich}, с единицей измерения (d, % или единица массы). | [Значение] [Единица] | {Bereich}: Диапазон взвешивания (1-4) | Допуски | все | 28 | Да | Да | Да | Да |  | Да
Richtigkeit_Kunden_Toleranz{Bereich}_{Punkt} | Заданное значение допуска клиента для контрольной точки {Punkt} проверки погрешностей показаний в диапазоне взвешивания {Bereich}, с единицей измерения (d, % или единица массы). | [Значение] [Единица] | {Bereich}: Диапазон взвешивания (1-4) {Punkt}: Контрольная точка (1 ... n) | Допуски | все | 31 | Да | Да | Да | Да |  | Да
Richtigkeit_Kunden_Toleranz{Punkt} | Заданное значение допуска клиента для контрольной точки {Punkt} проверки погрешностей показаний, с единицей измерения (d, % или единица массы), без указания диапазона взвешивания. | [Значение] [Единица] | {Punkt}: Контрольная точка (1 ... n) | Допуски | все | 29 | Да | Да | Да | Да
Richtigkeit_Messung_rot_mJ{Bereich}_{Punkt} | Измеренное значение (показание) с единицей измерения в контрольной точке {Punkt} проверки погрешностей показаний в диапазоне взвешивания {Bereich}, после регулировки; красным цветом, если заданное значение допуска калибровки не соблюдено; N/A без допуска. | [Значение] [Единица] | {Bereich}: Диапазон взвешивания (1-4) {Punkt}: Контрольная точка (1 ... n) | Допуски | все | 30 | Да | Да | Да | Да
Richtigkeit_Messung_rot_oJ{Bereich}_{Punkt} | Измеренное значение (показание) с единицей измерения в контрольной точке {Punkt} проверки погрешностей показаний в диапазоне взвешивания {Bereich}, до регулировки; красным цветом, если заданное значение допуска калибровки не соблюдено; N/A без допуска. | [Значение] [Единица] | {Bereich}: Диапазон взвешивания (1-4) {Punkt}: Контрольная точка (1 ... n) | Допуски | все | 30 | Да | Да | Да | Да
Richtigkeit_Messung_rot{Bereich}_{Punkt} | Измеренное значение (показание) с единицей измерения в контрольной точке {Punkt} проверки погрешностей показаний в диапазоне взвешивания {Bereich}; красным цветом, если заданное значение допуска калибровки не соблюдено; N/A без допуска. | [Значение] [Единица] | {Bereich}: Диапазон взвешивания (1-4) {Punkt}: Контрольная точка (1 ... n) | Допуски | все | 27 | Да | Да | Да | Да
Richtigkeit_Toleranz_Differenz_mJ{Bereich}_{Punkt} | Модуль отклонения в контрольной точке {Punkt} проверки погрешностей показаний в диапазоне взвешивания {Bereich}, после регулировки, в единице измерения заданного допуска (d, % или единица массы); пусто, если пересчёт невозможен. | [Значение] [Единица] | {Bereich}: Диапазон взвешивания (1-4) {Punkt}: Контрольная точка (1 ... n) | Допуски | все | 37 | Да | Да | Да | Да
Richtigkeit_Toleranz_Differenz_oJ{Bereich}_{Punkt} | Модуль отклонения в контрольной точке {Punkt} проверки погрешностей показаний в диапазоне взвешивания {Bereich}, до регулировки, в единице измерения заданного допуска (d, % или единица массы); пусто, если пересчёт невозможен. | [Значение] [Единица] | {Bereich}: Диапазон взвешивания (1-4) {Punkt}: Контрольная точка (1 ... n) | Допуски | все | 37 | Да | Да | Да | Да
Richtigkeit_Toleranz_Differenz{Bereich}_{Punkt} | Модуль отклонения в контрольной точке {Punkt} проверки погрешностей показаний в диапазоне взвешивания {Bereich}, в единице измерения заданного допуска (d, % или единица массы); пусто, если пересчёт невозможен. | [Значение] [Единица] | {Bereich}: Диапазон взвешивания (1-4) {Punkt}: Контрольная точка (1 ... n) | Допуски | все | 34 | Да | Да | Да | Да
Richtigkeit_Toleranz_DiffWert_mJ{Bereich}_{Punkt} | Расстояние между заданным значением допуска калибровки и сравниваемым значением в контрольной точке {Punkt} проверки погрешностей показаний в диапазоне взвешивания {Bereich}, после регулировки, в единице измерения допуска; отрицательное значение при превышении; N/A без допуска. | [Значение] [Единица] | {Bereich}: Диапазон взвешивания (1-4) {Punkt}: Контрольная точка (1 ... n) | Допуски | все | 36 | Да | Да | Да | Да
Richtigkeit_Toleranz_DiffWert_oJ{Bereich}_{Punkt} | Расстояние между заданным значением допуска калибровки и сравниваемым значением в контрольной точке {Punkt} проверки погрешностей показаний в диапазоне взвешивания {Bereich}, до регулировки, в единице измерения допуска; отрицательное значение при превышении; N/A без допуска. | [Значение] [Единица] | {Bereich}: Диапазон взвешивания (1-4) {Punkt}: Контрольная точка (1 ... n) | Допуски | все | 36 | Да | Да | Да | Да
Richtigkeit_Toleranz_DiffWert{Bereich}_{Punkt} | Расстояние между заданным значением допуска калибровки и сравниваемым значением в контрольной точке {Punkt} проверки погрешностей показаний в диапазоне взвешивания {Bereich}, в единице измерения допуска; отрицательное значение при превышении; N/A без допуска. | [Значение] [Единица] | {Bereich}: Диапазон взвешивания (1-4) {Punkt}: Контрольная точка (1 ... n) | Допуски | все | 33 | Да | Да | Да | Да
Richtigkeit_Toleranz_max{Bereich} | Заданное значение допуска калибровки для последней контрольной точки проверки погрешностей показаний в диапазоне взвешивания {Bereich}, с единицей измерения (d, % или единица массы). | [Значение] [Единица] | {Bereich}: Диапазон взвешивания (1-4) | Допуски | все | 25 | Да | Да | Да | Да |  | Да
Richtigkeit_Toleranz_mJ{Bereich} | Заданное значение допуска калибровки для первой контрольной точки проверки погрешностей показаний в диапазоне взвешивания {Bereich}, после регулировки, с единицей измерения (d, % или единица массы). | [Значение] [Единица] | {Bereich}: Диапазон взвешивания (1-4) | Допуски | все | 24 | Да | Да | Да | Да
Richtigkeit_Toleranz_mJ{Bereich}_{Punkt} | Заданное значение допуска калибровки для контрольной точки {Punkt} проверки погрешностей показаний в диапазоне взвешивания {Bereich}, после регулировки, с единицей измерения (d, % или единица массы). | [Значение] [Единица] | {Bereich}: Диапазон взвешивания (1-4) {Punkt}: Контрольная точка (1 ... n) | Допуски | все | 27 | Да | Да | Да | Да
Richtigkeit_Toleranz_oJ{Bereich} | Заданное значение допуска калибровки для первой контрольной точки проверки погрешностей показаний в диапазоне взвешивания {Bereich}, до регулировки, с единицей измерения (d, % или единица массы). | [Значение] [Единица] | {Bereich}: Диапазон взвешивания (1-4) | Допуски | все | 24 | Да | Да | Да | Да
Richtigkeit_Toleranz_oJ{Bereich}_{Punkt} | Заданное значение допуска калибровки для контрольной точки {Punkt} проверки погрешностей показаний в диапазоне взвешивания {Bereich}, до регулировки, с единицей измерения (d, % или единица массы). | [Значение] [Единица] | {Bereich}: Диапазон взвешивания (1-4) {Punkt}: Контрольная точка (1 ... n) | Допуски | все | 27 | Да | Да | Да | Да
Richtigkeit_Toleranz_ok_mJ{Bereich}_{Punkt} | OK/НЕ OK: соблюдено ли заданное значение допуска калибровки в контрольной точке {Punkt} проверки погрешностей показаний в диапазоне взвешивания {Bereich}, после регулировки (НЕ OK красным цветом); N/A без допуска. | OK / НЕ OK | {Bereich}: Диапазон взвешивания (1-4) {Punkt}: Контрольная точка (1 ... n) | Допуски | все | 30 | Да | Да | Да | Да
Richtigkeit_Toleranz_ok_oJ{Bereich}_{Punkt} | OK/НЕ OK: соблюдено ли заданное значение допуска калибровки в контрольной точке {Punkt} проверки погрешностей показаний в диапазоне взвешивания {Bereich}, до регулировки (НЕ OK красным цветом); N/A без допуска. | OK / НЕ OK | {Bereich}: Диапазон взвешивания (1-4) {Punkt}: Контрольная точка (1 ... n) | Допуски | все | 30 | Да | Да | Да | Да
Richtigkeit_Toleranz_ok{Bereich}_{Punkt} | OK/НЕ OK: соблюдено ли заданное значение допуска калибровки в контрольной точке {Punkt} проверки погрешностей показаний в диапазоне взвешивания {Bereich} (НЕ OK красным цветом); N/A без допуска. | OK / НЕ OK | {Bereich}: Диапазон взвешивания (1-4) {Punkt}: Контрольная точка (1 ... n) | Допуски | все | 27 | Да | Да | Да | Да
Richtigkeit_Toleranz_VglWert_mJ{Bereich}_{Punkt} | Сравниваемое значение (отклонение) в контрольной точке {Punkt} проверки погрешностей показаний в диапазоне взвешивания {Bereich}, после регулировки, в единице измерения заданного допуска. В зависимости от правила принятия решения плюс неопределённость измерений. N/A без допуска. | [Значение] [Единица] | {Bereich}: Диапазон взвешивания (1-4) {Punkt}: Контрольная точка (1 ... n) | Допуски | все | 35 | Да | Да | Да | Да
Richtigkeit_Toleranz_VglWert_oJ{Bereich}_{Punkt} | Сравниваемое значение (отклонение) в контрольной точке {Punkt} проверки погрешностей показаний в диапазоне взвешивания {Bereich}, до регулировки, в единице измерения заданного допуска. В зависимости от правила принятия решения плюс неопределённость измерений. N/A без допуска. | [Значение] [Единица] | {Bereich}: Диапазон взвешивания (1-4) {Punkt}: Контрольная точка (1 ... n) | Допуски | все | 35 | Да | Да | Да | Да
Richtigkeit_Toleranz_VglWert{Bereich}_{Punkt} | Сравниваемое значение (отклонение) в контрольной точке {Punkt} проверки погрешностей показаний в диапазоне взвешивания {Bereich}, в единице измерения заданного допуска. В зависимости от правила принятия решения плюс неопределённость измерений. N/A без допуска. | [Значение] [Единица] | {Bereich}: Диапазон взвешивания (1-4) {Punkt}: Контрольная точка (1 ... n) | Допуски | все | 32 | Да | Да | Да | Да
Richtigkeit_Toleranz{Bereich} | Заданное значение допуска калибровки для первой контрольной точки проверки погрешностей показаний в диапазоне взвешивания {Bereich}, с единицей измерения (d, % или единица массы). | [Значение] [Единица] | {Bereich}: Диапазон взвешивания (1-4) | Допуски | все | 21 | Да | Да | Да | Да |  | Да
Richtigkeit_Toleranz{Bereich}_{Punkt} | Заданное значение допуска калибровки для контрольной точки {Punkt} проверки погрешностей показаний в диапазоне взвешивания {Bereich}, с единицей измерения (d, % или единица массы). | [Значение] [Единица] | {Bereich}: Диапазон взвешивания (1-4) {Punkt}: Контрольная точка (1 ... n) | Допуски | все | 24 | Да | Да | Да | Да |  | Да
Richtigkeit_Toleranz{Punkt} | Заданное значение допуска калибровки для контрольной точки {Punkt} проверки погрешностей показаний, с единицей измерения (d, % или единица массы), без указания диапазона взвешивания. | [Значение] [Единица] | {Punkt}: Контрольная точка (1 ... n) | Допуски | все | 22 | Да | Да | Да | Да
Richtigkeit_Verkehrsfehler_Innerhalb_Toleranz_mJ{Bereich}_{Punkt} | Да/Нет: соблюдено ли заданное значение предела погрешности в эксплуатации в контрольной точке {Punkt} проверки погрешностей показаний в диапазоне взвешивания {Bereich}, после регулировки; N/A без допуска. | Да / Нет | {Bereich}: Диапазон взвешивания (1-4) {Punkt}: Контрольная точка (1 ... n) | Допуски | все | 52 | Да | Да | Да | Да
Richtigkeit_Verkehrsfehler_Innerhalb_Toleranz_oJ{Bereich}_{Punkt} | Да/Нет: соблюдено ли заданное значение предела погрешности в эксплуатации в контрольной точке {Punkt} проверки погрешностей показаний в диапазоне взвешивания {Bereich}, до регулировки; N/A без допуска. | Да / Нет | {Bereich}: Диапазон взвешивания (1-4) {Punkt}: Контрольная точка (1 ... n) | Допуски | все | 52 | Да | Да | Да | Да
Richtigkeit_Verkehrsfehler_Innerhalb_Toleranz{Bereich}_{Punkt} | Да/Нет: соблюдено ли заданное значение предела погрешности в эксплуатации в контрольной точке {Punkt} проверки погрешностей показаний в диапазоне взвешивания {Bereich}; N/A без допуска. | Да / Нет | {Bereich}: Диапазон взвешивания (1-4) {Punkt}: Контрольная точка (1 ... n) | Допуски | все | 49 | Да | Да | Да | Да
Richtigkeit_Verkehrsfehler_Messung_rot_mJ{Bereich}_{Punkt} | Измеренное значение (показание) с единицей измерения в контрольной точке {Punkt} проверки погрешностей показаний в диапазоне взвешивания {Bereich}, после регулировки; красным цветом, если заданное значение предела погрешности в эксплуатации не соблюдено; N/A без допуска. | [Значение] [Единица] | {Bereich}: Диапазон взвешивания (1-4) {Punkt}: Контрольная точка (1 ... n) | Допуски | все | 45 | Да | Да | Да | Да
Richtigkeit_Verkehrsfehler_Messung_rot_oJ{Bereich}_{Punkt} | Измеренное значение (показание) с единицей измерения в контрольной точке {Punkt} проверки погрешностей показаний в диапазоне взвешивания {Bereich}, до регулировки; красным цветом, если заданное значение предела погрешности в эксплуатации не соблюдено; N/A без допуска. | [Значение] [Единица] | {Bereich}: Диапазон взвешивания (1-4) {Punkt}: Контрольная точка (1 ... n) | Допуски | все | 45 | Да | Да | Да | Да
Richtigkeit_Verkehrsfehler_Messung_rot{Bereich}_{Punkt} | Измеренное значение (показание) с единицей измерения в контрольной точке {Punkt} проверки погрешностей показаний в диапазоне взвешивания {Bereich}; красным цветом, если заданное значение предела погрешности в эксплуатации не соблюдено; N/A без допуска. | [Значение] [Единица] | {Bereich}: Диапазон взвешивания (1-4) {Punkt}: Контрольная точка (1 ... n) | Допуски | все | 42 | Да | Да | Да | Да
Richtigkeit_Verkehrsfehler_Toleranz_Differenz_mJ{Bereich}_{Punkt} | Модуль отклонения в контрольной точке {Punkt} проверки погрешностей показаний в диапазоне взвешивания {Bereich}, после регулировки, в единице измерения заданного допуска (d, % или единица массы); пусто, если пересчёт невозможен. | [Значение] [Единица] | {Bereich}: Диапазон взвешивания (1-4) {Punkt}: Контрольная точка (1 ... n) | Допуски | все | 52 | Да | Да | Да | Да
Richtigkeit_Verkehrsfehler_Toleranz_Differenz_oJ{Bereich}_{Punkt} | Модуль отклонения в контрольной точке {Punkt} проверки погрешностей показаний в диапазоне взвешивания {Bereich}, до регулировки, в единице измерения заданного допуска (d, % или единица массы); пусто, если пересчёт невозможен. | [Значение] [Единица] | {Bereich}: Диапазон взвешивания (1-4) {Punkt}: Контрольная точка (1 ... n) | Допуски | все | 52 | Да | Да | Да | Да
Richtigkeit_Verkehrsfehler_Toleranz_Differenz{Bereich}_{Punkt} | Модуль отклонения в контрольной точке {Punkt} проверки погрешностей показаний в диапазоне взвешивания {Bereich}, в единице измерения заданного допуска (d, % или единица массы); пусто, если пересчёт невозможен. | [Значение] [Единица] | {Bereich}: Диапазон взвешивания (1-4) {Punkt}: Контрольная точка (1 ... n) | Допуски | все | 49 | Да | Да | Да | Да
Richtigkeit_Verkehrsfehler_Toleranz_DiffWert_mJ{Bereich}_{Punkt} | Расстояние между заданным значением предела погрешности в эксплуатации и сравниваемым значением в контрольной точке {Punkt} проверки погрешностей показаний в диапазоне взвешивания {Bereich}, после регулировки, в единице измерения допуска; отрицательное значение при превышении; N/A без допуска. | [Значение] [Единица] | {Bereich}: Диапазон взвешивания (1-4) {Punkt}: Контрольная точка (1 ... n) | Допуски | все | 51 | Да | Да | Да | Да
Richtigkeit_Verkehrsfehler_Toleranz_DiffWert_oJ{Bereich}_{Punkt} | Расстояние между заданным значением предела погрешности в эксплуатации и сравниваемым значением в контрольной точке {Punkt} проверки погрешностей показаний в диапазоне взвешивания {Bereich}, до регулировки, в единице измерения допуска; отрицательное значение при превышении; N/A без допуска. | [Значение] [Единица] | {Bereich}: Диапазон взвешивания (1-4) {Punkt}: Контрольная точка (1 ... n) | Допуски | все | 51 | Да | Да | Да | Да
Richtigkeit_Verkehrsfehler_Toleranz_DiffWert{Bereich}_{Punkt} | Расстояние между заданным значением предела погрешности в эксплуатации и сравниваемым значением в контрольной точке {Punkt} проверки погрешностей показаний в диапазоне взвешивания {Bereich}, в единице измерения допуска; отрицательное значение при превышении; N/A без допуска. | [Значение] [Единица] | {Bereich}: Диапазон взвешивания (1-4) {Punkt}: Контрольная точка (1 ... n) | Допуски | все | 48 | Да | Да | Да | Да
Richtigkeit_Verkehrsfehler_Toleranz_max{Bereich} | Заданное значение предела погрешности в эксплуатации для последней контрольной точки проверки погрешностей показаний в диапазоне взвешивания {Bereich}, с единицей измерения (d, % или единица массы). | [Значение] [Единица] | {Bereich}: Диапазон взвешивания (1-4) | Допуски | все | 40 | Да | Да | Да | Да |  | Да
Richtigkeit_Verkehrsfehler_Toleranz_mJ{Bereich} | Заданное значение предела погрешности в эксплуатации для первой контрольной точки проверки погрешностей показаний в диапазоне взвешивания {Bereich}, после регулировки, с единицей измерения (d, % или единица массы). | [Значение] [Единица] | {Bereich}: Диапазон взвешивания (1-4) | Допуски | все | 39 | Да | Да | Да | Да
Richtigkeit_Verkehrsfehler_Toleranz_mJ{Bereich}_{Punkt} | Заданное значение предела погрешности в эксплуатации для контрольной точки {Punkt} проверки погрешностей показаний в диапазоне взвешивания {Bereich}, после регулировки, с единицей измерения (d, % или единица массы). | [Значение] [Единица] | {Bereich}: Диапазон взвешивания (1-4) {Punkt}: Контрольная точка (1 ... n) | Допуски | все | 42 | Да | Да | Да | Да
Richtigkeit_Verkehrsfehler_Toleranz_oJ{Bereich} | Заданное значение предела погрешности в эксплуатации для первой контрольной точки проверки погрешностей показаний в диапазоне взвешивания {Bereich}, до регулировки, с единицей измерения (d, % или единица массы). | [Значение] [Единица] | {Bereich}: Диапазон взвешивания (1-4) | Допуски | все | 39 | Да | Да | Да | Да
Richtigkeit_Verkehrsfehler_Toleranz_oJ{Bereich}_{Punkt} | Заданное значение предела погрешности в эксплуатации для контрольной точки {Punkt} проверки погрешностей показаний в диапазоне взвешивания {Bereich}, до регулировки, с единицей измерения (d, % или единица массы). | [Значение] [Единица] | {Bereich}: Диапазон взвешивания (1-4) {Punkt}: Контрольная точка (1 ... n) | Допуски | все | 42 | Да | Да | Да | Да
Richtigkeit_Verkehrsfehler_Toleranz_ok_mJ{Bereich}_{Punkt} | OK/НЕ OK: соблюдено ли заданное значение предела погрешности в эксплуатации в контрольной точке {Punkt} проверки погрешностей показаний в диапазоне взвешивания {Bereich}, после регулировки (НЕ OK красным цветом); N/A без допуска. | OK / НЕ OK | {Bereich}: Диапазон взвешивания (1-4) {Punkt}: Контрольная точка (1 ... n) | Допуски | все | 45 | Да | Да | Да | Да
Richtigkeit_Verkehrsfehler_Toleranz_ok_oJ{Bereich}_{Punkt} | OK/НЕ OK: соблюдено ли заданное значение предела погрешности в эксплуатации в контрольной точке {Punkt} проверки погрешностей показаний в диапазоне взвешивания {Bereich}, до регулировки (НЕ OK красным цветом); N/A без допуска. | OK / НЕ OK | {Bereich}: Диапазон взвешивания (1-4) {Punkt}: Контрольная точка (1 ... n) | Допуски | все | 45 | Да | Да | Да | Да
Richtigkeit_Verkehrsfehler_Toleranz_ok{Bereich}_{Punkt} | OK/НЕ OK: соблюдено ли заданное значение предела погрешности в эксплуатации в контрольной точке {Punkt} проверки погрешностей показаний в диапазоне взвешивания {Bereich} (НЕ OK красным цветом); N/A без допуска. | OK / НЕ OK | {Bereich}: Диапазон взвешивания (1-4) {Punkt}: Контрольная точка (1 ... n) | Допуски | все | 42 | Да | Да | Да | Да
Richtigkeit_Verkehrsfehler_Toleranz_VglWert_mJ{Bereich}_{Punkt} | Сравниваемое значение (отклонение) в контрольной точке {Punkt} проверки погрешностей показаний в диапазоне взвешивания {Bereich}, после регулировки, в единице измерения заданного допуска. В зависимости от правила принятия решения плюс неопределённость измерений. N/A без допуска. | [Значение] [Единица] | {Bereich}: Диапазон взвешивания (1-4) {Punkt}: Контрольная точка (1 ... n) | Допуски | все | 50 | Да | Да | Да | Да
Richtigkeit_Verkehrsfehler_Toleranz_VglWert_oJ{Bereich}_{Punkt} | Сравниваемое значение (отклонение) в контрольной точке {Punkt} проверки погрешностей показаний в диапазоне взвешивания {Bereich}, до регулировки, в единице измерения заданного допуска. В зависимости от правила принятия решения плюс неопределённость измерений. N/A без допуска. | [Значение] [Единица] | {Bereich}: Диапазон взвешивания (1-4) {Punkt}: Контрольная точка (1 ... n) | Допуски | все | 50 | Да | Да | Да | Да
Richtigkeit_Verkehrsfehler_Toleranz_VglWert{Bereich}_{Punkt} | Сравниваемое значение (отклонение) в контрольной точке {Punkt} проверки погрешностей показаний в диапазоне взвешивания {Bereich}, в единице измерения заданного допуска. В зависимости от правила принятия решения плюс неопределённость измерений. N/A без допуска. | [Значение] [Единица] | {Bereich}: Диапазон взвешивания (1-4) {Punkt}: Контрольная точка (1 ... n) | Допуски | все | 47 | Да | Да | Да | Да
Richtigkeit_Verkehrsfehler_Toleranz{Bereich} | Заданное значение предела погрешности в эксплуатации для первой контрольной точки проверки погрешностей показаний в диапазоне взвешивания {Bereich}, с единицей измерения (d, % или единица массы). | [Значение] [Единица] | {Bereich}: Диапазон взвешивания (1-4) | Допуски | все | 36 | Да | Да | Да | Да |  | Да
Richtigkeit_Verkehrsfehler_Toleranz{Bereich}_{Punkt} | Заданное значение предела погрешности в эксплуатации для контрольной точки {Punkt} проверки погрешностей показаний в диапазоне взвешивания {Bereich}, с единицей измерения (d, % или единица массы). | [Значение] [Единица] | {Bereich}: Диапазон взвешивания (1-4) {Punkt}: Контрольная точка (1 ... n) | Допуски | все | 39 | Да | Да | Да | Да |  | Да
Richtigkeit_Verkehrsfehler_Toleranz{Punkt} | Заданное значение предела погрешности в эксплуатации для контрольной точки {Punkt} проверки погрешностей показаний, с единицей измерения (d, % или единица массы), без указания диапазона взвешивания. | [Значение] [Единица] | {Punkt}: Контрольная точка (1 ... n) | Допуски | все | 37 | Да | Да | Да | Да
Toleranz_Entscheidungsregel | Указание, учитывает ли оценка допуска при проверке погрешностей показаний неопределённость измерений: «С неопределённостью» или «Без неопределённости» (согласно правилу принятия решения). | [Текст] |  | Допуски | все | 27 | Да | Да | Да | Да
Wdh2_Eichfehler_MaxAbw_DiffWert{Bereich} | Расстояние между заданным значением предела погрешности при поверке и сравниваемым значением (размах измеренных значений) второй проверки повторяемости в диапазоне взвешивания {Bereich}, в единице измерения допуска; N/A без допуска. | [Значение] [Единица] | {Bereich}: Диапазон взвешивания (1-4) | Допуски | все | 32 | Да | Да | Да | Да
Wdh2_Eichfehler_MaxAbw_Innerh{Bereich} | Да/Нет: соблюдено ли заданное значение предела погрешности при поверке для размаха измеренных значений второй проверки повторяемости в диапазоне взвешивания {Bereich}; N/A без допуска. | Да / Нет | {Bereich}: Диапазон взвешивания (1-4) | Допуски | все | 30 | Да | Да | Да | Да
Wdh2_Eichfehler_MaxAbw_VglWert{Bereich} | Сравниваемое значение: размах измеренных значений второй проверки повторяемости в диапазоне взвешивания {Bereich}, в единице измерения заданного допуска; N/A без допуска. | [Значение] [Единица] | {Bereich}: Диапазон взвешивания (1-4) | Допуски | все | 31 | Да | Да | Да | Да
Wdh2_Hersteller_MaxAbw_DiffWert{Bereich} | Расстояние между заданным значением допуска изготовителя и сравниваемым значением (размах измеренных значений) второй проверки повторяемости в диапазоне взвешивания {Bereich}, в единице измерения допуска; N/A без допуска. | [Значение] [Единица] | {Bereich}: Диапазон взвешивания (1-4) | Допуски | все | 32 | Да | Да | Да | Да
Wdh2_Hersteller_MaxAbw_Innerh{Bereich} | Да/Нет: соблюдено ли заданное значение допуска изготовителя для размаха измеренных значений второй проверки повторяемости в диапазоне взвешивания {Bereich}; N/A без допуска. | Да / Нет | {Bereich}: Диапазон взвешивания (1-4) | Допуски | все | 30 | Да | Да | Да | Да
Wdh2_Hersteller_MaxAbw_VglWert{Bereich} | Сравниваемое значение: размах измеренных значений второй проверки повторяемости в диапазоне взвешивания {Bereich}, в единице измерения заданного допуска; N/A без допуска. | [Значение] [Единица] | {Bereich}: Диапазон взвешивания (1-4) | Допуски | все | 31 | Да | Да | Да | Да
Wdh2_Hersteller_Std_DiffWert{Bereich} | Расстояние между заданным значением допуска изготовителя и сравниваемым значением (стандартное отклонение s измеренных значений) второй проверки повторяемости в диапазоне взвешивания {Bereich}, в единице измерения допуска; N/A без допуска. | [Значение] [Единица] | {Bereich}: Диапазон взвешивания (1-4) | Допуски | все | 29 | Да | Да | Да | Да
Wdh2_Hersteller_Std_Innerh{Bereich} | Да/Нет: соблюдено ли заданное значение допуска изготовителя для стандартного отклонения s измеренных значений второй проверки повторяемости в диапазоне взвешивания {Bereich}; N/A без допуска. | Да / Нет | {Bereich}: Диапазон взвешивания (1-4) | Допуски | все | 27 | Да | Да | Да | Да
Wdh2_Hersteller_Std_Toleranz{Bereich} | Заданное значение допуска изготовителя для стандартного отклонения s измеренных значений второй проверки повторяемости в диапазоне взвешивания {Bereich}, с единицей измерения (d, % или единица массы); N/A без допуска. | [Значение] [Единица] | {Bereich}: Диапазон взвешивания (1-4) | Допуски | все | 29 | Да | Да | Да | Да
Wdh2_Hersteller_Std_VglWert{Bereich} | Сравниваемое значение: стандартное отклонение s измеренных значений второй проверки повторяемости в диапазоне взвешивания {Bereich}, в единице измерения заданного допуска; N/A без допуска. | [Значение] [Единица] | {Bereich}: Диапазон взвешивания (1-4) | Допуски | все | 28 | Да | Да | Да | Да
Wdh2_Kunden_MaxAbw_DiffWert{Bereich} | Расстояние между заданным значением допуска клиента и сравниваемым значением (размах измеренных значений) второй проверки повторяемости в диапазоне взвешивания {Bereich}, в единице измерения допуска; N/A без допуска. | [Значение] [Единица] | {Bereich}: Диапазон взвешивания (1-4) | Допуски | все | 28 | Да | Да | Да | Да
Wdh2_Kunden_MaxAbw_Innerh{Bereich} | Да/Нет: соблюдено ли заданное значение допуска клиента для размаха измеренных значений второй проверки повторяемости в диапазоне взвешивания {Bereich}; N/A без допуска. | Да / Нет | {Bereich}: Диапазон взвешивания (1-4) | Допуски | все | 26 | Да | Да | Да | Да
Wdh2_Kunden_MaxAbw_VglWert{Bereich} | Сравниваемое значение: размах измеренных значений второй проверки повторяемости в диапазоне взвешивания {Bereich}, в единице измерения заданного допуска; N/A без допуска. | [Значение] [Единица] | {Bereich}: Диапазон взвешивания (1-4) | Допуски | все | 27 | Да | Да | Да | Да
Wdh2_Kunden_Std_DiffWert{Bereich} | Расстояние между заданным значением допуска клиента и сравниваемым значением (стандартное отклонение s измеренных значений) второй проверки повторяемости в диапазоне взвешивания {Bereich}, в единице измерения допуска; N/A без допуска. | [Значение] [Единица] | {Bereich}: Диапазон взвешивания (1-4) | Допуски | все | 25 | Да | Да | Да | Да
Wdh2_Kunden_Std_Innerh{Bereich} | Да/Нет: соблюдено ли заданное значение допуска клиента для стандартного отклонения s измеренных значений второй проверки повторяемости в диапазоне взвешивания {Bereich}; N/A без допуска. | Да / Нет | {Bereich}: Диапазон взвешивания (1-4) | Допуски | все | 23 | Да | Да | Да | Да
Wdh2_Kunden_Std_Toleranz{Bereich} | Заданное значение допуска клиента для стандартного отклонения s измеренных значений второй проверки повторяемости в диапазоне взвешивания {Bereich}, с единицей измерения (d, % или единица массы); N/A без допуска. | [Значение] [Единица] | {Bereich}: Диапазон взвешивания (1-4) | Допуски | все | 25 | Да | Да | Да | Да
Wdh2_Kunden_Std_VglWert{Bereich} | Сравниваемое значение: стандартное отклонение s измеренных значений второй проверки повторяемости в диапазоне взвешивания {Bereich}, в единице измерения заданного допуска; N/A без допуска. | [Значение] [Единица] | {Bereich}: Диапазон взвешивания (1-4) | Допуски | все | 24 | Да | Да | Да | Да
Wdh2_MaxAbw_DiffWert{Bereich} | Расстояние между заданным значением допуска калибровки и сравниваемым значением (размах измеренных значений) второй проверки повторяемости в диапазоне взвешивания {Bereich}, в единице измерения допуска; N/A без допуска. | [Значение] [Единица] | {Bereich}: Диапазон взвешивания (1-4) | Допуски | все | 21 | Да | Да | Да | Да
Wdh2_MaxAbw_Innerh{Bereich} | Да/Нет: соблюдено ли заданное значение допуска калибровки для размаха измеренных значений второй проверки повторяемости в диапазоне взвешивания {Bereich}; N/A без допуска. | Да / Нет | {Bereich}: Диапазон взвешивания (1-4) | Допуски | все | 19 | Да | Да | Да | Да
Wdh2_MaxAbw_VglWert{Bereich} | Сравниваемое значение: размах измеренных значений второй проверки повторяемости в диапазоне взвешивания {Bereich}, в единице измерения заданного допуска; N/A без допуска. | [Значение] [Единица] | {Bereich}: Диапазон взвешивания (1-4) | Допуски | все | 20 | Да | Да | Да | Да
Wdh2_Std_DiffWert{Bereich} | Расстояние между заданным значением допуска калибровки и сравниваемым значением (стандартное отклонение s измеренных значений) второй проверки повторяемости в диапазоне взвешивания {Bereich}, в единице измерения допуска; N/A без допуска. | [Значение] [Единица] | {Bereich}: Диапазон взвешивания (1-4) | Допуски | все | 18 | Да | Да | Да | Да
Wdh2_Std_Innerh{Bereich} | Да/Нет: соблюдено ли заданное значение допуска калибровки для стандартного отклонения s измеренных значений второй проверки повторяемости в диапазоне взвешивания {Bereich}; N/A без допуска. | Да / Нет | {Bereich}: Диапазон взвешивания (1-4) | Допуски | все | 16 | Да | Да | Да | Да
Wdh2_Std_Toleranz{Bereich} | Заданное значение допуска калибровки для стандартного отклонения s измеренных значений второй проверки повторяемости в диапазоне взвешивания {Bereich}, с единицей измерения (d, % или единица массы); N/A без допуска. | [Значение] [Единица] | {Bereich}: Диапазон взвешивания (1-4) | Допуски | все | 18 | Да | Да | Да | Да
Wdh2_Std_VglWert{Bereich} | Сравниваемое значение: стандартное отклонение s измеренных значений второй проверки повторяемости в диапазоне взвешивания {Bereich}, в единице измерения заданного допуска; N/A без допуска. | [Значение] [Единица] | {Bereich}: Диапазон взвешивания (1-4) | Допуски | все | 17 | Да | Да | Да | Да
Wdh2_Verkehrsfehler_MaxAbw_DiffWert{Bereich} | Расстояние между заданным значением предела погрешности в эксплуатации и сравниваемым значением (размах измеренных значений) второй проверки повторяемости в диапазоне взвешивания {Bereich}, в единице измерения допуска; N/A без допуска. | [Значение] [Единица] | {Bereich}: Диапазон взвешивания (1-4) | Допуски | все | 36 | Да | Да | Да | Да
Wdh2_Verkehrsfehler_MaxAbw_Innerh{Bereich} | Да/Нет: соблюдено ли заданное значение предела погрешности в эксплуатации для размаха измеренных значений второй проверки повторяемости в диапазоне взвешивания {Bereich}; N/A без допуска. | Да / Нет | {Bereich}: Диапазон взвешивания (1-4) | Допуски | все | 34 | Да | Да | Да | Да
Wdh2_Verkehrsfehler_MaxAbw_VglWert{Bereich} | Сравниваемое значение: размах измеренных значений второй проверки повторяемости в диапазоне взвешивания {Bereich}, в единице измерения заданного допуска; N/A без допуска. | [Значение] [Единица] | {Bereich}: Диапазон взвешивания (1-4) | Допуски | все | 35 | Да | Да | Да | Да
Wdh_Eichfehler_MaxAbw_DiffWert{Bereich} | Расстояние между заданным значением предела погрешности при поверке и сравниваемым значением (размах измеренных значений) проверки повторяемости в диапазоне взвешивания {Bereich}, в единице измерения допуска; N/A без допуска. | [Значение] [Единица] | {Bereich}: Диапазон взвешивания (1-4) | Допуски | все | 31 | Да | Да | Да | Да
Wdh_Eichfehler_MaxAbw_Innerh{Bereich} | Да/Нет: соблюдено ли заданное значение предела погрешности при поверке для размаха измеренных значений проверки повторяемости в диапазоне взвешивания {Bereich}; N/A без допуска. | Да / Нет | {Bereich}: Диапазон взвешивания (1-4) | Допуски | все | 29 | Да | Да | Да | Да
Wdh_Eichfehler_MaxAbw_VglWert{Bereich} | Сравниваемое значение: размах измеренных значений проверки повторяемости в диапазоне взвешивания {Bereich}, в единице измерения заданного допуска; N/A без допуска. | [Значение] [Единица] | {Bereich}: Диапазон взвешивания (1-4) | Допуски | все | 30 | Да | Да | Да | Да
Wdh_Hersteller_MaxAbw_DiffWert{Bereich} | Расстояние между заданным значением допуска изготовителя и сравниваемым значением (размах измеренных значений) проверки повторяемости в диапазоне взвешивания {Bereich}, в единице измерения допуска; N/A без допуска. | [Значение] [Единица] | {Bereich}: Диапазон взвешивания (1-4) | Допуски | все | 31 | Да | Да | Да | Да
Wdh_Hersteller_MaxAbw_Innerh{Bereich} | Да/Нет: соблюдено ли заданное значение допуска изготовителя для размаха измеренных значений проверки повторяемости в диапазоне взвешивания {Bereich}; N/A без допуска. | Да / Нет | {Bereich}: Диапазон взвешивания (1-4) | Допуски | все | 29 | Да | Да | Да | Да
Wdh_Hersteller_MaxAbw_VglWert{Bereich} | Сравниваемое значение: размах измеренных значений проверки повторяемости в диапазоне взвешивания {Bereich}, в единице измерения заданного допуска; N/A без допуска. | [Значение] [Единица] | {Bereich}: Диапазон взвешивания (1-4) | Допуски | все | 30 | Да | Да | Да | Да
Wdh_Hersteller_Std_DiffWert{Bereich} | Расстояние между заданным значением допуска изготовителя и сравниваемым значением (стандартное отклонение s измеренных значений) проверки повторяемости в диапазоне взвешивания {Bereich}, в единице измерения допуска; N/A без допуска. | [Значение] [Единица] | {Bereich}: Диапазон взвешивания (1-4) | Допуски | все | 28 | Да | Да | Да | Да
Wdh_Hersteller_Std_Innerh{Bereich} | Да/Нет: соблюдено ли заданное значение допуска изготовителя для стандартного отклонения s измеренных значений проверки повторяемости в диапазоне взвешивания {Bereich}; N/A без допуска. | Да / Нет | {Bereich}: Диапазон взвешивания (1-4) | Допуски | все | 26 | Да | Да | Да | Да
Wdh_Hersteller_Std_Toleranz{Bereich} | Заданное значение допуска изготовителя для стандартного отклонения s измеренных значений проверки повторяемости в диапазоне взвешивания {Bereich}, с единицей измерения (d, % или единица массы); N/A без допуска. | [Значение] [Единица] | {Bereich}: Диапазон взвешивания (1-4) | Допуски | все | 28 | Да | Да | Да | Да
Wdh_Hersteller_Std_VglWert{Bereich} | Сравниваемое значение: стандартное отклонение s измеренных значений проверки повторяемости в диапазоне взвешивания {Bereich}, в единице измерения заданного допуска; N/A без допуска. | [Значение] [Единица] | {Bereich}: Диапазон взвешивания (1-4) | Допуски | все | 27 | Да | Да | Да | Да
Wdh_Kunden_MaxAbw_DiffWert{Bereich} | Расстояние между заданным значением допуска клиента и сравниваемым значением (размах измеренных значений) проверки повторяемости в диапазоне взвешивания {Bereich}, в единице измерения допуска; N/A без допуска. | [Значение] [Единица] | {Bereich}: Диапазон взвешивания (1-4) | Допуски | все | 27 | Да | Да | Да | Да
Wdh_Kunden_MaxAbw_Innerh{Bereich} | Да/Нет: соблюдено ли заданное значение допуска клиента для размаха измеренных значений проверки повторяемости в диапазоне взвешивания {Bereich}; N/A без допуска. | Да / Нет | {Bereich}: Диапазон взвешивания (1-4) | Допуски | все | 25 | Да | Да | Да | Да
Wdh_Kunden_MaxAbw_VglWert{Bereich} | Сравниваемое значение: размах измеренных значений проверки повторяемости в диапазоне взвешивания {Bereich}, в единице измерения заданного допуска; N/A без допуска. | [Значение] [Единица] | {Bereich}: Диапазон взвешивания (1-4) | Допуски | все | 26 | Да | Да | Да | Да
Wdh_Kunden_Std_DiffWert{Bereich} | Расстояние между заданным значением допуска клиента и сравниваемым значением (стандартное отклонение s измеренных значений) проверки повторяемости в диапазоне взвешивания {Bereich}, в единице измерения допуска; N/A без допуска. | [Значение] [Единица] | {Bereich}: Диапазон взвешивания (1-4) | Допуски | все | 24 | Да | Да | Да | Да
Wdh_Kunden_Std_Innerh{Bereich} | Да/Нет: соблюдено ли заданное значение допуска клиента для стандартного отклонения s измеренных значений проверки повторяемости в диапазоне взвешивания {Bereich}; N/A без допуска. | Да / Нет | {Bereich}: Диапазон взвешивания (1-4) | Допуски | все | 22 | Да | Да | Да | Да
Wdh_Kunden_Std_Toleranz{Bereich} | Заданное значение допуска клиента для стандартного отклонения s измеренных значений проверки повторяемости в диапазоне взвешивания {Bereich}, с единицей измерения (d, % или единица массы); N/A без допуска. | [Значение] [Единица] | {Bereich}: Диапазон взвешивания (1-4) | Допуски | все | 24 | Да | Да | Да | Да
Wdh_Kunden_Std_VglWert{Bereich} | Сравниваемое значение: стандартное отклонение s измеренных значений проверки повторяемости в диапазоне взвешивания {Bereich}, в единице измерения заданного допуска; N/A без допуска. | [Значение] [Единица] | {Bereich}: Диапазон взвешивания (1-4) | Допуски | все | 23 | Да | Да | Да | Да
Wdh_MaxAbw_DiffWert{Bereich} | Расстояние между заданным значением допуска калибровки и сравниваемым значением (размах измеренных значений) проверки повторяемости в диапазоне взвешивания {Bereich}, в единице измерения допуска; N/A без допуска. | [Значение] [Единица] | {Bereich}: Диапазон взвешивания (1-4) | Допуски | все | 20 | Да | Да | Да | Да
Wdh_MaxAbw_Innerh{Bereich} | Да/Нет: соблюдено ли заданное значение допуска калибровки для размаха измеренных значений проверки повторяемости в диапазоне взвешивания {Bereich}; N/A без допуска. | Да / Нет | {Bereich}: Диапазон взвешивания (1-4) | Допуски | все | 18 | Да | Да | Да | Да
Wdh_MaxAbw_VglWert{Bereich} | Сравниваемое значение: размах измеренных значений проверки повторяемости в диапазоне взвешивания {Bereich}, в единице измерения заданного допуска; N/A без допуска. | [Значение] [Единица] | {Bereich}: Диапазон взвешивания (1-4) | Допуски | все | 19 | Да | Да | Да | Да
Wdh_Std_DiffWert{Bereich} | Расстояние между заданным значением допуска калибровки и сравниваемым значением (стандартное отклонение s измеренных значений) проверки повторяемости в диапазоне взвешивания {Bereich}, в единице измерения допуска; N/A без допуска. | [Значение] [Единица] | {Bereich}: Диапазон взвешивания (1-4) | Допуски | все | 17 | Да | Да | Да | Да
Wdh_Std_Innerh{Bereich} | Да/Нет: соблюдено ли заданное значение допуска калибровки для стандартного отклонения s измеренных значений проверки повторяемости в диапазоне взвешивания {Bereich}; N/A без допуска. | Да / Нет | {Bereich}: Диапазон взвешивания (1-4) | Допуски | все | 15 | Да | Да | Да | Да
Wdh_Std_Toleranz{Bereich} | Заданное значение допуска калибровки для стандартного отклонения s измеренных значений проверки повторяемости в диапазоне взвешивания {Bereich}, с единицей измерения (d, % или единица массы); N/A без допуска. | [Значение] [Единица] | {Bereich}: Диапазон взвешивания (1-4) | Допуски | все | 17 | Да | Да | Да | Да
Wdh_Std_VglWert{Bereich} | Сравниваемое значение: стандартное отклонение s измеренных значений проверки повторяемости в диапазоне взвешивания {Bereich}, в единице измерения заданного допуска; N/A без допуска. | [Значение] [Единица] | {Bereich}: Диапазон взвешивания (1-4) | Допуски | все | 16 | Да | Да | Да | Да
Wdh_Verkehrsfehler_MaxAbw_DiffWert{Bereich} | Расстояние между заданным значением предела погрешности в эксплуатации и сравниваемым значением (размах измеренных значений) проверки повторяемости в диапазоне взвешивания {Bereich}, в единице измерения допуска; N/A без допуска. | [Значение] [Единица] | {Bereich}: Диапазон взвешивания (1-4) | Допуски | все | 35 | Да | Да | Да | Да
Wdh_Verkehrsfehler_MaxAbw_Innerh{Bereich} | Да/Нет: соблюдено ли заданное значение предела погрешности в эксплуатации для размаха измеренных значений проверки повторяемости в диапазоне взвешивания {Bereich}; N/A без допуска. | Да / Нет | {Bereich}: Диапазон взвешивания (1-4) | Допуски | все | 33 | Да | Да | Да | Да
Wdh_Verkehrsfehler_MaxAbw_VglWert{Bereich} | Сравниваемое значение: размах измеренных значений проверки повторяемости в диапазоне взвешивания {Bereich}, в единице измерения заданного допуска; N/A без допуска. | [Значение] [Единица] | {Bereich}: Диапазон взвешивания (1-4) | Допуски | все | 34 | Да | Да | Да | Да
Wiederholbarkeit2_Eichfehler_Innerhalb_Toleranz_mJ{Bereich}_{Messung} | Да/Нет: соблюдено ли заданное значение предела погрешности при поверке при измерении {Messung} второй проверки повторяемости в диапазоне взвешивания {Bereich}, после регулировки; N/A без допуска. | Да / Нет | {Bereich}: Диапазон взвешивания (1-4) {Messung}: Измерение (1 ... n) | Допуски | все | 54 | Да | Да | Да | Да
Wiederholbarkeit2_Eichfehler_Innerhalb_Toleranz_oJ{Bereich}_{Messung} | Да/Нет: соблюдено ли заданное значение предела погрешности при поверке при измерении {Messung} второй проверки повторяемости в диапазоне взвешивания {Bereich}, до регулировки; N/A без допуска. | Да / Нет | {Bereich}: Диапазон взвешивания (1-4) {Messung}: Измерение (1 ... n) | Допуски | все | 54 | Да | Да | Да | Да
Wiederholbarkeit2_Eichfehler_Innerhalb_Toleranz{Bereich}_{Messung} | Да/Нет: соблюдено ли заданное значение предела погрешности при поверке при измерении {Messung} второй проверки повторяемости в диапазоне взвешивания {Bereich}; N/A без допуска. | Да / Нет | {Bereich}: Диапазон взвешивания (1-4) {Messung}: Измерение (1 ... n) | Допуски | все | 51 | Да | Да | Да | Да
Wiederholbarkeit2_Eichfehler_Messung_rot_mJ{Bereich}_{Messung} | Измеренное значение (показание) с единицей измерения при измерении {Messung} второй проверки повторяемости в диапазоне взвешивания {Bereich}, после регулировки; красным цветом, если заданное значение предела погрешности при поверке не соблюдено; N/A без допуска. | [Значение] [Единица] | {Bereich}: Диапазон взвешивания (1-4) {Messung}: Измерение (1 ... n) | Допуски | все | 47 | Да | Да | Да | Да
Wiederholbarkeit2_Eichfehler_Messung_rot_oJ{Bereich}_{Messung} | Измеренное значение (показание) с единицей измерения при измерении {Messung} второй проверки повторяемости в диапазоне взвешивания {Bereich}, до регулировки; красным цветом, если заданное значение предела погрешности при поверке не соблюдено; N/A без допуска. | [Значение] [Единица] | {Bereich}: Диапазон взвешивания (1-4) {Messung}: Измерение (1 ... n) | Допуски | все | 47 | Да | Да | Да | Да
Wiederholbarkeit2_Eichfehler_Messung_rot{Bereich}_{Messung} | Измеренное значение (показание) с единицей измерения при измерении {Messung} второй проверки повторяемости в диапазоне взвешивания {Bereich}; красным цветом, если заданное значение предела погрешности при поверке не соблюдено; N/A без допуска. | [Значение] [Единица] | {Bereich}: Диапазон взвешивания (1-4) {Messung}: Измерение (1 ... n) | Допуски | все | 44 | Да | Да | Да | Да
Wiederholbarkeit2_Eichfehler_Toleranz_Differenz_mJ{Bereich}_{Messung} | Модуль отклонения при измерении {Messung} второй проверки повторяемости в диапазоне взвешивания {Bereich}, после регулировки, в единице измерения заданного допуска (d, % или единица массы); пусто, если пересчёт невозможен. | [Значение] [Единица] | {Bereich}: Диапазон взвешивания (1-4) {Messung}: Измерение (1 ... n) | Допуски | все | 54 | Да | Да | Да | Да
Wiederholbarkeit2_Eichfehler_Toleranz_Differenz_oJ{Bereich}_{Messung} | Модуль отклонения при измерении {Messung} второй проверки повторяемости в диапазоне взвешивания {Bereich}, до регулировки, в единице измерения заданного допуска (d, % или единица массы); пусто, если пересчёт невозможен. | [Значение] [Единица] | {Bereich}: Диапазон взвешивания (1-4) {Messung}: Измерение (1 ... n) | Допуски | все | 54 | Да | Да | Да | Да
Wiederholbarkeit2_Eichfehler_Toleranz_Differenz{Bereich}_{Messung} | Модуль отклонения при измерении {Messung} второй проверки повторяемости в диапазоне взвешивания {Bereich}, в единице измерения заданного допуска (d, % или единица массы); пусто, если пересчёт невозможен. | [Значение] [Единица] | {Bereich}: Диапазон взвешивания (1-4) {Messung}: Измерение (1 ... n) | Допуски | все | 51 | Да | Да | Да | Да
Wiederholbarkeit2_Eichfehler_Toleranz_DiffWert_mJ{Bereich}_{Messung} | Расстояние между заданным значением предела погрешности при поверке и сравниваемым значением при измерении {Messung} второй проверки повторяемости в диапазоне взвешивания {Bereich}, после регулировки, в единице измерения допуска; отрицательное значение при превышении; N/A без допуска. | [Значение] [Единица] | {Bereich}: Диапазон взвешивания (1-4) {Messung}: Измерение (1 ... n) | Допуски | все | 53 | Да | Да | Да | Да
Wiederholbarkeit2_Eichfehler_Toleranz_DiffWert_oJ{Bereich}_{Messung} | Расстояние между заданным значением предела погрешности при поверке и сравниваемым значением при измерении {Messung} второй проверки повторяемости в диапазоне взвешивания {Bereich}, до регулировки, в единице измерения допуска; отрицательное значение при превышении; N/A без допуска. | [Значение] [Единица] | {Bereich}: Диапазон взвешивания (1-4) {Messung}: Измерение (1 ... n) | Допуски | все | 53 | Да | Да | Да | Да
Wiederholbarkeit2_Eichfehler_Toleranz_DiffWert{Bereich}_{Messung} | Расстояние между заданным значением предела погрешности при поверке и сравниваемым значением при измерении {Messung} второй проверки повторяемости в диапазоне взвешивания {Bereich}, в единице измерения допуска; отрицательное значение при превышении; N/A без допуска. | [Значение] [Единица] | {Bereich}: Диапазон взвешивания (1-4) {Messung}: Измерение (1 ... n) | Допуски | все | 50 | Да | Да | Да | Да
Wiederholbarkeit2_Eichfehler_Toleranz_max{Bereich} | Заданное значение предела погрешности при поверке для последнего измерения второй проверки повторяемости в диапазоне взвешивания {Bereich}, с единицей измерения (d, % или единица массы). | [Значение] [Единица] | {Bereich}: Диапазон взвешивания (1-4) | Допуски | все | 42 | Да | Да | Да | Да
Wiederholbarkeit2_Eichfehler_Toleranz_mJ{Bereich} | Заданное значение предела погрешности при поверке для первой контрольной точки второй проверки повторяемости в диапазоне взвешивания {Bereich}, после регулировки, с единицей измерения (d, % или единица массы). | [Значение] [Единица] | {Bereich}: Диапазон взвешивания (1-4) | Допуски | все | 41 | Да | Да | Да | Да
Wiederholbarkeit2_Eichfehler_Toleranz_mJ{Bereich}_{Messung} | Заданное значение предела погрешности при поверке для измерения {Messung} второй проверки повторяемости в диапазоне взвешивания {Bereich}, после регулировки, с единицей измерения (d, % или единица массы). | [Значение] [Единица] | {Bereich}: Диапазон взвешивания (1-4) {Messung}: Измерение (1 ... n) | Допуски | все | 44 | Да | Да | Да | Да
Wiederholbarkeit2_Eichfehler_Toleranz_oJ{Bereich} | Заданное значение предела погрешности при поверке для первой контрольной точки второй проверки повторяемости в диапазоне взвешивания {Bereich}, до регулировки, с единицей измерения (d, % или единица массы). | [Значение] [Единица] | {Bereich}: Диапазон взвешивания (1-4) | Допуски | все | 41 | Да | Да | Да | Да
Wiederholbarkeit2_Eichfehler_Toleranz_oJ{Bereich}_{Messung} | Заданное значение предела погрешности при поверке для измерения {Messung} второй проверки повторяемости в диапазоне взвешивания {Bereich}, до регулировки, с единицей измерения (d, % или единица массы). | [Значение] [Единица] | {Bereich}: Диапазон взвешивания (1-4) {Messung}: Измерение (1 ... n) | Допуски | все | 44 | Да | Да | Да | Да
Wiederholbarkeit2_Eichfehler_Toleranz_ok_mJ{Bereich}_{Messung} | OK/НЕ OK: соблюдено ли заданное значение предела погрешности при поверке при измерении {Messung} второй проверки повторяемости в диапазоне взвешивания {Bereich}, после регулировки (НЕ OK красным цветом); N/A без допуска. | OK / НЕ OK | {Bereich}: Диапазон взвешивания (1-4) {Messung}: Измерение (1 ... n) | Допуски | все | 47 | Да | Да | Да | Да
Wiederholbarkeit2_Eichfehler_Toleranz_ok_oJ{Bereich}_{Messung} | OK/НЕ OK: соблюдено ли заданное значение предела погрешности при поверке при измерении {Messung} второй проверки повторяемости в диапазоне взвешивания {Bereich}, до регулировки (НЕ OK красным цветом); N/A без допуска. | OK / НЕ OK | {Bereich}: Диапазон взвешивания (1-4) {Messung}: Измерение (1 ... n) | Допуски | все | 47 | Да | Да | Да | Да
Wiederholbarkeit2_Eichfehler_Toleranz_ok{Bereich}_{Messung} | OK/НЕ OK: соблюдено ли заданное значение предела погрешности при поверке при измерении {Messung} второй проверки повторяемости в диапазоне взвешивания {Bereich} (НЕ OK красным цветом); N/A без допуска. | OK / НЕ OK | {Bereich}: Диапазон взвешивания (1-4) {Messung}: Измерение (1 ... n) | Допуски | все | 44 | Да | Да | Да | Да
Wiederholbarkeit2_Eichfehler_Toleranz_VglWert_mJ{Bereich}_{Messung} | Сравниваемое значение (отклонение) при измерении {Messung} второй проверки повторяемости в диапазоне взвешивания {Bereich}, после регулировки, в единице измерения заданного допуска. N/A без допуска. | [Значение] [Единица] | {Bereich}: Диапазон взвешивания (1-4) {Messung}: Измерение (1 ... n) | Допуски | все | 52 | Да | Да | Да | Да
Wiederholbarkeit2_Eichfehler_Toleranz_VglWert_oJ{Bereich}_{Messung} | Сравниваемое значение (отклонение) при измерении {Messung} второй проверки повторяемости в диапазоне взвешивания {Bereich}, до регулировки, в единице измерения заданного допуска. N/A без допуска. | [Значение] [Единица] | {Bereich}: Диапазон взвешивания (1-4) {Messung}: Измерение (1 ... n) | Допуски | все | 52 | Да | Да | Да | Да
Wiederholbarkeit2_Eichfehler_Toleranz_VglWert{Bereich}_{Messung} | Сравниваемое значение (отклонение) при измерении {Messung} второй проверки повторяемости в диапазоне взвешивания {Bereich}, в единице измерения заданного допуска. N/A без допуска. | [Значение] [Единица] | {Bereich}: Диапазон взвешивания (1-4) {Messung}: Измерение (1 ... n) | Допуски | все | 49 | Да | Да | Да | Да
Wiederholbarkeit2_Eichfehler_Toleranz{Bereich} | Заданное значение предела погрешности при поверке для первой контрольной точки второй проверки повторяемости в диапазоне взвешивания {Bereich}, с единицей измерения (d, % или единица массы). | [Значение] [Единица] | {Bereich}: Диапазон взвешивания (1-4) | Допуски | все | 38 | Да | Да | Да | Да
Wiederholbarkeit2_Eichfehler_Toleranz{Bereich}_{Messung} | Заданное значение предела погрешности при поверке для измерения {Messung} второй проверки повторяемости в диапазоне взвешивания {Bereich}, с единицей измерения (d, % или единица массы). | [Значение] [Единица] | {Bereich}: Диапазон взвешивания (1-4) {Messung}: Измерение (1 ... n) | Допуски | все | 41 | Да | Да | Да | Да
Wiederholbarkeit2_Eichfehler_Toleranz{Punkt} | Заданное значение предела погрешности при поверке для измерения {Punkt} второй проверки повторяемости, с единицей измерения (d, % или единица массы), без указания диапазона взвешивания. | [Значение] [Единица] | {Punkt}: Контрольная точка (1 ... n) | Допуски | все | 39 | Да | Да | Да | Да
Wiederholbarkeit2_Hersteller_Innerhalb_Toleranz_mJ{Bereich}_{Messung} | Да/Нет: соблюдено ли заданное значение допуска изготовителя при измерении {Messung} второй проверки повторяемости в диапазоне взвешивания {Bereich}, после регулировки; N/A без допуска. | Да / Нет | {Bereich}: Диапазон взвешивания (1-4) {Messung}: Измерение (1 ... n) | Допуски | все | 54 | Да | Да | Да | Да
Wiederholbarkeit2_Hersteller_Innerhalb_Toleranz_oJ{Bereich}_{Messung} | Да/Нет: соблюдено ли заданное значение допуска изготовителя при измерении {Messung} второй проверки повторяемости в диапазоне взвешивания {Bereich}, до регулировки; N/A без допуска. | Да / Нет | {Bereich}: Диапазон взвешивания (1-4) {Messung}: Измерение (1 ... n) | Допуски | все | 54 | Да | Да | Да | Да
Wiederholbarkeit2_Hersteller_Innerhalb_Toleranz{Bereich}_{Messung} | Да/Нет: соблюдено ли заданное значение допуска изготовителя при измерении {Messung} второй проверки повторяемости в диапазоне взвешивания {Bereich}; N/A без допуска. | Да / Нет | {Bereich}: Диапазон взвешивания (1-4) {Messung}: Измерение (1 ... n) | Допуски | все | 51 | Да | Да | Да | Да
Wiederholbarkeit2_Hersteller_Messung_rot_mJ{Bereich}_{Messung} | Измеренное значение (показание) с единицей измерения при измерении {Messung} второй проверки повторяемости в диапазоне взвешивания {Bereich}, после регулировки; красным цветом, если заданное значение допуска изготовителя не соблюдено; N/A без допуска. | [Значение] [Единица] | {Bereich}: Диапазон взвешивания (1-4) {Messung}: Измерение (1 ... n) | Допуски | все | 47 | Да | Да | Да | Да
Wiederholbarkeit2_Hersteller_Messung_rot_oJ{Bereich}_{Messung} | Измеренное значение (показание) с единицей измерения при измерении {Messung} второй проверки повторяемости в диапазоне взвешивания {Bereich}, до регулировки; красным цветом, если заданное значение допуска изготовителя не соблюдено; N/A без допуска. | [Значение] [Единица] | {Bereich}: Диапазон взвешивания (1-4) {Messung}: Измерение (1 ... n) | Допуски | все | 47 | Да | Да | Да | Да
Wiederholbarkeit2_Hersteller_Messung_rot{Bereich}_{Messung} | Измеренное значение (показание) с единицей измерения при измерении {Messung} второй проверки повторяемости в диапазоне взвешивания {Bereich}; красным цветом, если заданное значение допуска изготовителя не соблюдено; N/A без допуска. | [Значение] [Единица] | {Bereich}: Диапазон взвешивания (1-4) {Messung}: Измерение (1 ... n) | Допуски | все | 44 | Да | Да | Да | Да
Wiederholbarkeit2_Hersteller_Toleranz_Differenz_mJ{Bereich}_{Messung} | Модуль отклонения при измерении {Messung} второй проверки повторяемости в диапазоне взвешивания {Bereich}, после регулировки, в единице измерения заданного допуска (d, % или единица массы); пусто, если пересчёт невозможен. | [Значение] [Единица] | {Bereich}: Диапазон взвешивания (1-4) {Messung}: Измерение (1 ... n) | Допуски | все | 54 | Да | Да | Да | Да
Wiederholbarkeit2_Hersteller_Toleranz_Differenz_oJ{Bereich}_{Messung} | Модуль отклонения при измерении {Messung} второй проверки повторяемости в диапазоне взвешивания {Bereich}, до регулировки, в единице измерения заданного допуска (d, % или единица массы); пусто, если пересчёт невозможен. | [Значение] [Единица] | {Bereich}: Диапазон взвешивания (1-4) {Messung}: Измерение (1 ... n) | Допуски | все | 54 | Да | Да | Да | Да
Wiederholbarkeit2_Hersteller_Toleranz_Differenz{Bereich}_{Messung} | Модуль отклонения при измерении {Messung} второй проверки повторяемости в диапазоне взвешивания {Bereich}, в единице измерения заданного допуска (d, % или единица массы); пусто, если пересчёт невозможен. | [Значение] [Единица] | {Bereich}: Диапазон взвешивания (1-4) {Messung}: Измерение (1 ... n) | Допуски | все | 51 | Да | Да | Да | Да
Wiederholbarkeit2_Hersteller_Toleranz_DiffWert_mJ{Bereich}_{Messung} | Расстояние между заданным значением допуска изготовителя и сравниваемым значением при измерении {Messung} второй проверки повторяемости в диапазоне взвешивания {Bereich}, после регулировки, в единице измерения допуска; отрицательное значение при превышении; N/A без допуска. | [Значение] [Единица] | {Bereich}: Диапазон взвешивания (1-4) {Messung}: Измерение (1 ... n) | Допуски | все | 53 | Да | Да | Да | Да
Wiederholbarkeit2_Hersteller_Toleranz_DiffWert_oJ{Bereich}_{Messung} | Расстояние между заданным значением допуска изготовителя и сравниваемым значением при измерении {Messung} второй проверки повторяемости в диапазоне взвешивания {Bereich}, до регулировки, в единице измерения допуска; отрицательное значение при превышении; N/A без допуска. | [Значение] [Единица] | {Bereich}: Диапазон взвешивания (1-4) {Messung}: Измерение (1 ... n) | Допуски | все | 53 | Да | Да | Да | Да
Wiederholbarkeit2_Hersteller_Toleranz_DiffWert{Bereich}_{Messung} | Расстояние между заданным значением допуска изготовителя и сравниваемым значением при измерении {Messung} второй проверки повторяемости в диапазоне взвешивания {Bereich}, в единице измерения допуска; отрицательное значение при превышении; N/A без допуска. | [Значение] [Единица] | {Bereich}: Диапазон взвешивания (1-4) {Messung}: Измерение (1 ... n) | Допуски | все | 50 | Да | Да | Да | Да
Wiederholbarkeit2_Hersteller_Toleranz_max{Bereich} | Заданное значение допуска изготовителя для последнего измерения второй проверки повторяемости в диапазоне взвешивания {Bereich}, с единицей измерения (d, % или единица массы). | [Значение] [Единица] | {Bereich}: Диапазон взвешивания (1-4) | Допуски | все | 42 | Да | Да | Да | Да
Wiederholbarkeit2_Hersteller_Toleranz_mJ{Bereich} | Заданное значение допуска изготовителя для первой контрольной точки второй проверки повторяемости в диапазоне взвешивания {Bereich}, после регулировки, с единицей измерения (d, % или единица массы). | [Значение] [Единица] | {Bereich}: Диапазон взвешивания (1-4) | Допуски | все | 41 | Да | Да | Да | Да
Wiederholbarkeit2_Hersteller_Toleranz_mJ{Bereich}_{Messung} | Заданное значение допуска изготовителя для измерения {Messung} второй проверки повторяемости в диапазоне взвешивания {Bereich}, после регулировки, с единицей измерения (d, % или единица массы). | [Значение] [Единица] | {Bereich}: Диапазон взвешивания (1-4) {Messung}: Измерение (1 ... n) | Допуски | все | 44 | Да | Да | Да | Да
Wiederholbarkeit2_Hersteller_Toleranz_oJ{Bereich} | Заданное значение допуска изготовителя для первой контрольной точки второй проверки повторяемости в диапазоне взвешивания {Bereich}, до регулировки, с единицей измерения (d, % или единица массы). | [Значение] [Единица] | {Bereich}: Диапазон взвешивания (1-4) | Допуски | все | 41 | Да | Да | Да | Да
Wiederholbarkeit2_Hersteller_Toleranz_oJ{Bereich}_{Messung} | Заданное значение допуска изготовителя для измерения {Messung} второй проверки повторяемости в диапазоне взвешивания {Bereich}, до регулировки, с единицей измерения (d, % или единица массы). | [Значение] [Единица] | {Bereich}: Диапазон взвешивания (1-4) {Messung}: Измерение (1 ... n) | Допуски | все | 44 | Да | Да | Да | Да
Wiederholbarkeit2_Hersteller_Toleranz_ok_mJ{Bereich}_{Messung} | OK/НЕ OK: соблюдено ли заданное значение допуска изготовителя при измерении {Messung} второй проверки повторяемости в диапазоне взвешивания {Bereich}, после регулировки (НЕ OK красным цветом); N/A без допуска. | OK / НЕ OK | {Bereich}: Диапазон взвешивания (1-4) {Messung}: Измерение (1 ... n) | Допуски | все | 47 | Да | Да | Да | Да
Wiederholbarkeit2_Hersteller_Toleranz_ok_oJ{Bereich}_{Messung} | OK/НЕ OK: соблюдено ли заданное значение допуска изготовителя при измерении {Messung} второй проверки повторяемости в диапазоне взвешивания {Bereich}, до регулировки (НЕ OK красным цветом); N/A без допуска. | OK / НЕ OK | {Bereich}: Диапазон взвешивания (1-4) {Messung}: Измерение (1 ... n) | Допуски | все | 47 | Да | Да | Да | Да
Wiederholbarkeit2_Hersteller_Toleranz_ok{Bereich}_{Messung} | OK/НЕ OK: соблюдено ли заданное значение допуска изготовителя при измерении {Messung} второй проверки повторяемости в диапазоне взвешивания {Bereich} (НЕ OK красным цветом); N/A без допуска. | OK / НЕ OK | {Bereich}: Диапазон взвешивания (1-4) {Messung}: Измерение (1 ... n) | Допуски | все | 44 | Да | Да | Да | Да
Wiederholbarkeit2_Hersteller_Toleranz_VglWert_mJ{Bereich}_{Messung} | Сравниваемое значение (отклонение) при измерении {Messung} второй проверки повторяемости в диапазоне взвешивания {Bereich}, после регулировки, в единице измерения заданного допуска. N/A без допуска. | [Значение] [Единица] | {Bereich}: Диапазон взвешивания (1-4) {Messung}: Измерение (1 ... n) | Допуски | все | 52 | Да | Да | Да | Да
Wiederholbarkeit2_Hersteller_Toleranz_VglWert_oJ{Bereich}_{Messung} | Сравниваемое значение (отклонение) при измерении {Messung} второй проверки повторяемости в диапазоне взвешивания {Bereich}, до регулировки, в единице измерения заданного допуска. N/A без допуска. | [Значение] [Единица] | {Bereich}: Диапазон взвешивания (1-4) {Messung}: Измерение (1 ... n) | Допуски | все | 52 | Да | Да | Да | Да
Wiederholbarkeit2_Hersteller_Toleranz_VglWert{Bereich}_{Messung} | Сравниваемое значение (отклонение) при измерении {Messung} второй проверки повторяемости в диапазоне взвешивания {Bereich}, в единице измерения заданного допуска. N/A без допуска. | [Значение] [Единица] | {Bereich}: Диапазон взвешивания (1-4) {Messung}: Измерение (1 ... n) | Допуски | все | 49 | Да | Да | Да | Да
Wiederholbarkeit2_Hersteller_Toleranz{Bereich} | Заданное значение допуска изготовителя для первой контрольной точки второй проверки повторяемости в диапазоне взвешивания {Bereich}, с единицей измерения (d, % или единица массы). | [Значение] [Единица] | {Bereich}: Диапазон взвешивания (1-4) | Допуски | все | 38 | Да | Да | Да | Да
Wiederholbarkeit2_Hersteller_Toleranz{Bereich}_{Messung} | Заданное значение допуска изготовителя для измерения {Messung} второй проверки повторяемости в диапазоне взвешивания {Bereich}, с единицей измерения (d, % или единица массы). | [Значение] [Единица] | {Bereich}: Диапазон взвешивания (1-4) {Messung}: Измерение (1 ... n) | Допуски | все | 41 | Да | Да | Да | Да
Wiederholbarkeit2_Hersteller_Toleranz{Punkt} | Заданное значение допуска изготовителя для измерения {Punkt} второй проверки повторяемости, с единицей измерения (d, % или единица массы), без указания диапазона взвешивания. | [Значение] [Единица] | {Punkt}: Контрольная точка (1 ... n) | Допуски | все | 39 | Да | Да | Да | Да
Wiederholbarkeit2_Innerhalb_Toleranz_mJ{Bereich}_{Messung} | Да/Нет: соблюдено ли заданное значение допуска калибровки при измерении {Messung} второй проверки повторяемости в диапазоне взвешивания {Bereich}, после регулировки; N/A без допуска. | Да / Нет | {Bereich}: Диапазон взвешивания (1-4) {Messung}: Измерение (1 ... n) | Допуски | все | 43 | Да | Да | Да | Да
Wiederholbarkeit2_Innerhalb_Toleranz_oJ{Bereich}_{Messung} | Да/Нет: соблюдено ли заданное значение допуска калибровки при измерении {Messung} второй проверки повторяемости в диапазоне взвешивания {Bereich}, до регулировки; N/A без допуска. | Да / Нет | {Bereich}: Диапазон взвешивания (1-4) {Messung}: Измерение (1 ... n) | Допуски | все | 43 | Да | Да | Да | Да
Wiederholbarkeit2_Innerhalb_Toleranz{Bereich}_{Messung} | Да/Нет: соблюдено ли заданное значение допуска калибровки при измерении {Messung} второй проверки повторяемости в диапазоне взвешивания {Bereich}; N/A без допуска. | Да / Нет | {Bereich}: Диапазон взвешивания (1-4) {Messung}: Измерение (1 ... n) | Допуски | все | 40 | Да | Да | Да | Да
Wiederholbarkeit2_Kunden_Innerhalb_Toleranz_mJ{Bereich}_{Messung} | Да/Нет: соблюдено ли заданное значение допуска клиента при измерении {Messung} второй проверки повторяемости в диапазоне взвешивания {Bereich}, после регулировки; N/A без допуска. | Да / Нет | {Bereich}: Диапазон взвешивания (1-4) {Messung}: Измерение (1 ... n) | Допуски | все | 50 | Да | Да | Да | Да
Wiederholbarkeit2_Kunden_Innerhalb_Toleranz_oJ{Bereich}_{Messung} | Да/Нет: соблюдено ли заданное значение допуска клиента при измерении {Messung} второй проверки повторяемости в диапазоне взвешивания {Bereich}, до регулировки; N/A без допуска. | Да / Нет | {Bereich}: Диапазон взвешивания (1-4) {Messung}: Измерение (1 ... n) | Допуски | все | 50 | Да | Да | Да | Да
Wiederholbarkeit2_Kunden_Innerhalb_Toleranz{Bereich}_{Messung} | Да/Нет: соблюдено ли заданное значение допуска клиента при измерении {Messung} второй проверки повторяемости в диапазоне взвешивания {Bereich}; N/A без допуска. | Да / Нет | {Bereich}: Диапазон взвешивания (1-4) {Messung}: Измерение (1 ... n) | Допуски | все | 47 | Да | Да | Да | Да
Wiederholbarkeit2_Kunden_Messung_rot_mJ{Bereich}_{Messung} | Измеренное значение (показание) с единицей измерения при измерении {Messung} второй проверки повторяемости в диапазоне взвешивания {Bereich}, после регулировки; красным цветом, если заданное значение допуска клиента не соблюдено; N/A без допуска. | [Значение] [Единица] | {Bereich}: Диапазон взвешивания (1-4) {Messung}: Измерение (1 ... n) | Допуски | все | 43 | Да | Да | Да | Да
Wiederholbarkeit2_Kunden_Messung_rot_oJ{Bereich}_{Messung} | Измеренное значение (показание) с единицей измерения при измерении {Messung} второй проверки повторяемости в диапазоне взвешивания {Bereich}, до регулировки; красным цветом, если заданное значение допуска клиента не соблюдено; N/A без допуска. | [Значение] [Единица] | {Bereich}: Диапазон взвешивания (1-4) {Messung}: Измерение (1 ... n) | Допуски | все | 43 | Да | Да | Да | Да
Wiederholbarkeit2_Kunden_Messung_rot{Bereich}_{Messung} | Измеренное значение (показание) с единицей измерения при измерении {Messung} второй проверки повторяемости в диапазоне взвешивания {Bereich}; красным цветом, если заданное значение допуска клиента не соблюдено; N/A без допуска. | [Значение] [Единица] | {Bereich}: Диапазон взвешивания (1-4) {Messung}: Измерение (1 ... n) | Допуски | все | 40 | Да | Да | Да | Да
Wiederholbarkeit2_Kunden_Toleranz_Differenz_mJ{Bereich}_{Messung} | Модуль отклонения при измерении {Messung} второй проверки повторяемости в диапазоне взвешивания {Bereich}, после регулировки, в единице измерения заданного допуска (d, % или единица массы); пусто, если пересчёт невозможен. | [Значение] [Единица] | {Bereich}: Диапазон взвешивания (1-4) {Messung}: Измерение (1 ... n) | Допуски | все | 50 | Да | Да | Да | Да
Wiederholbarkeit2_Kunden_Toleranz_Differenz_oJ{Bereich}_{Messung} | Модуль отклонения при измерении {Messung} второй проверки повторяемости в диапазоне взвешивания {Bereich}, до регулировки, в единице измерения заданного допуска (d, % или единица массы); пусто, если пересчёт невозможен. | [Значение] [Единица] | {Bereich}: Диапазон взвешивания (1-4) {Messung}: Измерение (1 ... n) | Допуски | все | 50 | Да | Да | Да | Да
Wiederholbarkeit2_Kunden_Toleranz_Differenz{Bereich}_{Messung} | Модуль отклонения при измерении {Messung} второй проверки повторяемости в диапазоне взвешивания {Bereich}, в единице измерения заданного допуска (d, % или единица массы); пусто, если пересчёт невозможен. | [Значение] [Единица] | {Bereich}: Диапазон взвешивания (1-4) {Messung}: Измерение (1 ... n) | Допуски | все | 47 | Да | Да | Да | Да
Wiederholbarkeit2_Kunden_Toleranz_DiffWert_mJ{Bereich}_{Messung} | Расстояние между заданным значением допуска клиента и сравниваемым значением при измерении {Messung} второй проверки повторяемости в диапазоне взвешивания {Bereich}, после регулировки, в единице измерения допуска; отрицательное значение при превышении; N/A без допуска. | [Значение] [Единица] | {Bereich}: Диапазон взвешивания (1-4) {Messung}: Измерение (1 ... n) | Допуски | все | 49 | Да | Да | Да | Да
Wiederholbarkeit2_Kunden_Toleranz_DiffWert_oJ{Bereich}_{Messung} | Расстояние между заданным значением допуска клиента и сравниваемым значением при измерении {Messung} второй проверки повторяемости в диапазоне взвешивания {Bereich}, до регулировки, в единице измерения допуска; отрицательное значение при превышении; N/A без допуска. | [Значение] [Единица] | {Bereich}: Диапазон взвешивания (1-4) {Messung}: Измерение (1 ... n) | Допуски | все | 49 | Да | Да | Да | Да
Wiederholbarkeit2_Kunden_Toleranz_DiffWert{Bereich}_{Messung} | Расстояние между заданным значением допуска клиента и сравниваемым значением при измерении {Messung} второй проверки повторяемости в диапазоне взвешивания {Bereich}, в единице измерения допуска; отрицательное значение при превышении; N/A без допуска. | [Значение] [Единица] | {Bereich}: Диапазон взвешивания (1-4) {Messung}: Измерение (1 ... n) | Допуски | все | 46 | Да | Да | Да | Да
Wiederholbarkeit2_Kunden_Toleranz_max{Bereich} | Заданное значение допуска клиента для последнего измерения второй проверки повторяемости в диапазоне взвешивания {Bereich}, с единицей измерения (d, % или единица массы). | [Значение] [Единица] | {Bereich}: Диапазон взвешивания (1-4) | Допуски | все | 38 | Да | Да | Да | Да
Wiederholbarkeit2_Kunden_Toleranz_mJ{Bereich} | Заданное значение допуска клиента для первой контрольной точки второй проверки повторяемости в диапазоне взвешивания {Bereich}, после регулировки, с единицей измерения (d, % или единица массы). | [Значение] [Единица] | {Bereich}: Диапазон взвешивания (1-4) | Допуски | все | 37 | Да | Да | Да | Да
Wiederholbarkeit2_Kunden_Toleranz_mJ{Bereich}_{Messung} | Заданное значение допуска клиента для измерения {Messung} второй проверки повторяемости в диапазоне взвешивания {Bereich}, после регулировки, с единицей измерения (d, % или единица массы). | [Значение] [Единица] | {Bereich}: Диапазон взвешивания (1-4) {Messung}: Измерение (1 ... n) | Допуски | все | 40 | Да | Да | Да | Да
Wiederholbarkeit2_Kunden_Toleranz_oJ{Bereich} | Заданное значение допуска клиента для первой контрольной точки второй проверки повторяемости в диапазоне взвешивания {Bereich}, до регулировки, с единицей измерения (d, % или единица массы). | [Значение] [Единица] | {Bereich}: Диапазон взвешивания (1-4) | Допуски | все | 37 | Да | Да | Да | Да
Wiederholbarkeit2_Kunden_Toleranz_oJ{Bereich}_{Messung} | Заданное значение допуска клиента для измерения {Messung} второй проверки повторяемости в диапазоне взвешивания {Bereich}, до регулировки, с единицей измерения (d, % или единица массы). | [Значение] [Единица] | {Bereich}: Диапазон взвешивания (1-4) {Messung}: Измерение (1 ... n) | Допуски | все | 40 | Да | Да | Да | Да
Wiederholbarkeit2_Kunden_Toleranz_ok_mJ{Bereich}_{Messung} | OK/НЕ OK: соблюдено ли заданное значение допуска клиента при измерении {Messung} второй проверки повторяемости в диапазоне взвешивания {Bereich}, после регулировки (НЕ OK красным цветом); N/A без допуска. | OK / НЕ OK | {Bereich}: Диапазон взвешивания (1-4) {Messung}: Измерение (1 ... n) | Допуски | все | 43 | Да | Да | Да | Да
Wiederholbarkeit2_Kunden_Toleranz_ok_oJ{Bereich}_{Messung} | OK/НЕ OK: соблюдено ли заданное значение допуска клиента при измерении {Messung} второй проверки повторяемости в диапазоне взвешивания {Bereich}, до регулировки (НЕ OK красным цветом); N/A без допуска. | OK / НЕ OK | {Bereich}: Диапазон взвешивания (1-4) {Messung}: Измерение (1 ... n) | Допуски | все | 43 | Да | Да | Да | Да
Wiederholbarkeit2_Kunden_Toleranz_ok{Bereich}_{Messung} | OK/НЕ OK: соблюдено ли заданное значение допуска клиента при измерении {Messung} второй проверки повторяемости в диапазоне взвешивания {Bereich} (НЕ OK красным цветом); N/A без допуска. | OK / НЕ OK | {Bereich}: Диапазон взвешивания (1-4) {Messung}: Измерение (1 ... n) | Допуски | все | 40 | Да | Да | Да | Да
Wiederholbarkeit2_Kunden_Toleranz_VglWert_mJ{Bereich}_{Messung} | Сравниваемое значение (отклонение) при измерении {Messung} второй проверки повторяемости в диапазоне взвешивания {Bereich}, после регулировки, в единице измерения заданного допуска. N/A без допуска. | [Значение] [Единица] | {Bereich}: Диапазон взвешивания (1-4) {Messung}: Измерение (1 ... n) | Допуски | все | 48 | Да | Да | Да | Да
Wiederholbarkeit2_Kunden_Toleranz_VglWert_oJ{Bereich}_{Messung} | Сравниваемое значение (отклонение) при измерении {Messung} второй проверки повторяемости в диапазоне взвешивания {Bereich}, до регулировки, в единице измерения заданного допуска. N/A без допуска. | [Значение] [Единица] | {Bereich}: Диапазон взвешивания (1-4) {Messung}: Измерение (1 ... n) | Допуски | все | 48 | Да | Да | Да | Да
Wiederholbarkeit2_Kunden_Toleranz_VglWert{Bereich}_{Messung} | Сравниваемое значение (отклонение) при измерении {Messung} второй проверки повторяемости в диапазоне взвешивания {Bereich}, в единице измерения заданного допуска. N/A без допуска. | [Значение] [Единица] | {Bereich}: Диапазон взвешивания (1-4) {Messung}: Измерение (1 ... n) | Допуски | все | 45 | Да | Да | Да | Да
Wiederholbarkeit2_Kunden_Toleranz{Bereich} | Заданное значение допуска клиента для первой контрольной точки второй проверки повторяемости в диапазоне взвешивания {Bereich}, с единицей измерения (d, % или единица массы). | [Значение] [Единица] | {Bereich}: Диапазон взвешивания (1-4) | Допуски | все | 34 | Да | Да | Да | Да
Wiederholbarkeit2_Kunden_Toleranz{Bereich}_{Messung} | Заданное значение допуска клиента для измерения {Messung} второй проверки повторяемости в диапазоне взвешивания {Bereich}, с единицей измерения (d, % или единица массы). | [Значение] [Единица] | {Bereich}: Диапазон взвешивания (1-4) {Messung}: Измерение (1 ... n) | Допуски | все | 37 | Да | Да | Да | Да
Wiederholbarkeit2_Kunden_Toleranz{Punkt} | Заданное значение допуска клиента для измерения {Punkt} второй проверки повторяемости, с единицей измерения (d, % или единица массы), без указания диапазона взвешивания. | [Значение] [Единица] | {Punkt}: Контрольная точка (1 ... n) | Допуски | все | 35 | Да | Да | Да | Да
Wiederholbarkeit2_Messung_rot_mJ{Bereich}_{Messung} | Измеренное значение (показание) с единицей измерения при измерении {Messung} второй проверки повторяемости в диапазоне взвешивания {Bereich}, после регулировки; красным цветом, если заданное значение допуска калибровки не соблюдено; N/A без допуска. | [Значение] [Единица] | {Bereich}: Диапазон взвешивания (1-4) {Messung}: Измерение (1 ... n) | Допуски | все | 36 | Да | Да | Да | Да
Wiederholbarkeit2_Messung_rot_oJ{Bereich}_{Messung} | Измеренное значение (показание) с единицей измерения при измерении {Messung} второй проверки повторяемости в диапазоне взвешивания {Bereich}, до регулировки; красным цветом, если заданное значение допуска калибровки не соблюдено; N/A без допуска. | [Значение] [Единица] | {Bereich}: Диапазон взвешивания (1-4) {Messung}: Измерение (1 ... n) | Допуски | все | 36 | Да | Да | Да | Да
Wiederholbarkeit2_Messung_rot{Bereich}_{Messung} | Измеренное значение (показание) с единицей измерения при измерении {Messung} второй проверки повторяемости в диапазоне взвешивания {Bereich}; красным цветом, если заданное значение допуска калибровки не соблюдено; N/A без допуска. | [Значение] [Единица] | {Bereich}: Диапазон взвешивания (1-4) {Messung}: Измерение (1 ... n) | Допуски | все | 33 | Да | Да | Да | Да
Wiederholbarkeit2_Toleranz_Differenz_mJ{Bereich}_{Messung} | Модуль отклонения при измерении {Messung} второй проверки повторяемости в диапазоне взвешивания {Bereich}, после регулировки, в единице измерения заданного допуска (d, % или единица массы); пусто, если пересчёт невозможен. | [Значение] [Единица] | {Bereich}: Диапазон взвешивания (1-4) {Messung}: Измерение (1 ... n) | Допуски | все | 43 | Да | Да | Да | Да
Wiederholbarkeit2_Toleranz_Differenz_oJ{Bereich}_{Messung} | Модуль отклонения при измерении {Messung} второй проверки повторяемости в диапазоне взвешивания {Bereich}, до регулировки, в единице измерения заданного допуска (d, % или единица массы); пусто, если пересчёт невозможен. | [Значение] [Единица] | {Bereich}: Диапазон взвешивания (1-4) {Messung}: Измерение (1 ... n) | Допуски | все | 43 | Да | Да | Да | Да
Wiederholbarkeit2_Toleranz_Differenz{Bereich}_{Messung} | Модуль отклонения при измерении {Messung} второй проверки повторяемости в диапазоне взвешивания {Bereich}, в единице измерения заданного допуска (d, % или единица массы); пусто, если пересчёт невозможен. | [Значение] [Единица] | {Bereich}: Диапазон взвешивания (1-4) {Messung}: Измерение (1 ... n) | Допуски | все | 40 | Да | Да | Да | Да
Wiederholbarkeit2_Toleranz_DiffWert_mJ{Bereich}_{Messung} | Расстояние между заданным значением допуска калибровки и сравниваемым значением при измерении {Messung} второй проверки повторяемости в диапазоне взвешивания {Bereich}, после регулировки, в единице измерения допуска; отрицательное значение при превышении; N/A без допуска. | [Значение] [Единица] | {Bereich}: Диапазон взвешивания (1-4) {Messung}: Измерение (1 ... n) | Допуски | все | 42 | Да | Да | Да | Да
Wiederholbarkeit2_Toleranz_DiffWert_oJ{Bereich}_{Messung} | Расстояние между заданным значением допуска калибровки и сравниваемым значением при измерении {Messung} второй проверки повторяемости в диапазоне взвешивания {Bereich}, до регулировки, в единице измерения допуска; отрицательное значение при превышении; N/A без допуска. | [Значение] [Единица] | {Bereich}: Диапазон взвешивания (1-4) {Messung}: Измерение (1 ... n) | Допуски | все | 42 | Да | Да | Да | Да
Wiederholbarkeit2_Toleranz_DiffWert{Bereich}_{Messung} | Расстояние между заданным значением допуска калибровки и сравниваемым значением при измерении {Messung} второй проверки повторяемости в диапазоне взвешивания {Bereich}, в единице измерения допуска; отрицательное значение при превышении; N/A без допуска. | [Значение] [Единица] | {Bereich}: Диапазон взвешивания (1-4) {Messung}: Измерение (1 ... n) | Допуски | все | 39 | Да | Да | Да | Да
Wiederholbarkeit2_Toleranz_max{Bereich} | Заданное значение допуска калибровки для последнего измерения второй проверки повторяемости в диапазоне взвешивания {Bereich}, с единицей измерения (d, % или единица массы). | [Значение] [Единица] | {Bereich}: Диапазон взвешивания (1-4) | Допуски | все | 31 | Да | Да | Да | Да
Wiederholbarkeit2_Toleranz_mJ{Bereich} | Заданное значение допуска калибровки для первой контрольной точки второй проверки повторяемости в диапазоне взвешивания {Bereich}, после регулировки, с единицей измерения (d, % или единица массы). | [Значение] [Единица] | {Bereich}: Диапазон взвешивания (1-4) | Допуски | все | 30 | Да | Да | Да | Да
Wiederholbarkeit2_Toleranz_mJ{Bereich}_{Messung} | Заданное значение допуска калибровки для измерения {Messung} второй проверки повторяемости в диапазоне взвешивания {Bereich}, после регулировки, с единицей измерения (d, % или единица массы). | [Значение] [Единица] | {Bereich}: Диапазон взвешивания (1-4) {Messung}: Измерение (1 ... n) | Допуски | все | 33 | Да | Да | Да | Да
Wiederholbarkeit2_Toleranz_oJ{Bereich} | Заданное значение допуска калибровки для первой контрольной точки второй проверки повторяемости в диапазоне взвешивания {Bereich}, до регулировки, с единицей измерения (d, % или единица массы). | [Значение] [Единица] | {Bereich}: Диапазон взвешивания (1-4) | Допуски | все | 30 | Да | Да | Да | Да
Wiederholbarkeit2_Toleranz_oJ{Bereich}_{Messung} | Заданное значение допуска калибровки для измерения {Messung} второй проверки повторяемости в диапазоне взвешивания {Bereich}, до регулировки, с единицей измерения (d, % или единица массы). | [Значение] [Единица] | {Bereich}: Диапазон взвешивания (1-4) {Messung}: Измерение (1 ... n) | Допуски | все | 33 | Да | Да | Да | Да
Wiederholbarkeit2_Toleranz_ok_mJ{Bereich}_{Messung} | OK/НЕ OK: соблюдено ли заданное значение допуска калибровки при измерении {Messung} второй проверки повторяемости в диапазоне взвешивания {Bereich}, после регулировки (НЕ OK красным цветом); N/A без допуска. | OK / НЕ OK | {Bereich}: Диапазон взвешивания (1-4) {Messung}: Измерение (1 ... n) | Допуски | все | 36 | Да | Да | Да | Да
Wiederholbarkeit2_Toleranz_ok_oJ{Bereich}_{Messung} | OK/НЕ OK: соблюдено ли заданное значение допуска калибровки при измерении {Messung} второй проверки повторяемости в диапазоне взвешивания {Bereich}, до регулировки (НЕ OK красным цветом); N/A без допуска. | OK / НЕ OK | {Bereich}: Диапазон взвешивания (1-4) {Messung}: Измерение (1 ... n) | Допуски | все | 36 | Да | Да | Да | Да
Wiederholbarkeit2_Toleranz_ok{Bereich}_{Messung} | OK/НЕ OK: соблюдено ли заданное значение допуска калибровки при измерении {Messung} второй проверки повторяемости в диапазоне взвешивания {Bereich} (НЕ OK красным цветом); N/A без допуска. | OK / НЕ OK | {Bereich}: Диапазон взвешивания (1-4) {Messung}: Измерение (1 ... n) | Допуски | все | 33 | Да | Да | Да | Да
Wiederholbarkeit2_Toleranz_VglWert_mJ{Bereich}_{Messung} | Сравниваемое значение (отклонение) при измерении {Messung} второй проверки повторяемости в диапазоне взвешивания {Bereich}, после регулировки, в единице измерения заданного допуска. N/A без допуска. | [Значение] [Единица] | {Bereich}: Диапазон взвешивания (1-4) {Messung}: Измерение (1 ... n) | Допуски | все | 41 | Да | Да | Да | Да
Wiederholbarkeit2_Toleranz_VglWert_oJ{Bereich}_{Messung} | Сравниваемое значение (отклонение) при измерении {Messung} второй проверки повторяемости в диапазоне взвешивания {Bereich}, до регулировки, в единице измерения заданного допуска. N/A без допуска. | [Значение] [Единица] | {Bereich}: Диапазон взвешивания (1-4) {Messung}: Измерение (1 ... n) | Допуски | все | 41 | Да | Да | Да | Да
Wiederholbarkeit2_Toleranz_VglWert{Bereich}_{Messung} | Сравниваемое значение (отклонение) при измерении {Messung} второй проверки повторяемости в диапазоне взвешивания {Bereich}, в единице измерения заданного допуска. N/A без допуска. | [Значение] [Единица] | {Bereich}: Диапазон взвешивания (1-4) {Messung}: Измерение (1 ... n) | Допуски | все | 38 | Да | Да | Да | Да
Wiederholbarkeit2_Toleranz{Bereich} | Заданное значение допуска калибровки для первой контрольной точки второй проверки повторяемости в диапазоне взвешивания {Bereich}, с единицей измерения (d, % или единица массы). | [Значение] [Единица] | {Bereich}: Диапазон взвешивания (1-4) | Допуски | все | 27 | Да | Да | Да | Да
Wiederholbarkeit2_Toleranz{Bereich}_{Messung} | Заданное значение допуска калибровки для измерения {Messung} второй проверки повторяемости в диапазоне взвешивания {Bereich}, с единицей измерения (d, % или единица массы). | [Значение] [Единица] | {Bereich}: Диапазон взвешивания (1-4) {Messung}: Измерение (1 ... n) | Допуски | все | 30 | Да | Да | Да | Да
Wiederholbarkeit2_Toleranz{Punkt} | Заданное значение допуска калибровки для измерения {Punkt} второй проверки повторяемости, с единицей измерения (d, % или единица массы), без указания диапазона взвешивания. | [Значение] [Единица] | {Punkt}: Контрольная точка (1 ... n) | Допуски | все | 28 | Да | Да | Да | Да
Wiederholbarkeit2_Verkehrsfehler_Innerhalb_Toleranz_mJ{Bereich}_{Messung} | Да/Нет: соблюдено ли заданное значение предела погрешности в эксплуатации при измерении {Messung} второй проверки повторяемости в диапазоне взвешивания {Bereich}, после регулировки; N/A без допуска. | Да / Нет | {Bereich}: Диапазон взвешивания (1-4) {Messung}: Измерение (1 ... n) | Допуски | все | 58 | Да | Да | Да | Да
Wiederholbarkeit2_Verkehrsfehler_Innerhalb_Toleranz_oJ{Bereich}_{Messung} | Да/Нет: соблюдено ли заданное значение предела погрешности в эксплуатации при измерении {Messung} второй проверки повторяемости в диапазоне взвешивания {Bereich}, до регулировки; N/A без допуска. | Да / Нет | {Bereich}: Диапазон взвешивания (1-4) {Messung}: Измерение (1 ... n) | Допуски | все | 58 | Да | Да | Да | Да
Wiederholbarkeit2_Verkehrsfehler_Innerhalb_Toleranz{Bereich}_{Messung} | Да/Нет: соблюдено ли заданное значение предела погрешности в эксплуатации при измерении {Messung} второй проверки повторяемости в диапазоне взвешивания {Bereich}; N/A без допуска. | Да / Нет | {Bereich}: Диапазон взвешивания (1-4) {Messung}: Измерение (1 ... n) | Допуски | все | 55 | Да | Да | Да | Да
Wiederholbarkeit2_Verkehrsfehler_Messung_rot_mJ{Bereich}_{Messung} | Измеренное значение (показание) с единицей измерения при измерении {Messung} второй проверки повторяемости в диапазоне взвешивания {Bereich}, после регулировки; красным цветом, если заданное значение предела погрешности в эксплуатации не соблюдено; N/A без допуска. | [Значение] [Единица] | {Bereich}: Диапазон взвешивания (1-4) {Messung}: Измерение (1 ... n) | Допуски | все | 51 | Да | Да | Да | Да
Wiederholbarkeit2_Verkehrsfehler_Messung_rot_oJ{Bereich}_{Messung} | Измеренное значение (показание) с единицей измерения при измерении {Messung} второй проверки повторяемости в диапазоне взвешивания {Bereich}, до регулировки; красным цветом, если заданное значение предела погрешности в эксплуатации не соблюдено; N/A без допуска. | [Значение] [Единица] | {Bereich}: Диапазон взвешивания (1-4) {Messung}: Измерение (1 ... n) | Допуски | все | 51 | Да | Да | Да | Да
Wiederholbarkeit2_Verkehrsfehler_Messung_rot{Bereich}_{Messung} | Измеренное значение (показание) с единицей измерения при измерении {Messung} второй проверки повторяемости в диапазоне взвешивания {Bereich}; красным цветом, если заданное значение предела погрешности в эксплуатации не соблюдено; N/A без допуска. | [Значение] [Единица] | {Bereich}: Диапазон взвешивания (1-4) {Messung}: Измерение (1 ... n) | Допуски | все | 48 | Да | Да | Да | Да
Wiederholbarkeit2_Verkehrsfehler_Toleranz_Differenz_mJ{Bereich}_{Messung} | Модуль отклонения при измерении {Messung} второй проверки повторяемости в диапазоне взвешивания {Bereich}, после регулировки, в единице измерения заданного допуска (d, % или единица массы); пусто, если пересчёт невозможен. | [Значение] [Единица] | {Bereich}: Диапазон взвешивания (1-4) {Messung}: Измерение (1 ... n) | Допуски | все | 58 | Да | Да | Да | Да
Wiederholbarkeit2_Verkehrsfehler_Toleranz_Differenz_oJ{Bereich}_{Messung} | Модуль отклонения при измерении {Messung} второй проверки повторяемости в диапазоне взвешивания {Bereich}, до регулировки, в единице измерения заданного допуска (d, % или единица массы); пусто, если пересчёт невозможен. | [Значение] [Единица] | {Bereich}: Диапазон взвешивания (1-4) {Messung}: Измерение (1 ... n) | Допуски | все | 58 | Да | Да | Да | Да
Wiederholbarkeit2_Verkehrsfehler_Toleranz_Differenz{Bereich}_{Messung} | Модуль отклонения при измерении {Messung} второй проверки повторяемости в диапазоне взвешивания {Bereich}, в единице измерения заданного допуска (d, % или единица массы); пусто, если пересчёт невозможен. | [Значение] [Единица] | {Bereich}: Диапазон взвешивания (1-4) {Messung}: Измерение (1 ... n) | Допуски | все | 55 | Да | Да | Да | Да
Wiederholbarkeit2_Verkehrsfehler_Toleranz_DiffWert_mJ{Bereich}_{Messung} | Расстояние между заданным значением предела погрешности в эксплуатации и сравниваемым значением при измерении {Messung} второй проверки повторяемости в диапазоне взвешивания {Bereich}, после регулировки, в единице измерения допуска; отрицательное значение при превышении; N/A без допуска. | [Значение] [Единица] | {Bereich}: Диапазон взвешивания (1-4) {Messung}: Измерение (1 ... n) | Допуски | все | 57 | Да | Да | Да | Да
Wiederholbarkeit2_Verkehrsfehler_Toleranz_DiffWert_oJ{Bereich}_{Messung} | Расстояние между заданным значением предела погрешности в эксплуатации и сравниваемым значением при измерении {Messung} второй проверки повторяемости в диапазоне взвешивания {Bereich}, до регулировки, в единице измерения допуска; отрицательное значение при превышении; N/A без допуска. | [Значение] [Единица] | {Bereich}: Диапазон взвешивания (1-4) {Messung}: Измерение (1 ... n) | Допуски | все | 57 | Да | Да | Да | Да
Wiederholbarkeit2_Verkehrsfehler_Toleranz_DiffWert{Bereich}_{Messung} | Расстояние между заданным значением предела погрешности в эксплуатации и сравниваемым значением при измерении {Messung} второй проверки повторяемости в диапазоне взвешивания {Bereich}, в единице измерения допуска; отрицательное значение при превышении; N/A без допуска. | [Значение] [Единица] | {Bereich}: Диапазон взвешивания (1-4) {Messung}: Измерение (1 ... n) | Допуски | все | 54 | Да | Да | Да | Да
Wiederholbarkeit2_Verkehrsfehler_Toleranz_max{Bereich} | Заданное значение предела погрешности в эксплуатации для последнего измерения второй проверки повторяемости в диапазоне взвешивания {Bereich}, с единицей измерения (d, % или единица массы). | [Значение] [Единица] | {Bereich}: Диапазон взвешивания (1-4) | Допуски | все | 46 | Да | Да | Да | Да
Wiederholbarkeit2_Verkehrsfehler_Toleranz_mJ{Bereich} | Заданное значение предела погрешности в эксплуатации для первой контрольной точки второй проверки повторяемости в диапазоне взвешивания {Bereich}, после регулировки, с единицей измерения (d, % или единица массы). | [Значение] [Единица] | {Bereich}: Диапазон взвешивания (1-4) | Допуски | все | 45 | Да | Да | Да | Да
Wiederholbarkeit2_Verkehrsfehler_Toleranz_mJ{Bereich}_{Messung} | Заданное значение предела погрешности в эксплуатации для измерения {Messung} второй проверки повторяемости в диапазоне взвешивания {Bereich}, после регулировки, с единицей измерения (d, % или единица массы). | [Значение] [Единица] | {Bereich}: Диапазон взвешивания (1-4) {Messung}: Измерение (1 ... n) | Допуски | все | 48 | Да | Да | Да | Да
Wiederholbarkeit2_Verkehrsfehler_Toleranz_oJ{Bereich} | Заданное значение предела погрешности в эксплуатации для первой контрольной точки второй проверки повторяемости в диапазоне взвешивания {Bereich}, до регулировки, с единицей измерения (d, % или единица массы). | [Значение] [Единица] | {Bereich}: Диапазон взвешивания (1-4) | Допуски | все | 45 | Да | Да | Да | Да
Wiederholbarkeit2_Verkehrsfehler_Toleranz_oJ{Bereich}_{Messung} | Заданное значение предела погрешности в эксплуатации для измерения {Messung} второй проверки повторяемости в диапазоне взвешивания {Bereich}, до регулировки, с единицей измерения (d, % или единица массы). | [Значение] [Единица] | {Bereich}: Диапазон взвешивания (1-4) {Messung}: Измерение (1 ... n) | Допуски | все | 48 | Да | Да | Да | Да
Wiederholbarkeit2_Verkehrsfehler_Toleranz_ok_mJ{Bereich}_{Messung} | OK/НЕ OK: соблюдено ли заданное значение предела погрешности в эксплуатации при измерении {Messung} второй проверки повторяемости в диапазоне взвешивания {Bereich}, после регулировки (НЕ OK красным цветом); N/A без допуска. | OK / НЕ OK | {Bereich}: Диапазон взвешивания (1-4) {Messung}: Измерение (1 ... n) | Допуски | все | 51 | Да | Да | Да | Да
Wiederholbarkeit2_Verkehrsfehler_Toleranz_ok_oJ{Bereich}_{Messung} | OK/НЕ OK: соблюдено ли заданное значение предела погрешности в эксплуатации при измерении {Messung} второй проверки повторяемости в диапазоне взвешивания {Bereich}, до регулировки (НЕ OK красным цветом); N/A без допуска. | OK / НЕ OK | {Bereich}: Диапазон взвешивания (1-4) {Messung}: Измерение (1 ... n) | Допуски | все | 51 | Да | Да | Да | Да
Wiederholbarkeit2_Verkehrsfehler_Toleranz_ok{Bereich}_{Messung} | OK/НЕ OK: соблюдено ли заданное значение предела погрешности в эксплуатации при измерении {Messung} второй проверки повторяемости в диапазоне взвешивания {Bereich} (НЕ OK красным цветом); N/A без допуска. | OK / НЕ OK | {Bereich}: Диапазон взвешивания (1-4) {Messung}: Измерение (1 ... n) | Допуски | все | 48 | Да | Да | Да | Да
Wiederholbarkeit2_Verkehrsfehler_Toleranz_VglWert_mJ{Bereich}_{Messung} | Сравниваемое значение (отклонение) при измерении {Messung} второй проверки повторяемости в диапазоне взвешивания {Bereich}, после регулировки, в единице измерения заданного допуска. N/A без допуска. | [Значение] [Единица] | {Bereich}: Диапазон взвешивания (1-4) {Messung}: Измерение (1 ... n) | Допуски | все | 56 | Да | Да | Да | Да
Wiederholbarkeit2_Verkehrsfehler_Toleranz_VglWert_oJ{Bereich}_{Messung} | Сравниваемое значение (отклонение) при измерении {Messung} второй проверки повторяемости в диапазоне взвешивания {Bereich}, до регулировки, в единице измерения заданного допуска. N/A без допуска. | [Значение] [Единица] | {Bereich}: Диапазон взвешивания (1-4) {Messung}: Измерение (1 ... n) | Допуски | все | 56 | Да | Да | Да | Да
Wiederholbarkeit2_Verkehrsfehler_Toleranz_VglWert{Bereich}_{Messung} | Сравниваемое значение (отклонение) при измерении {Messung} второй проверки повторяемости в диапазоне взвешивания {Bereich}, в единице измерения заданного допуска. N/A без допуска. | [Значение] [Единица] | {Bereich}: Диапазон взвешивания (1-4) {Messung}: Измерение (1 ... n) | Допуски | все | 53 | Да | Да | Да | Да
Wiederholbarkeit2_Verkehrsfehler_Toleranz{Bereich} | Заданное значение предела погрешности в эксплуатации для первой контрольной точки второй проверки повторяемости в диапазоне взвешивания {Bereich}, с единицей измерения (d, % или единица массы). | [Значение] [Единица] | {Bereich}: Диапазон взвешивания (1-4) | Допуски | все | 42 | Да | Да | Да | Да
Wiederholbarkeit2_Verkehrsfehler_Toleranz{Bereich}_{Messung} | Заданное значение предела погрешности в эксплуатации для измерения {Messung} второй проверки повторяемости в диапазоне взвешивания {Bereich}, с единицей измерения (d, % или единица массы). | [Значение] [Единица] | {Bereich}: Диапазон взвешивания (1-4) {Messung}: Измерение (1 ... n) | Допуски | все | 45 | Да | Да | Да | Да
Wiederholbarkeit2_Verkehrsfehler_Toleranz{Punkt} | Заданное значение предела погрешности в эксплуатации для измерения {Punkt} второй проверки повторяемости, с единицей измерения (d, % или единица массы), без указания диапазона взвешивания. | [Значение] [Единица] | {Punkt}: Контрольная точка (1 ... n) | Допуски | все | 43 | Да | Да | Да | Да
Wiederholbarkeit_Eichfehler_Innerhalb_Toleranz_mJ{Bereich}_{Messung} | Да/Нет: соблюдено ли заданное значение предела погрешности при поверке при измерении {Messung} проверки повторяемости в диапазоне взвешивания {Bereich}, после регулировки; N/A без допуска. | Да / Нет | {Bereich}: Диапазон взвешивания (1-4) {Messung}: Измерение (1 ... n) | Допуски | все | 53 | Да | Да | Да | Да
Wiederholbarkeit_Eichfehler_Innerhalb_Toleranz_oJ{Bereich}_{Messung} | Да/Нет: соблюдено ли заданное значение предела погрешности при поверке при измерении {Messung} проверки повторяемости в диапазоне взвешивания {Bereich}, до регулировки; N/A без допуска. | Да / Нет | {Bereich}: Диапазон взвешивания (1-4) {Messung}: Измерение (1 ... n) | Допуски | все | 53 | Да | Да | Да | Да
Wiederholbarkeit_Eichfehler_Innerhalb_Toleranz{Bereich}_{Messung} | Да/Нет: соблюдено ли заданное значение предела погрешности при поверке при измерении {Messung} проверки повторяемости в диапазоне взвешивания {Bereich}; N/A без допуска. | Да / Нет | {Bereich}: Диапазон взвешивания (1-4) {Messung}: Измерение (1 ... n) | Допуски | все | 50 | Да | Да | Да | Да
Wiederholbarkeit_Eichfehler_Messung_rot_mJ{Bereich}_{Messung} | Измеренное значение (показание) с единицей измерения при измерении {Messung} проверки повторяемости в диапазоне взвешивания {Bereich}, после регулировки; красным цветом, если заданное значение предела погрешности при поверке не соблюдено; N/A без допуска. | [Значение] [Единица] | {Bereich}: Диапазон взвешивания (1-4) {Messung}: Измерение (1 ... n) | Допуски | все | 46 | Да | Да | Да | Да
Wiederholbarkeit_Eichfehler_Messung_rot_oJ{Bereich}_{Messung} | Измеренное значение (показание) с единицей измерения при измерении {Messung} проверки повторяемости в диапазоне взвешивания {Bereich}, до регулировки; красным цветом, если заданное значение предела погрешности при поверке не соблюдено; N/A без допуска. | [Значение] [Единица] | {Bereich}: Диапазон взвешивания (1-4) {Messung}: Измерение (1 ... n) | Допуски | все | 46 | Да | Да | Да | Да
Wiederholbarkeit_Eichfehler_Messung_rot{Bereich}_{Messung} | Измеренное значение (показание) с единицей измерения при измерении {Messung} проверки повторяемости в диапазоне взвешивания {Bereich}; красным цветом, если заданное значение предела погрешности при поверке не соблюдено; N/A без допуска. | [Значение] [Единица] | {Bereich}: Диапазон взвешивания (1-4) {Messung}: Измерение (1 ... n) | Допуски | все | 43 | Да | Да | Да | Да
Wiederholbarkeit_Eichfehler_Toleranz_Differenz_mJ{Bereich}_{Messung} | Модуль отклонения при измерении {Messung} проверки повторяемости в диапазоне взвешивания {Bereich}, после регулировки, в единице измерения заданного допуска (d, % или единица массы); пусто, если пересчёт невозможен. | [Значение] [Единица] | {Bereich}: Диапазон взвешивания (1-4) {Messung}: Измерение (1 ... n) | Допуски | все | 53 | Да | Да | Да | Да
Wiederholbarkeit_Eichfehler_Toleranz_Differenz_oJ{Bereich}_{Messung} | Модуль отклонения при измерении {Messung} проверки повторяемости в диапазоне взвешивания {Bereich}, до регулировки, в единице измерения заданного допуска (d, % или единица массы); пусто, если пересчёт невозможен. | [Значение] [Единица] | {Bereich}: Диапазон взвешивания (1-4) {Messung}: Измерение (1 ... n) | Допуски | все | 53 | Да | Да | Да | Да
Wiederholbarkeit_Eichfehler_Toleranz_Differenz{Bereich}_{Messung} | Модуль отклонения при измерении {Messung} проверки повторяемости в диапазоне взвешивания {Bereich}, в единице измерения заданного допуска (d, % или единица массы); пусто, если пересчёт невозможен. | [Значение] [Единица] | {Bereich}: Диапазон взвешивания (1-4) {Messung}: Измерение (1 ... n) | Допуски | все | 50 | Да | Да | Да | Да
Wiederholbarkeit_Eichfehler_Toleranz_DiffWert_mJ{Bereich}_{Messung} | Расстояние между заданным значением предела погрешности при поверке и сравниваемым значением при измерении {Messung} проверки повторяемости в диапазоне взвешивания {Bereich}, после регулировки, в единице измерения допуска; отрицательное значение при превышении; N/A без допуска. | [Значение] [Единица] | {Bereich}: Диапазон взвешивания (1-4) {Messung}: Измерение (1 ... n) | Допуски | все | 52 | Да | Да | Да | Да
Wiederholbarkeit_Eichfehler_Toleranz_DiffWert_oJ{Bereich}_{Messung} | Расстояние между заданным значением предела погрешности при поверке и сравниваемым значением при измерении {Messung} проверки повторяемости в диапазоне взвешивания {Bereich}, до регулировки, в единице измерения допуска; отрицательное значение при превышении; N/A без допуска. | [Значение] [Единица] | {Bereich}: Диапазон взвешивания (1-4) {Messung}: Измерение (1 ... n) | Допуски | все | 52 | Да | Да | Да | Да
Wiederholbarkeit_Eichfehler_Toleranz_DiffWert{Bereich}_{Messung} | Расстояние между заданным значением предела погрешности при поверке и сравниваемым значением при измерении {Messung} проверки повторяемости в диапазоне взвешивания {Bereich}, в единице измерения допуска; отрицательное значение при превышении; N/A без допуска. | [Значение] [Единица] | {Bereich}: Диапазон взвешивания (1-4) {Messung}: Измерение (1 ... n) | Допуски | все | 49 | Да | Да | Да | Да
Wiederholbarkeit_Eichfehler_Toleranz_max{Bereich} | Заданное значение предела погрешности при поверке для последнего измерения проверки повторяемости в диапазоне взвешивания {Bereich}, с единицей измерения (d, % или единица массы). | [Значение] [Единица] | {Bereich}: Диапазон взвешивания (1-4) | Допуски | все | 41 | Да | Да | Да | Да
Wiederholbarkeit_Eichfehler_Toleranz_mJ{Bereich} | Заданное значение предела погрешности при поверке для первой контрольной точки проверки повторяемости в диапазоне взвешивания {Bereich}, после регулировки, с единицей измерения (d, % или единица массы). | [Значение] [Единица] | {Bereich}: Диапазон взвешивания (1-4) | Допуски | все | 40 | Да | Да | Да | Да
Wiederholbarkeit_Eichfehler_Toleranz_mJ{Bereich}_{Messung} | Заданное значение предела погрешности при поверке для измерения {Messung} проверки повторяемости в диапазоне взвешивания {Bereich}, после регулировки, с единицей измерения (d, % или единица массы). | [Значение] [Единица] | {Bereich}: Диапазон взвешивания (1-4) {Messung}: Измерение (1 ... n) | Допуски | все | 43 | Да | Да | Да | Да
Wiederholbarkeit_Eichfehler_Toleranz_oJ{Bereich} | Заданное значение предела погрешности при поверке для первой контрольной точки проверки повторяемости в диапазоне взвешивания {Bereich}, до регулировки, с единицей измерения (d, % или единица массы). | [Значение] [Единица] | {Bereich}: Диапазон взвешивания (1-4) | Допуски | все | 40 | Да | Да | Да | Да
Wiederholbarkeit_Eichfehler_Toleranz_oJ{Bereich}_{Messung} | Заданное значение предела погрешности при поверке для измерения {Messung} проверки повторяемости в диапазоне взвешивания {Bereich}, до регулировки, с единицей измерения (d, % или единица массы). | [Значение] [Единица] | {Bereich}: Диапазон взвешивания (1-4) {Messung}: Измерение (1 ... n) | Допуски | все | 43 | Да | Да | Да | Да
Wiederholbarkeit_Eichfehler_Toleranz_ok_mJ{Bereich}_{Messung} | OK/НЕ OK: соблюдено ли заданное значение предела погрешности при поверке при измерении {Messung} проверки повторяемости в диапазоне взвешивания {Bereich}, после регулировки (НЕ OK красным цветом); N/A без допуска. | OK / НЕ OK | {Bereich}: Диапазон взвешивания (1-4) {Messung}: Измерение (1 ... n) | Допуски | все | 46 | Да | Да | Да | Да
Wiederholbarkeit_Eichfehler_Toleranz_ok_oJ{Bereich}_{Messung} | OK/НЕ OK: соблюдено ли заданное значение предела погрешности при поверке при измерении {Messung} проверки повторяемости в диапазоне взвешивания {Bereich}, до регулировки (НЕ OK красным цветом); N/A без допуска. | OK / НЕ OK | {Bereich}: Диапазон взвешивания (1-4) {Messung}: Измерение (1 ... n) | Допуски | все | 46 | Да | Да | Да | Да
Wiederholbarkeit_Eichfehler_Toleranz_ok{Bereich}_{Messung} | OK/НЕ OK: соблюдено ли заданное значение предела погрешности при поверке при измерении {Messung} проверки повторяемости в диапазоне взвешивания {Bereich} (НЕ OK красным цветом); N/A без допуска. | OK / НЕ OK | {Bereich}: Диапазон взвешивания (1-4) {Messung}: Измерение (1 ... n) | Допуски | все | 43 | Да | Да | Да | Да
Wiederholbarkeit_Eichfehler_Toleranz_VglWert_mJ{Bereich}_{Messung} | Сравниваемое значение (отклонение) при измерении {Messung} проверки повторяемости в диапазоне взвешивания {Bereich}, после регулировки, в единице измерения заданного допуска. N/A без допуска. | [Значение] [Единица] | {Bereich}: Диапазон взвешивания (1-4) {Messung}: Измерение (1 ... n) | Допуски | все | 51 | Да | Да | Да | Да
Wiederholbarkeit_Eichfehler_Toleranz_VglWert_oJ{Bereich}_{Messung} | Сравниваемое значение (отклонение) при измерении {Messung} проверки повторяемости в диапазоне взвешивания {Bereich}, до регулировки, в единице измерения заданного допуска. N/A без допуска. | [Значение] [Единица] | {Bereich}: Диапазон взвешивания (1-4) {Messung}: Измерение (1 ... n) | Допуски | все | 51 | Да | Да | Да | Да
Wiederholbarkeit_Eichfehler_Toleranz_VglWert{Bereich}_{Messung} | Сравниваемое значение (отклонение) при измерении {Messung} проверки повторяемости в диапазоне взвешивания {Bereich}, в единице измерения заданного допуска. N/A без допуска. | [Значение] [Единица] | {Bereich}: Диапазон взвешивания (1-4) {Messung}: Измерение (1 ... n) | Допуски | все | 48 | Да | Да | Да | Да
Wiederholbarkeit_Eichfehler_Toleranz{Bereich} | Заданное значение предела погрешности при поверке для первой контрольной точки проверки повторяемости в диапазоне взвешивания {Bereich}, с единицей измерения (d, % или единица массы). Выводится также в контрольных значениях весов клиента с хранящимися там допусками. | [Значение] [Единица] | {Bereich}: Диапазон взвешивания (1-4) | Допуски | все | 37 | Да | Да | Да | Да |  | Да
Wiederholbarkeit_Eichfehler_Toleranz{Bereich}_{Messung} | Заданное значение предела погрешности при поверке для измерения {Messung} проверки повторяемости в диапазоне взвешивания {Bereich}, с единицей измерения (d, % или единица массы). | [Значение] [Единица] | {Bereich}: Диапазон взвешивания (1-4) {Messung}: Измерение (1 ... n) | Допуски | все | 40 | Да | Да | Да | Да
Wiederholbarkeit_Eichfehler_Toleranz{Punkt} | Заданное значение предела погрешности при поверке для измерения {Punkt} проверки повторяемости, с единицей измерения (d, % или единица массы), без указания диапазона взвешивания. | [Значение] [Единица] | {Punkt}: Контрольная точка (1 ... n) | Допуски | все | 38 | Да | Да | Да | Да
Wiederholbarkeit_Hersteller_Innerhalb_Toleranz_mJ{Bereich}_{Messung} | Да/Нет: соблюдено ли заданное значение допуска изготовителя при измерении {Messung} проверки повторяемости в диапазоне взвешивания {Bereich}, после регулировки; N/A без допуска. | Да / Нет | {Bereich}: Диапазон взвешивания (1-4) {Messung}: Измерение (1 ... n) | Допуски | все | 53 | Да | Да | Да | Да
Wiederholbarkeit_Hersteller_Innerhalb_Toleranz_oJ{Bereich}_{Messung} | Да/Нет: соблюдено ли заданное значение допуска изготовителя при измерении {Messung} проверки повторяемости в диапазоне взвешивания {Bereich}, до регулировки; N/A без допуска. | Да / Нет | {Bereich}: Диапазон взвешивания (1-4) {Messung}: Измерение (1 ... n) | Допуски | все | 53 | Да | Да | Да | Да
Wiederholbarkeit_Hersteller_Innerhalb_Toleranz{Bereich}_{Messung} | Да/Нет: соблюдено ли заданное значение допуска изготовителя при измерении {Messung} проверки повторяемости в диапазоне взвешивания {Bereich}; N/A без допуска. | Да / Нет | {Bereich}: Диапазон взвешивания (1-4) {Messung}: Измерение (1 ... n) | Допуски | все | 50 | Да | Да | Да | Да
Wiederholbarkeit_Hersteller_Messung_rot_mJ{Bereich}_{Messung} | Измеренное значение (показание) с единицей измерения при измерении {Messung} проверки повторяемости в диапазоне взвешивания {Bereich}, после регулировки; красным цветом, если заданное значение допуска изготовителя не соблюдено; N/A без допуска. | [Значение] [Единица] | {Bereich}: Диапазон взвешивания (1-4) {Messung}: Измерение (1 ... n) | Допуски | все | 46 | Да | Да | Да | Да
Wiederholbarkeit_Hersteller_Messung_rot_oJ{Bereich}_{Messung} | Измеренное значение (показание) с единицей измерения при измерении {Messung} проверки повторяемости в диапазоне взвешивания {Bereich}, до регулировки; красным цветом, если заданное значение допуска изготовителя не соблюдено; N/A без допуска. | [Значение] [Единица] | {Bereich}: Диапазон взвешивания (1-4) {Messung}: Измерение (1 ... n) | Допуски | все | 46 | Да | Да | Да | Да
Wiederholbarkeit_Hersteller_Messung_rot{Bereich}_{Messung} | Измеренное значение (показание) с единицей измерения при измерении {Messung} проверки повторяемости в диапазоне взвешивания {Bereich}; красным цветом, если заданное значение допуска изготовителя не соблюдено; N/A без допуска. | [Значение] [Единица] | {Bereich}: Диапазон взвешивания (1-4) {Messung}: Измерение (1 ... n) | Допуски | все | 43 | Да | Да | Да | Да
Wiederholbarkeit_Hersteller_Toleranz_Differenz_mJ{Bereich}_{Messung} | Модуль отклонения при измерении {Messung} проверки повторяемости в диапазоне взвешивания {Bereich}, после регулировки, в единице измерения заданного допуска (d, % или единица массы); пусто, если пересчёт невозможен. | [Значение] [Единица] | {Bereich}: Диапазон взвешивания (1-4) {Messung}: Измерение (1 ... n) | Допуски | все | 53 | Да | Да | Да | Да
Wiederholbarkeit_Hersteller_Toleranz_Differenz_oJ{Bereich}_{Messung} | Модуль отклонения при измерении {Messung} проверки повторяемости в диапазоне взвешивания {Bereich}, до регулировки, в единице измерения заданного допуска (d, % или единица массы); пусто, если пересчёт невозможен. | [Значение] [Единица] | {Bereich}: Диапазон взвешивания (1-4) {Messung}: Измерение (1 ... n) | Допуски | все | 53 | Да | Да | Да | Да
Wiederholbarkeit_Hersteller_Toleranz_Differenz{Bereich}_{Messung} | Модуль отклонения при измерении {Messung} проверки повторяемости в диапазоне взвешивания {Bereich}, в единице измерения заданного допуска (d, % или единица массы); пусто, если пересчёт невозможен. | [Значение] [Единица] | {Bereich}: Диапазон взвешивания (1-4) {Messung}: Измерение (1 ... n) | Допуски | все | 50 | Да | Да | Да | Да
Wiederholbarkeit_Hersteller_Toleranz_DiffWert_mJ{Bereich}_{Messung} | Расстояние между заданным значением допуска изготовителя и сравниваемым значением при измерении {Messung} проверки повторяемости в диапазоне взвешивания {Bereich}, после регулировки, в единице измерения допуска; отрицательное значение при превышении; N/A без допуска. | [Значение] [Единица] | {Bereich}: Диапазон взвешивания (1-4) {Messung}: Измерение (1 ... n) | Допуски | все | 52 | Да | Да | Да | Да
Wiederholbarkeit_Hersteller_Toleranz_DiffWert_oJ{Bereich}_{Messung} | Расстояние между заданным значением допуска изготовителя и сравниваемым значением при измерении {Messung} проверки повторяемости в диапазоне взвешивания {Bereich}, до регулировки, в единице измерения допуска; отрицательное значение при превышении; N/A без допуска. | [Значение] [Единица] | {Bereich}: Диапазон взвешивания (1-4) {Messung}: Измерение (1 ... n) | Допуски | все | 52 | Да | Да | Да | Да
Wiederholbarkeit_Hersteller_Toleranz_DiffWert{Bereich}_{Messung} | Расстояние между заданным значением допуска изготовителя и сравниваемым значением при измерении {Messung} проверки повторяемости в диапазоне взвешивания {Bereich}, в единице измерения допуска; отрицательное значение при превышении; N/A без допуска. | [Значение] [Единица] | {Bereich}: Диапазон взвешивания (1-4) {Messung}: Измерение (1 ... n) | Допуски | все | 49 | Да | Да | Да | Да
Wiederholbarkeit_Hersteller_Toleranz_max{Bereich} | Заданное значение допуска изготовителя для последнего измерения проверки повторяемости в диапазоне взвешивания {Bereich}, с единицей измерения (d, % или единица массы). | [Значение] [Единица] | {Bereich}: Диапазон взвешивания (1-4) | Допуски | все | 41 | Да | Да | Да | Да
Wiederholbarkeit_Hersteller_Toleranz_mJ{Bereich} | Заданное значение допуска изготовителя для первой контрольной точки проверки повторяемости в диапазоне взвешивания {Bereich}, после регулировки, с единицей измерения (d, % или единица массы). | [Значение] [Единица] | {Bereich}: Диапазон взвешивания (1-4) | Допуски | все | 40 | Да | Да | Да | Да
Wiederholbarkeit_Hersteller_Toleranz_mJ{Bereich}_{Messung} | Заданное значение допуска изготовителя для измерения {Messung} проверки повторяемости в диапазоне взвешивания {Bereich}, после регулировки, с единицей измерения (d, % или единица массы). | [Значение] [Единица] | {Bereich}: Диапазон взвешивания (1-4) {Messung}: Измерение (1 ... n) | Допуски | все | 43 | Да | Да | Да | Да
Wiederholbarkeit_Hersteller_Toleranz_oJ{Bereich} | Заданное значение допуска изготовителя для первой контрольной точки проверки повторяемости в диапазоне взвешивания {Bereich}, до регулировки, с единицей измерения (d, % или единица массы). | [Значение] [Единица] | {Bereich}: Диапазон взвешивания (1-4) | Допуски | все | 40 | Да | Да | Да | Да
Wiederholbarkeit_Hersteller_Toleranz_oJ{Bereich}_{Messung} | Заданное значение допуска изготовителя для измерения {Messung} проверки повторяемости в диапазоне взвешивания {Bereich}, до регулировки, с единицей измерения (d, % или единица массы). | [Значение] [Единица] | {Bereich}: Диапазон взвешивания (1-4) {Messung}: Измерение (1 ... n) | Допуски | все | 43 | Да | Да | Да | Да
Wiederholbarkeit_Hersteller_Toleranz_ok_mJ{Bereich}_{Messung} | OK/НЕ OK: соблюдено ли заданное значение допуска изготовителя при измерении {Messung} проверки повторяемости в диапазоне взвешивания {Bereich}, после регулировки (НЕ OK красным цветом); N/A без допуска. | OK / НЕ OK | {Bereich}: Диапазон взвешивания (1-4) {Messung}: Измерение (1 ... n) | Допуски | все | 46 | Да | Да | Да | Да
Wiederholbarkeit_Hersteller_Toleranz_ok_oJ{Bereich}_{Messung} | OK/НЕ OK: соблюдено ли заданное значение допуска изготовителя при измерении {Messung} проверки повторяемости в диапазоне взвешивания {Bereich}, до регулировки (НЕ OK красным цветом); N/A без допуска. | OK / НЕ OK | {Bereich}: Диапазон взвешивания (1-4) {Messung}: Измерение (1 ... n) | Допуски | все | 46 | Да | Да | Да | Да
Wiederholbarkeit_Hersteller_Toleranz_ok{Bereich}_{Messung} | OK/НЕ OK: соблюдено ли заданное значение допуска изготовителя при измерении {Messung} проверки повторяемости в диапазоне взвешивания {Bereich} (НЕ OK красным цветом); N/A без допуска. | OK / НЕ OK | {Bereich}: Диапазон взвешивания (1-4) {Messung}: Измерение (1 ... n) | Допуски | все | 43 | Да | Да | Да | Да
Wiederholbarkeit_Hersteller_Toleranz_VglWert_mJ{Bereich}_{Messung} | Сравниваемое значение (отклонение) при измерении {Messung} проверки повторяемости в диапазоне взвешивания {Bereich}, после регулировки, в единице измерения заданного допуска. N/A без допуска. | [Значение] [Единица] | {Bereich}: Диапазон взвешивания (1-4) {Messung}: Измерение (1 ... n) | Допуски | все | 51 | Да | Да | Да | Да
Wiederholbarkeit_Hersteller_Toleranz_VglWert_oJ{Bereich}_{Messung} | Сравниваемое значение (отклонение) при измерении {Messung} проверки повторяемости в диапазоне взвешивания {Bereich}, до регулировки, в единице измерения заданного допуска. N/A без допуска. | [Значение] [Единица] | {Bereich}: Диапазон взвешивания (1-4) {Messung}: Измерение (1 ... n) | Допуски | все | 51 | Да | Да | Да | Да
Wiederholbarkeit_Hersteller_Toleranz_VglWert{Bereich}_{Messung} | Сравниваемое значение (отклонение) при измерении {Messung} проверки повторяемости в диапазоне взвешивания {Bereich}, в единице измерения заданного допуска. N/A без допуска. | [Значение] [Единица] | {Bereich}: Диапазон взвешивания (1-4) {Messung}: Измерение (1 ... n) | Допуски | все | 48 | Да | Да | Да | Да
Wiederholbarkeit_Hersteller_Toleranz{Bereich} | Заданное значение допуска изготовителя для первой контрольной точки проверки повторяемости в диапазоне взвешивания {Bereich}, с единицей измерения (d, % или единица массы). Выводится также в контрольных значениях весов клиента с хранящимися там допусками. | [Значение] [Единица] | {Bereich}: Диапазон взвешивания (1-4) | Допуски | все | 37 | Да | Да | Да | Да |  | Да
Wiederholbarkeit_Hersteller_Toleranz{Bereich}_{Messung} | Заданное значение допуска изготовителя для измерения {Messung} проверки повторяемости в диапазоне взвешивания {Bereich}, с единицей измерения (d, % или единица массы). | [Значение] [Единица] | {Bereich}: Диапазон взвешивания (1-4) {Messung}: Измерение (1 ... n) | Допуски | все | 40 | Да | Да | Да | Да
Wiederholbarkeit_Hersteller_Toleranz{Punkt} | Заданное значение допуска изготовителя для измерения {Punkt} проверки повторяемости, с единицей измерения (d, % или единица массы), без указания диапазона взвешивания. | [Значение] [Единица] | {Punkt}: Контрольная точка (1 ... n) | Допуски | все | 38 | Да | Да | Да | Да
Wiederholbarkeit_Innerhalb_Toleranz_mJ{Bereich}_{Messung} | Да/Нет: соблюдено ли заданное значение допуска калибровки при измерении {Messung} проверки повторяемости в диапазоне взвешивания {Bereich}, после регулировки; N/A без допуска. | Да / Нет | {Bereich}: Диапазон взвешивания (1-4) {Messung}: Измерение (1 ... n) | Допуски | все | 42 | Да | Да | Да | Да
Wiederholbarkeit_Innerhalb_Toleranz_oJ{Bereich}_{Messung} | Да/Нет: соблюдено ли заданное значение допуска калибровки при измерении {Messung} проверки повторяемости в диапазоне взвешивания {Bereich}, до регулировки; N/A без допуска. | Да / Нет | {Bereich}: Диапазон взвешивания (1-4) {Messung}: Измерение (1 ... n) | Допуски | все | 42 | Да | Да | Да | Да
Wiederholbarkeit_Innerhalb_Toleranz{Bereich}_{Messung} | Да/Нет: соблюдено ли заданное значение допуска калибровки при измерении {Messung} проверки повторяемости в диапазоне взвешивания {Bereich}; N/A без допуска. | Да / Нет | {Bereich}: Диапазон взвешивания (1-4) {Messung}: Измерение (1 ... n) | Допуски | все | 39 | Да | Да | Да | Да
Wiederholbarkeit_Kunden_Innerhalb_Toleranz_mJ{Bereich}_{Messung} | Да/Нет: соблюдено ли заданное значение допуска клиента при измерении {Messung} проверки повторяемости в диапазоне взвешивания {Bereich}, после регулировки; N/A без допуска. | Да / Нет | {Bereich}: Диапазон взвешивания (1-4) {Messung}: Измерение (1 ... n) | Допуски | все | 49 | Да | Да | Да | Да
Wiederholbarkeit_Kunden_Innerhalb_Toleranz_oJ{Bereich}_{Messung} | Да/Нет: соблюдено ли заданное значение допуска клиента при измерении {Messung} проверки повторяемости в диапазоне взвешивания {Bereich}, до регулировки; N/A без допуска. | Да / Нет | {Bereich}: Диапазон взвешивания (1-4) {Messung}: Измерение (1 ... n) | Допуски | все | 49 | Да | Да | Да | Да
Wiederholbarkeit_Kunden_Innerhalb_Toleranz{Bereich}_{Messung} | Да/Нет: соблюдено ли заданное значение допуска клиента при измерении {Messung} проверки повторяемости в диапазоне взвешивания {Bereich}; N/A без допуска. | Да / Нет | {Bereich}: Диапазон взвешивания (1-4) {Messung}: Измерение (1 ... n) | Допуски | все | 46 | Да | Да | Да | Да
Wiederholbarkeit_Kunden_Messung_rot_mJ{Bereich}_{Messung} | Измеренное значение (показание) с единицей измерения при измерении {Messung} проверки повторяемости в диапазоне взвешивания {Bereich}, после регулировки; красным цветом, если заданное значение допуска клиента не соблюдено; N/A без допуска. | [Значение] [Единица] | {Bereich}: Диапазон взвешивания (1-4) {Messung}: Измерение (1 ... n) | Допуски | все | 42 | Да | Да | Да | Да
Wiederholbarkeit_Kunden_Messung_rot_oJ{Bereich}_{Messung} | Измеренное значение (показание) с единицей измерения при измерении {Messung} проверки повторяемости в диапазоне взвешивания {Bereich}, до регулировки; красным цветом, если заданное значение допуска клиента не соблюдено; N/A без допуска. | [Значение] [Единица] | {Bereich}: Диапазон взвешивания (1-4) {Messung}: Измерение (1 ... n) | Допуски | все | 42 | Да | Да | Да | Да
Wiederholbarkeit_Kunden_Messung_rot{Bereich}_{Messung} | Измеренное значение (показание) с единицей измерения при измерении {Messung} проверки повторяемости в диапазоне взвешивания {Bereich}; красным цветом, если заданное значение допуска клиента не соблюдено; N/A без допуска. | [Значение] [Единица] | {Bereich}: Диапазон взвешивания (1-4) {Messung}: Измерение (1 ... n) | Допуски | все | 39 | Да | Да | Да | Да
Wiederholbarkeit_Kunden_Toleranz_Differenz_mJ{Bereich}_{Messung} | Модуль отклонения при измерении {Messung} проверки повторяемости в диапазоне взвешивания {Bereich}, после регулировки, в единице измерения заданного допуска (d, % или единица массы); пусто, если пересчёт невозможен. | [Значение] [Единица] | {Bereich}: Диапазон взвешивания (1-4) {Messung}: Измерение (1 ... n) | Допуски | все | 49 | Да | Да | Да | Да
Wiederholbarkeit_Kunden_Toleranz_Differenz_oJ{Bereich}_{Messung} | Модуль отклонения при измерении {Messung} проверки повторяемости в диапазоне взвешивания {Bereich}, до регулировки, в единице измерения заданного допуска (d, % или единица массы); пусто, если пересчёт невозможен. | [Значение] [Единица] | {Bereich}: Диапазон взвешивания (1-4) {Messung}: Измерение (1 ... n) | Допуски | все | 49 | Да | Да | Да | Да
Wiederholbarkeit_Kunden_Toleranz_Differenz{Bereich}_{Messung} | Модуль отклонения при измерении {Messung} проверки повторяемости в диапазоне взвешивания {Bereich}, в единице измерения заданного допуска (d, % или единица массы); пусто, если пересчёт невозможен. | [Значение] [Единица] | {Bereich}: Диапазон взвешивания (1-4) {Messung}: Измерение (1 ... n) | Допуски | все | 46 | Да | Да | Да | Да
Wiederholbarkeit_Kunden_Toleranz_DiffWert_mJ{Bereich}_{Messung} | Расстояние между заданным значением допуска клиента и сравниваемым значением при измерении {Messung} проверки повторяемости в диапазоне взвешивания {Bereich}, после регулировки, в единице измерения допуска; отрицательное значение при превышении; N/A без допуска. | [Значение] [Единица] | {Bereich}: Диапазон взвешивания (1-4) {Messung}: Измерение (1 ... n) | Допуски | все | 48 | Да | Да | Да | Да
Wiederholbarkeit_Kunden_Toleranz_DiffWert_oJ{Bereich}_{Messung} | Расстояние между заданным значением допуска клиента и сравниваемым значением при измерении {Messung} проверки повторяемости в диапазоне взвешивания {Bereich}, до регулировки, в единице измерения допуска; отрицательное значение при превышении; N/A без допуска. | [Значение] [Единица] | {Bereich}: Диапазон взвешивания (1-4) {Messung}: Измерение (1 ... n) | Допуски | все | 48 | Да | Да | Да | Да
Wiederholbarkeit_Kunden_Toleranz_DiffWert{Bereich}_{Messung} | Расстояние между заданным значением допуска клиента и сравниваемым значением при измерении {Messung} проверки повторяемости в диапазоне взвешивания {Bereich}, в единице измерения допуска; отрицательное значение при превышении; N/A без допуска. | [Значение] [Единица] | {Bereich}: Диапазон взвешивания (1-4) {Messung}: Измерение (1 ... n) | Допуски | все | 45 | Да | Да | Да | Да
Wiederholbarkeit_Kunden_Toleranz_max{Bereich} | Заданное значение допуска клиента для последнего измерения проверки повторяемости в диапазоне взвешивания {Bereich}, с единицей измерения (d, % или единица массы). | [Значение] [Единица] | {Bereich}: Диапазон взвешивания (1-4) | Допуски | все | 37 | Да | Да | Да | Да
Wiederholbarkeit_Kunden_Toleranz_mJ{Bereich} | Заданное значение допуска клиента для первой контрольной точки проверки повторяемости в диапазоне взвешивания {Bereich}, после регулировки, с единицей измерения (d, % или единица массы). | [Значение] [Единица] | {Bereich}: Диапазон взвешивания (1-4) | Допуски | все | 36 | Да | Да | Да | Да
Wiederholbarkeit_Kunden_Toleranz_mJ{Bereich}_{Messung} | Заданное значение допуска клиента для измерения {Messung} проверки повторяемости в диапазоне взвешивания {Bereich}, после регулировки, с единицей измерения (d, % или единица массы). | [Значение] [Единица] | {Bereich}: Диапазон взвешивания (1-4) {Messung}: Измерение (1 ... n) | Допуски | все | 39 | Да | Да | Да | Да
Wiederholbarkeit_Kunden_Toleranz_oJ{Bereich} | Заданное значение допуска клиента для первой контрольной точки проверки повторяемости в диапазоне взвешивания {Bereich}, до регулировки, с единицей измерения (d, % или единица массы). | [Значение] [Единица] | {Bereich}: Диапазон взвешивания (1-4) | Допуски | все | 36 | Да | Да | Да | Да
Wiederholbarkeit_Kunden_Toleranz_oJ{Bereich}_{Messung} | Заданное значение допуска клиента для измерения {Messung} проверки повторяемости в диапазоне взвешивания {Bereich}, до регулировки, с единицей измерения (d, % или единица массы). | [Значение] [Единица] | {Bereich}: Диапазон взвешивания (1-4) {Messung}: Измерение (1 ... n) | Допуски | все | 39 | Да | Да | Да | Да
Wiederholbarkeit_Kunden_Toleranz_ok_mJ{Bereich}_{Messung} | OK/НЕ OK: соблюдено ли заданное значение допуска клиента при измерении {Messung} проверки повторяемости в диапазоне взвешивания {Bereich}, после регулировки (НЕ OK красным цветом); N/A без допуска. | OK / НЕ OK | {Bereich}: Диапазон взвешивания (1-4) {Messung}: Измерение (1 ... n) | Допуски | все | 42 | Да | Да | Да | Да
Wiederholbarkeit_Kunden_Toleranz_ok_oJ{Bereich}_{Messung} | OK/НЕ OK: соблюдено ли заданное значение допуска клиента при измерении {Messung} проверки повторяемости в диапазоне взвешивания {Bereich}, до регулировки (НЕ OK красным цветом); N/A без допуска. | OK / НЕ OK | {Bereich}: Диапазон взвешивания (1-4) {Messung}: Измерение (1 ... n) | Допуски | все | 42 | Да | Да | Да | Да
Wiederholbarkeit_Kunden_Toleranz_ok{Bereich}_{Messung} | OK/НЕ OK: соблюдено ли заданное значение допуска клиента при измерении {Messung} проверки повторяемости в диапазоне взвешивания {Bereich} (НЕ OK красным цветом); N/A без допуска. | OK / НЕ OK | {Bereich}: Диапазон взвешивания (1-4) {Messung}: Измерение (1 ... n) | Допуски | все | 39 | Да | Да | Да | Да
Wiederholbarkeit_Kunden_Toleranz_VglWert_mJ{Bereich}_{Messung} | Сравниваемое значение (отклонение) при измерении {Messung} проверки повторяемости в диапазоне взвешивания {Bereich}, после регулировки, в единице измерения заданного допуска. N/A без допуска. | [Значение] [Единица] | {Bereich}: Диапазон взвешивания (1-4) {Messung}: Измерение (1 ... n) | Допуски | все | 47 | Да | Да | Да | Да
Wiederholbarkeit_Kunden_Toleranz_VglWert_oJ{Bereich}_{Messung} | Сравниваемое значение (отклонение) при измерении {Messung} проверки повторяемости в диапазоне взвешивания {Bereich}, до регулировки, в единице измерения заданного допуска. N/A без допуска. | [Значение] [Единица] | {Bereich}: Диапазон взвешивания (1-4) {Messung}: Измерение (1 ... n) | Допуски | все | 47 | Да | Да | Да | Да
Wiederholbarkeit_Kunden_Toleranz_VglWert{Bereich}_{Messung} | Сравниваемое значение (отклонение) при измерении {Messung} проверки повторяемости в диапазоне взвешивания {Bereich}, в единице измерения заданного допуска. N/A без допуска. | [Значение] [Единица] | {Bereich}: Диапазон взвешивания (1-4) {Messung}: Измерение (1 ... n) | Допуски | все | 44 | Да | Да | Да | Да
Wiederholbarkeit_Kunden_Toleranz{Bereich} | Заданное значение допуска клиента для первой контрольной точки проверки повторяемости в диапазоне взвешивания {Bereich}, с единицей измерения (d, % или единица массы). Выводится также в контрольных значениях весов клиента с хранящимися там допусками. | [Значение] [Единица] | {Bereich}: Диапазон взвешивания (1-4) | Допуски | все | 33 | Да | Да | Да | Да |  | Да
Wiederholbarkeit_Kunden_Toleranz{Bereich}_{Messung} | Заданное значение допуска клиента для измерения {Messung} проверки повторяемости в диапазоне взвешивания {Bereich}, с единицей измерения (d, % или единица массы). | [Значение] [Единица] | {Bereich}: Диапазон взвешивания (1-4) {Messung}: Измерение (1 ... n) | Допуски | все | 36 | Да | Да | Да | Да
Wiederholbarkeit_Kunden_Toleranz{Punkt} | Заданное значение допуска клиента для измерения {Punkt} проверки повторяемости, с единицей измерения (d, % или единица массы), без указания диапазона взвешивания. | [Значение] [Единица] | {Punkt}: Контрольная точка (1 ... n) | Допуски | все | 34 | Да | Да | Да | Да
Wiederholbarkeit_Messung_rot_mJ{Bereich}_{Messung} | Измеренное значение (показание) с единицей измерения при измерении {Messung} проверки повторяемости в диапазоне взвешивания {Bereich}, после регулировки; красным цветом, если заданное значение допуска калибровки не соблюдено; N/A без допуска. | [Значение] [Единица] | {Bereich}: Диапазон взвешивания (1-4) {Messung}: Измерение (1 ... n) | Допуски | все | 35 | Да | Да | Да | Да
Wiederholbarkeit_Messung_rot_oJ{Bereich}_{Messung} | Измеренное значение (показание) с единицей измерения при измерении {Messung} проверки повторяемости в диапазоне взвешивания {Bereich}, до регулировки; красным цветом, если заданное значение допуска калибровки не соблюдено; N/A без допуска. | [Значение] [Единица] | {Bereich}: Диапазон взвешивания (1-4) {Messung}: Измерение (1 ... n) | Допуски | все | 35 | Да | Да | Да | Да
Wiederholbarkeit_Messung_rot{Bereich}_{Messung} | Измеренное значение (показание) с единицей измерения при измерении {Messung} проверки повторяемости в диапазоне взвешивания {Bereich}; красным цветом, если заданное значение допуска калибровки не соблюдено; N/A без допуска. | [Значение] [Единица] | {Bereich}: Диапазон взвешивания (1-4) {Messung}: Измерение (1 ... n) | Допуски | все | 32 | Да | Да | Да | Да
Wiederholbarkeit_Toleranz_Differenz_mJ{Bereich}_{Messung} | Модуль отклонения при измерении {Messung} проверки повторяемости в диапазоне взвешивания {Bereich}, после регулировки, в единице измерения заданного допуска (d, % или единица массы); пусто, если пересчёт невозможен. | [Значение] [Единица] | {Bereich}: Диапазон взвешивания (1-4) {Messung}: Измерение (1 ... n) | Допуски | все | 42 | Да | Да | Да | Да
Wiederholbarkeit_Toleranz_Differenz_oJ{Bereich}_{Messung} | Модуль отклонения при измерении {Messung} проверки повторяемости в диапазоне взвешивания {Bereich}, до регулировки, в единице измерения заданного допуска (d, % или единица массы); пусто, если пересчёт невозможен. | [Значение] [Единица] | {Bereich}: Диапазон взвешивания (1-4) {Messung}: Измерение (1 ... n) | Допуски | все | 42 | Да | Да | Да | Да
Wiederholbarkeit_Toleranz_Differenz{Bereich}_{Messung} | Модуль отклонения при измерении {Messung} проверки повторяемости в диапазоне взвешивания {Bereich}, в единице измерения заданного допуска (d, % или единица массы); пусто, если пересчёт невозможен. | [Значение] [Единица] | {Bereich}: Диапазон взвешивания (1-4) {Messung}: Измерение (1 ... n) | Допуски | все | 39 | Да | Да | Да | Да
Wiederholbarkeit_Toleranz_DiffWert_mJ{Bereich}_{Messung} | Расстояние между заданным значением допуска калибровки и сравниваемым значением при измерении {Messung} проверки повторяемости в диапазоне взвешивания {Bereich}, после регулировки, в единице измерения допуска; отрицательное значение при превышении; N/A без допуска. | [Значение] [Единица] | {Bereich}: Диапазон взвешивания (1-4) {Messung}: Измерение (1 ... n) | Допуски | все | 41 | Да | Да | Да | Да
Wiederholbarkeit_Toleranz_DiffWert_oJ{Bereich}_{Messung} | Расстояние между заданным значением допуска калибровки и сравниваемым значением при измерении {Messung} проверки повторяемости в диапазоне взвешивания {Bereich}, до регулировки, в единице измерения допуска; отрицательное значение при превышении; N/A без допуска. | [Значение] [Единица] | {Bereich}: Диапазон взвешивания (1-4) {Messung}: Измерение (1 ... n) | Допуски | все | 41 | Да | Да | Да | Да
Wiederholbarkeit_Toleranz_DiffWert{Bereich}_{Messung} | Расстояние между заданным значением допуска калибровки и сравниваемым значением при измерении {Messung} проверки повторяемости в диапазоне взвешивания {Bereich}, в единице измерения допуска; отрицательное значение при превышении; N/A без допуска. | [Значение] [Единица] | {Bereich}: Диапазон взвешивания (1-4) {Messung}: Измерение (1 ... n) | Допуски | все | 38 | Да | Да | Да | Да
Wiederholbarkeit_Toleranz_max{Bereich} | Заданное значение допуска калибровки для последнего измерения проверки повторяемости в диапазоне взвешивания {Bereich}, с единицей измерения (d, % или единица массы). | [Значение] [Единица] | {Bereich}: Диапазон взвешивания (1-4) | Допуски | все | 30 | Да | Да | Да | Да
Wiederholbarkeit_Toleranz_mJ{Bereich} | Заданное значение допуска калибровки для первой контрольной точки проверки повторяемости в диапазоне взвешивания {Bereich}, после регулировки, с единицей измерения (d, % или единица массы). | [Значение] [Единица] | {Bereich}: Диапазон взвешивания (1-4) | Допуски | все | 29 | Да | Да | Да | Да
Wiederholbarkeit_Toleranz_mJ{Bereich}_{Messung} | Заданное значение допуска калибровки для измерения {Messung} проверки повторяемости в диапазоне взвешивания {Bereich}, после регулировки, с единицей измерения (d, % или единица массы). | [Значение] [Единица] | {Bereich}: Диапазон взвешивания (1-4) {Messung}: Измерение (1 ... n) | Допуски | все | 32 | Да | Да | Да | Да
Wiederholbarkeit_Toleranz_oJ{Bereich} | Заданное значение допуска калибровки для первой контрольной точки проверки повторяемости в диапазоне взвешивания {Bereich}, до регулировки, с единицей измерения (d, % или единица массы). | [Значение] [Единица] | {Bereich}: Диапазон взвешивания (1-4) | Допуски | все | 29 | Да | Да | Да | Да
Wiederholbarkeit_Toleranz_oJ{Bereich}_{Messung} | Заданное значение допуска калибровки для измерения {Messung} проверки повторяемости в диапазоне взвешивания {Bereich}, до регулировки, с единицей измерения (d, % или единица массы). | [Значение] [Единица] | {Bereich}: Диапазон взвешивания (1-4) {Messung}: Измерение (1 ... n) | Допуски | все | 32 | Да | Да | Да | Да
Wiederholbarkeit_Toleranz_ok_mJ{Bereich}_{Messung} | OK/НЕ OK: соблюдено ли заданное значение допуска калибровки при измерении {Messung} проверки повторяемости в диапазоне взвешивания {Bereich}, после регулировки (НЕ OK красным цветом); N/A без допуска. | OK / НЕ OK | {Bereich}: Диапазон взвешивания (1-4) {Messung}: Измерение (1 ... n) | Допуски | все | 35 | Да | Да | Да | Да
Wiederholbarkeit_Toleranz_ok_oJ{Bereich}_{Messung} | OK/НЕ OK: соблюдено ли заданное значение допуска калибровки при измерении {Messung} проверки повторяемости в диапазоне взвешивания {Bereich}, до регулировки (НЕ OK красным цветом); N/A без допуска. | OK / НЕ OK | {Bereich}: Диапазон взвешивания (1-4) {Messung}: Измерение (1 ... n) | Допуски | все | 35 | Да | Да | Да | Да
Wiederholbarkeit_Toleranz_ok{Bereich}_{Messung} | OK/НЕ OK: соблюдено ли заданное значение допуска калибровки при измерении {Messung} проверки повторяемости в диапазоне взвешивания {Bereich} (НЕ OK красным цветом); N/A без допуска. | OK / НЕ OK | {Bereich}: Диапазон взвешивания (1-4) {Messung}: Измерение (1 ... n) | Допуски | все | 32 | Да | Да | Да | Да
Wiederholbarkeit_Toleranz_VglWert_mJ{Bereich}_{Messung} | Сравниваемое значение (отклонение) при измерении {Messung} проверки повторяемости в диапазоне взвешивания {Bereich}, после регулировки, в единице измерения заданного допуска. N/A без допуска. | [Значение] [Единица] | {Bereich}: Диапазон взвешивания (1-4) {Messung}: Измерение (1 ... n) | Допуски | все | 40 | Да | Да | Да | Да
Wiederholbarkeit_Toleranz_VglWert_oJ{Bereich}_{Messung} | Сравниваемое значение (отклонение) при измерении {Messung} проверки повторяемости в диапазоне взвешивания {Bereich}, до регулировки, в единице измерения заданного допуска. N/A без допуска. | [Значение] [Единица] | {Bereich}: Диапазон взвешивания (1-4) {Messung}: Измерение (1 ... n) | Допуски | все | 40 | Да | Да | Да | Да
Wiederholbarkeit_Toleranz_VglWert{Bereich}_{Messung} | Сравниваемое значение (отклонение) при измерении {Messung} проверки повторяемости в диапазоне взвешивания {Bereich}, в единице измерения заданного допуска. N/A без допуска. | [Значение] [Единица] | {Bereich}: Диапазон взвешивания (1-4) {Messung}: Измерение (1 ... n) | Допуски | все | 37 | Да | Да | Да | Да
Wiederholbarkeit_Toleranz{Bereich} | Заданное значение допуска калибровки для первой контрольной точки проверки повторяемости в диапазоне взвешивания {Bereich}, с единицей измерения (d, % или единица массы). Выводится также в контрольных значениях весов клиента с хранящимися там допусками. | [Значение] [Единица] | {Bereich}: Диапазон взвешивания (1-4) | Допуски | все | 26 | Да | Да | Да | Да |  | Да
Wiederholbarkeit_Toleranz{Bereich}_{Messung} | Заданное значение допуска калибровки для измерения {Messung} проверки повторяемости в диапазоне взвешивания {Bereich}, с единицей измерения (d, % или единица массы). | [Значение] [Единица] | {Bereich}: Диапазон взвешивания (1-4) {Messung}: Измерение (1 ... n) | Допуски | все | 29 | Да | Да | Да | Да
Wiederholbarkeit_Toleranz{Punkt} | Заданное значение допуска калибровки для измерения {Punkt} проверки повторяемости, с единицей измерения (d, % или единица массы), без указания диапазона взвешивания. | [Значение] [Единица] | {Punkt}: Контрольная точка (1 ... n) | Допуски | все | 27 | Да | Да | Да | Да
Wiederholbarkeit_Verkehrsfehler_Innerhalb_Toleranz_mJ{Bereich}_{Messung} | Да/Нет: соблюдено ли заданное значение предела погрешности в эксплуатации при измерении {Messung} проверки повторяемости в диапазоне взвешивания {Bereich}, после регулировки; N/A без допуска. | Да / Нет | {Bereich}: Диапазон взвешивания (1-4) {Messung}: Измерение (1 ... n) | Допуски | все | 57 | Да | Да | Да | Да
Wiederholbarkeit_Verkehrsfehler_Innerhalb_Toleranz_oJ{Bereich}_{Messung} | Да/Нет: соблюдено ли заданное значение предела погрешности в эксплуатации при измерении {Messung} проверки повторяемости в диапазоне взвешивания {Bereich}, до регулировки; N/A без допуска. | Да / Нет | {Bereich}: Диапазон взвешивания (1-4) {Messung}: Измерение (1 ... n) | Допуски | все | 57 | Да | Да | Да | Да
Wiederholbarkeit_Verkehrsfehler_Innerhalb_Toleranz{Bereich}_{Messung} | Да/Нет: соблюдено ли заданное значение предела погрешности в эксплуатации при измерении {Messung} проверки повторяемости в диапазоне взвешивания {Bereich}; N/A без допуска. | Да / Нет | {Bereich}: Диапазон взвешивания (1-4) {Messung}: Измерение (1 ... n) | Допуски | все | 54 | Да | Да | Да | Да
Wiederholbarkeit_Verkehrsfehler_Messung_rot_mJ{Bereich}_{Messung} | Измеренное значение (показание) с единицей измерения при измерении {Messung} проверки повторяемости в диапазоне взвешивания {Bereich}, после регулировки; красным цветом, если заданное значение предела погрешности в эксплуатации не соблюдено; N/A без допуска. | [Значение] [Единица] | {Bereich}: Диапазон взвешивания (1-4) {Messung}: Измерение (1 ... n) | Допуски | все | 50 | Да | Да | Да | Да
Wiederholbarkeit_Verkehrsfehler_Messung_rot_oJ{Bereich}_{Messung} | Измеренное значение (показание) с единицей измерения при измерении {Messung} проверки повторяемости в диапазоне взвешивания {Bereich}, до регулировки; красным цветом, если заданное значение предела погрешности в эксплуатации не соблюдено; N/A без допуска. | [Значение] [Единица] | {Bereich}: Диапазон взвешивания (1-4) {Messung}: Измерение (1 ... n) | Допуски | все | 50 | Да | Да | Да | Да
Wiederholbarkeit_Verkehrsfehler_Messung_rot{Bereich}_{Messung} | Измеренное значение (показание) с единицей измерения при измерении {Messung} проверки повторяемости в диапазоне взвешивания {Bereich}; красным цветом, если заданное значение предела погрешности в эксплуатации не соблюдено; N/A без допуска. | [Значение] [Единица] | {Bereich}: Диапазон взвешивания (1-4) {Messung}: Измерение (1 ... n) | Допуски | все | 47 | Да | Да | Да | Да
Wiederholbarkeit_Verkehrsfehler_Toleranz_Differenz_mJ{Bereich}_{Messung} | Модуль отклонения при измерении {Messung} проверки повторяемости в диапазоне взвешивания {Bereich}, после регулировки, в единице измерения заданного допуска (d, % или единица массы); пусто, если пересчёт невозможен. | [Значение] [Единица] | {Bereich}: Диапазон взвешивания (1-4) {Messung}: Измерение (1 ... n) | Допуски | все | 57 | Да | Да | Да | Да
Wiederholbarkeit_Verkehrsfehler_Toleranz_Differenz_oJ{Bereich}_{Messung} | Модуль отклонения при измерении {Messung} проверки повторяемости в диапазоне взвешивания {Bereich}, до регулировки, в единице измерения заданного допуска (d, % или единица массы); пусто, если пересчёт невозможен. | [Значение] [Единица] | {Bereich}: Диапазон взвешивания (1-4) {Messung}: Измерение (1 ... n) | Допуски | все | 57 | Да | Да | Да | Да
Wiederholbarkeit_Verkehrsfehler_Toleranz_Differenz{Bereich}_{Messung} | Модуль отклонения при измерении {Messung} проверки повторяемости в диапазоне взвешивания {Bereich}, в единице измерения заданного допуска (d, % или единица массы); пусто, если пересчёт невозможен. | [Значение] [Единица] | {Bereich}: Диапазон взвешивания (1-4) {Messung}: Измерение (1 ... n) | Допуски | все | 54 | Да | Да | Да | Да
Wiederholbarkeit_Verkehrsfehler_Toleranz_DiffWert_mJ{Bereich}_{Messung} | Расстояние между заданным значением предела погрешности в эксплуатации и сравниваемым значением при измерении {Messung} проверки повторяемости в диапазоне взвешивания {Bereich}, после регулировки, в единице измерения допуска; отрицательное значение при превышении; N/A без допуска. | [Значение] [Единица] | {Bereich}: Диапазон взвешивания (1-4) {Messung}: Измерение (1 ... n) | Допуски | все | 56 | Да | Да | Да | Да
Wiederholbarkeit_Verkehrsfehler_Toleranz_DiffWert_oJ{Bereich}_{Messung} | Расстояние между заданным значением предела погрешности в эксплуатации и сравниваемым значением при измерении {Messung} проверки повторяемости в диапазоне взвешивания {Bereich}, до регулировки, в единице измерения допуска; отрицательное значение при превышении; N/A без допуска. | [Значение] [Единица] | {Bereich}: Диапазон взвешивания (1-4) {Messung}: Измерение (1 ... n) | Допуски | все | 56 | Да | Да | Да | Да
Wiederholbarkeit_Verkehrsfehler_Toleranz_DiffWert{Bereich}_{Messung} | Расстояние между заданным значением предела погрешности в эксплуатации и сравниваемым значением при измерении {Messung} проверки повторяемости в диапазоне взвешивания {Bereich}, в единице измерения допуска; отрицательное значение при превышении; N/A без допуска. | [Значение] [Единица] | {Bereich}: Диапазон взвешивания (1-4) {Messung}: Измерение (1 ... n) | Допуски | все | 53 | Да | Да | Да | Да
Wiederholbarkeit_Verkehrsfehler_Toleranz_max{Bereich} | Заданное значение предела погрешности в эксплуатации для последнего измерения проверки повторяемости в диапазоне взвешивания {Bereich}, с единицей измерения (d, % или единица массы). | [Значение] [Единица] | {Bereich}: Диапазон взвешивания (1-4) | Допуски | все | 45 | Да | Да | Да | Да
Wiederholbarkeit_Verkehrsfehler_Toleranz_mJ{Bereich} | Заданное значение предела погрешности в эксплуатации для первой контрольной точки проверки повторяемости в диапазоне взвешивания {Bereich}, после регулировки, с единицей измерения (d, % или единица массы). | [Значение] [Единица] | {Bereich}: Диапазон взвешивания (1-4) | Допуски | все | 44 | Да | Да | Да | Да
Wiederholbarkeit_Verkehrsfehler_Toleranz_mJ{Bereich}_{Messung} | Заданное значение предела погрешности в эксплуатации для измерения {Messung} проверки повторяемости в диапазоне взвешивания {Bereich}, после регулировки, с единицей измерения (d, % или единица массы). | [Значение] [Единица] | {Bereich}: Диапазон взвешивания (1-4) {Messung}: Измерение (1 ... n) | Допуски | все | 47 | Да | Да | Да | Да
Wiederholbarkeit_Verkehrsfehler_Toleranz_oJ{Bereich} | Заданное значение предела погрешности в эксплуатации для первой контрольной точки проверки повторяемости в диапазоне взвешивания {Bereich}, до регулировки, с единицей измерения (d, % или единица массы). | [Значение] [Единица] | {Bereich}: Диапазон взвешивания (1-4) | Допуски | все | 44 | Да | Да | Да | Да
Wiederholbarkeit_Verkehrsfehler_Toleranz_oJ{Bereich}_{Messung} | Заданное значение предела погрешности в эксплуатации для измерения {Messung} проверки повторяемости в диапазоне взвешивания {Bereich}, до регулировки, с единицей измерения (d, % или единица массы). | [Значение] [Единица] | {Bereich}: Диапазон взвешивания (1-4) {Messung}: Измерение (1 ... n) | Допуски | все | 47 | Да | Да | Да | Да
Wiederholbarkeit_Verkehrsfehler_Toleranz_ok_mJ{Bereich}_{Messung} | OK/НЕ OK: соблюдено ли заданное значение предела погрешности в эксплуатации при измерении {Messung} проверки повторяемости в диапазоне взвешивания {Bereich}, после регулировки (НЕ OK красным цветом); N/A без допуска. | OK / НЕ OK | {Bereich}: Диапазон взвешивания (1-4) {Messung}: Измерение (1 ... n) | Допуски | все | 50 | Да | Да | Да | Да
Wiederholbarkeit_Verkehrsfehler_Toleranz_ok_oJ{Bereich}_{Messung} | OK/НЕ OK: соблюдено ли заданное значение предела погрешности в эксплуатации при измерении {Messung} проверки повторяемости в диапазоне взвешивания {Bereich}, до регулировки (НЕ OK красным цветом); N/A без допуска. | OK / НЕ OK | {Bereich}: Диапазон взвешивания (1-4) {Messung}: Измерение (1 ... n) | Допуски | все | 50 | Да | Да | Да | Да
Wiederholbarkeit_Verkehrsfehler_Toleranz_ok{Bereich}_{Messung} | OK/НЕ OK: соблюдено ли заданное значение предела погрешности в эксплуатации при измерении {Messung} проверки повторяемости в диапазоне взвешивания {Bereich} (НЕ OK красным цветом); N/A без допуска. | OK / НЕ OK | {Bereich}: Диапазон взвешивания (1-4) {Messung}: Измерение (1 ... n) | Допуски | все | 47 | Да | Да | Да | Да
Wiederholbarkeit_Verkehrsfehler_Toleranz_VglWert_mJ{Bereich}_{Messung} | Сравниваемое значение (отклонение) при измерении {Messung} проверки повторяемости в диапазоне взвешивания {Bereich}, после регулировки, в единице измерения заданного допуска. N/A без допуска. | [Значение] [Единица] | {Bereich}: Диапазон взвешивания (1-4) {Messung}: Измерение (1 ... n) | Допуски | все | 55 | Да | Да | Да | Да
Wiederholbarkeit_Verkehrsfehler_Toleranz_VglWert_oJ{Bereich}_{Messung} | Сравниваемое значение (отклонение) при измерении {Messung} проверки повторяемости в диапазоне взвешивания {Bereich}, до регулировки, в единице измерения заданного допуска. N/A без допуска. | [Значение] [Единица] | {Bereich}: Диапазон взвешивания (1-4) {Messung}: Измерение (1 ... n) | Допуски | все | 55 | Да | Да | Да | Да
Wiederholbarkeit_Verkehrsfehler_Toleranz_VglWert{Bereich}_{Messung} | Сравниваемое значение (отклонение) при измерении {Messung} проверки повторяемости в диапазоне взвешивания {Bereich}, в единице измерения заданного допуска. N/A без допуска. | [Значение] [Единица] | {Bereich}: Диапазон взвешивания (1-4) {Messung}: Измерение (1 ... n) | Допуски | все | 52 | Да | Да | Да | Да
Wiederholbarkeit_Verkehrsfehler_Toleranz{Bereich} | Заданное значение предела погрешности в эксплуатации для первой контрольной точки проверки повторяемости в диапазоне взвешивания {Bereich}, с единицей измерения (d, % или единица массы). Выводится также в контрольных значениях весов клиента с хранящимися там допусками. | [Значение] [Единица] | {Bereich}: Диапазон взвешивания (1-4) | Допуски | все | 41 | Да | Да | Да | Да |  | Да
Wiederholbarkeit_Verkehrsfehler_Toleranz{Bereich}_{Messung} | Заданное значение предела погрешности в эксплуатации для измерения {Messung} проверки повторяемости в диапазоне взвешивания {Bereich}, с единицей измерения (d, % или единица массы). | [Значение] [Единица] | {Bereich}: Диапазон взвешивания (1-4) {Messung}: Измерение (1 ... n) | Допуски | все | 44 | Да | Да | Да | Да
Wiederholbarkeit_Verkehrsfehler_Toleranz{Punkt} | Заданное значение предела погрешности в эксплуатации для измерения {Punkt} проверки повторяемости, с единицей измерения (d, % или единица массы), без указания диапазона взвешивания. | [Значение] [Единица] | {Punkt}: Контрольная точка (1 ... n) | Допуски | все | 42 | Да | Да | Да | Да
BB_Action_Lvl_Einheit | Единица измерения предела действия контрольных точек весов в эксплуатации (%). | [Единица] |  | Оценка весов в эксплуатации | все | 21 | Да | Да | Да | Да
BB_Action_Lvl_Wert | Предел действия контрольных точек весов в эксплуатации в процентах, без единицы измерения (всегда 100). | [Значение] |  | Оценка весов в эксплуатации | все | 18 | Да | Да | Да | Да
BB_Action_Lvl_Wert_mE | Предел действия контрольных точек весов в эксплуатации в процентах, со знаком процента (всегда 100 %). | [Значение] % |  | Оценка весов в эксплуатации | все | 21 | Да | Да | Да | Да
BB_Gesamt_Action_Lvl1_Urteil | Да/Нет: общая оценка весов в эксплуатации — соблюдён ли предел действия 1-й спецификации клиента во всех оцениваемых контрольных точках. | Да / Нет |  | Оценка весов в эксплуатации | все | 28 | Да | Да | Да | Да
BB_Gesamt_Action_Lvl1_Urteil_OK | OK/НЕ OK: общая оценка весов в эксплуатации — соблюдён ли предел действия 1-й спецификации клиента во всех оцениваемых контрольных точках. | OK / НЕ OK |  | Оценка весов в эксплуатации | все | 31 | Да | Да | Да | Да
BB_Gesamt_Action_Lvl2_Urteil | Да/Нет: общая оценка весов в эксплуатации — соблюдён ли предел действия 2-й спецификации клиента во всех оцениваемых контрольных точках. | Да / Нет |  | Оценка весов в эксплуатации | все | 28 | Да | Да | Да | Да
BB_Gesamt_Action_Lvl2_Urteil_OK | OK/НЕ OK: общая оценка весов в эксплуатации — соблюдён ли предел действия 2-й спецификации клиента во всех оцениваемых контрольных точках. | OK / НЕ OK |  | Оценка весов в эксплуатации | все | 31 | Да | Да | Да | Да
BB_Gesamt_Action_Lvl_Urteil | Да/Нет: общая оценка весов в эксплуатации — соблюдён ли предел действия обеих спецификаций клиента во всех оцениваемых контрольных точках. | Да / Нет |  | Оценка весов в эксплуатации | все | 27 | Да | Да | Да | Да
BB_Gesamt_Action_Lvl_Urteil_OK | OK/НЕ OK: общая оценка весов в эксплуатации — соблюдён ли предел действия обеих спецификаций клиента во всех оцениваемых контрольных точках. | OK / НЕ OK |  | Оценка весов в эксплуатации | все | 30 | Да | Да | Да | Да
BB_Gesamt_Warning_Lvl1_Urteil | Да/Нет: общая оценка весов в эксплуатации — соблюдён ли предупреждающий предел 1-й спецификации клиента во всех оцениваемых контрольных точках. | Да / Нет |  | Оценка весов в эксплуатации | все | 29 | Да | Да | Да | Да
BB_Gesamt_Warning_Lvl1_Urteil_OK | OK/НЕ OK: общая оценка весов в эксплуатации — соблюдён ли предупреждающий предел 1-й спецификации клиента во всех оцениваемых контрольных точках. | OK / НЕ OK |  | Оценка весов в эксплуатации | все | 32 | Да | Да | Да | Да
BB_Gesamt_Warning_Lvl2_Urteil | Да/Нет: общая оценка весов в эксплуатации — соблюдён ли предупреждающий предел 2-й спецификации клиента во всех оцениваемых контрольных точках. | Да / Нет |  | Оценка весов в эксплуатации | все | 29 | Да | Да | Да | Да
BB_Gesamt_Warning_Lvl2_Urteil_OK | OK/НЕ OK: общая оценка весов в эксплуатации — соблюдён ли предупреждающий предел 2-й спецификации клиента во всех оцениваемых контрольных точках. | OK / НЕ OK |  | Оценка весов в эксплуатации | все | 32 | Да | Да | Да | Да
BB_Gesamt_Warning_Lvl_Urteil | Да/Нет: общая оценка весов в эксплуатации — соблюдён ли предупреждающий предел обеих спецификаций клиента во всех оцениваемых контрольных точках. | Да / Нет |  | Оценка весов в эксплуатации | все | 28 | Да | Да | Да | Да
BB_Gesamt_Warning_Lvl_Urteil_OK | OK/НЕ OK: общая оценка весов в эксплуатации — соблюдён ли предупреждающий предел обеих спецификаций клиента во всех оцениваемых контрольных точках. | OK / НЕ OK |  | Оценка весов в эксплуатации | все | 31 | Да | Да | Да | Да
BB_Hoechstlast_Action_Lvl2_Urteil_OK{Bereich} | OK/НЕ OK: результат соблюдает предел действия 2-й спецификации клиента для весов в эксплуатации в диапазоне взвешивания {Bereich} (относительно максимальной нагрузки) или не соблюдает. | OK / НЕ OK | {Bereich}: Диапазон взвешивания (1-4) | Оценка весов в эксплуатации | все | 37 | Да | Да | Да | Да
BB_Hoechstlast_Action_Lvl2_Urteil{Bereich} | Да/Нет: результат соблюдает предел действия 2-й спецификации клиента для весов в эксплуатации в диапазоне взвешивания {Bereich} (относительно максимальной нагрузки) (Да) или не соблюдает (Нет). | Да / Нет | {Bereich}: Диапазон взвешивания (1-4) | Оценка весов в эксплуатации | все | 34 | Да | Да | Да | Да
BB_Hoechstlast_Action_Lvl_Urteil_OK{Bereich} | OK/НЕ OK: результат соблюдает предел действия спецификации клиента для весов в эксплуатации в диапазоне взвешивания {Bereich} (относительно максимальной нагрузки) или не соблюдает. | OK / НЕ OK | {Bereich}: Диапазон взвешивания (1-4) | Оценка весов в эксплуатации | все | 36 | Да | Да | Да | Да
BB_Hoechstlast_Action_Lvl_Urteil{Bereich} | Да/Нет: результат соблюдает предел действия спецификации клиента для весов в эксплуатации в диапазоне взвешивания {Bereich} (относительно максимальной нагрузки) (Да) или не соблюдает (Нет). | Да / Нет | {Bereich}: Диапазон взвешивания (1-4) | Оценка весов в эксплуатации | все | 33 | Да | Да | Да | Да
BB_Hoechstlast_Erg2_{Bereich} | 2-й результат (неопределённость измерений весов) для весов в эксплуатации в диапазоне взвешивания {Bereich} (относительно максимальной нагрузки), в единице измерения 2-й спецификации клиента. | [Значение] [Единица] | {Bereich}: Диапазон взвешивания (1-4) | Оценка весов в эксплуатации | все | 21 | Да | Да | Да | Да
BB_Hoechstlast_Erg{Bereich} | Результат (неопределённость измерений весов) для весов в эксплуатации в диапазоне взвешивания {Bereich} (относительно максимальной нагрузки), в единице измерения спецификации клиента. | [Значение] [Единица] | {Bereich}: Диапазон взвешивания (1-4) | Оценка весов в эксплуатации | все | 19 | Да | Да | Да | Да
BB_Hoechstlast_KundVorg2_Einheit{Bereich} | Единица измерения предела действия 2-й спецификации клиента для весов в эксплуатации в диапазоне взвешивания {Bereich} (относительно максимальной нагрузки). | [Единица] | {Bereich}: Диапазон взвешивания (1-4) | Оценка весов в эксплуатации | все | 33 | Да | Да | Да | Да
BB_Hoechstlast_KundVorg2_Warn_Einheit{Bereich} | Единица измерения предупреждающего предела 2-й спецификации клиента для весов в эксплуатации в диапазоне взвешивания {Bereich} (относительно максимальной нагрузки). | [Единица] | {Bereich}: Диапазон взвешивания (1-4) | Оценка весов в эксплуатации | все | 38 | Да | Да | Да | Да
BB_Hoechstlast_KundVorg2_Warn_Wert_mE{Bereich} | Значение предупреждающего предела 2-й спецификации клиента для весов в эксплуатации в диапазоне взвешивания {Bereich} (относительно максимальной нагрузки), с единицей измерения. | [Значение] [Единица] | {Bereich}: Диапазон взвешивания (1-4) | Оценка весов в эксплуатации | все | 38 | Да | Да | Да | Да
BB_Hoechstlast_KundVorg2_Warn_Wert_mE{Bereich}CF | Значение предупреждающего предела 2-й спецификации клиента для весов в эксплуатации в диапазоне взвешивания {Bereich} (относительно максимальной нагрузки), с единицей измерения; не менее одного десятичного знака, иначе столько знаков, пока не появится первая значащая цифра. | [Значение] [Единица] | {Bereich}: Диапазон взвешивания (1-4) | Оценка весов в эксплуатации | все | 40 | Да | Да | Да | Да
BB_Hoechstlast_KundVorg2_Warn_Wert{Bereich} | Значение предупреждающего предела 2-й спецификации клиента для весов в эксплуатации в диапазоне взвешивания {Bereich} (относительно максимальной нагрузки), без единицы измерения. | [Значение] | {Bereich}: Диапазон взвешивания (1-4) | Оценка весов в эксплуатации | все | 35 | Да | Да | Да | Да
BB_Hoechstlast_KundVorg2_Warn_Wert{Bereich}CF | Значение предупреждающего предела 2-й спецификации клиента для весов в эксплуатации в диапазоне взвешивания {Bereich} (относительно максимальной нагрузки), без единицы измерения; не менее одного десятичного знака, иначе столько знаков, пока не появится первая значащая цифра. | [Значение] | {Bereich}: Диапазон взвешивания (1-4) | Оценка весов в эксплуатации | все | 37 | Да | Да | Да | Да
BB_Hoechstlast_KundVorg2_Wert_mE{Bereich} | Значение предела действия 2-й спецификации клиента для весов в эксплуатации в диапазоне взвешивания {Bereich} (относительно максимальной нагрузки), с единицей измерения. | [Значение] [Единица] | {Bereich}: Диапазон взвешивания (1-4) | Оценка весов в эксплуатации | все | 33 | Да | Да | Да | Да
BB_Hoechstlast_KundVorg2_Wert_mE{Bereich}CF | Значение предела действия 2-й спецификации клиента для весов в эксплуатации в диапазоне взвешивания {Bereich} (относительно максимальной нагрузки), с единицей измерения; не менее одного десятичного знака, иначе столько знаков, пока не появится первая значащая цифра. | [Значение] [Единица] | {Bereich}: Диапазон взвешивания (1-4) | Оценка весов в эксплуатации | все | 35 | Да | Да | Да | Да
BB_Hoechstlast_KundVorg2_Wert{Bereich} | Значение предела действия 2-й спецификации клиента для весов в эксплуатации в диапазоне взвешивания {Bereich} (относительно максимальной нагрузки), без единицы измерения. | [Значение] | {Bereich}: Диапазон взвешивания (1-4) | Оценка весов в эксплуатации | все | 30 | Да | Да | Да | Да
BB_Hoechstlast_KundVorg2_Wert{Bereich}CF | Значение предела действия 2-й спецификации клиента для весов в эксплуатации в диапазоне взвешивания {Bereich} (относительно максимальной нагрузки), без единицы измерения; не менее одного десятичного знака, иначе столько знаков, пока не появится первая значащая цифра. | [Значение] | {Bereich}: Диапазон взвешивания (1-4) | Оценка весов в эксплуатации | все | 32 | Да | Да | Да | Да
BB_Hoechstlast_KundVorg_Einheit{Bereich} | Единица измерения предела действия спецификации клиента для весов в эксплуатации в диапазоне взвешивания {Bereich} (относительно максимальной нагрузки). | [Единица] | {Bereich}: Диапазон взвешивания (1-4) | Оценка весов в эксплуатации | все | 32 | Да | Да | Да | Да
BB_Hoechstlast_KundVorg_Warn_Einheit{Bereich} | Единица измерения предупреждающего предела спецификации клиента для весов в эксплуатации в диапазоне взвешивания {Bereich} (относительно максимальной нагрузки). | [Единица] | {Bereich}: Диапазон взвешивания (1-4) | Оценка весов в эксплуатации | все | 37 | Да | Да | Да | Да
BB_Hoechstlast_KundVorg_Warn_Wert_mE{Bereich} | Значение предупреждающего предела спецификации клиента для весов в эксплуатации в диапазоне взвешивания {Bereich} (относительно максимальной нагрузки), с единицей измерения. | [Значение] [Единица] | {Bereich}: Диапазон взвешивания (1-4) | Оценка весов в эксплуатации | все | 37 | Да | Да | Да | Да
BB_Hoechstlast_KundVorg_Warn_Wert_mE{Bereich}CF | Значение предупреждающего предела спецификации клиента для весов в эксплуатации в диапазоне взвешивания {Bereich} (относительно максимальной нагрузки), с единицей измерения; не менее одного десятичного знака, иначе столько знаков, пока не появится первая значащая цифра. | [Значение] [Единица] | {Bereich}: Диапазон взвешивания (1-4) | Оценка весов в эксплуатации | все | 39 | Да | Да | Да | Да
BB_Hoechstlast_KundVorg_Warn_Wert{Bereich} | Значение предупреждающего предела спецификации клиента для весов в эксплуатации в диапазоне взвешивания {Bereich} (относительно максимальной нагрузки), без единицы измерения. | [Значение] | {Bereich}: Диапазон взвешивания (1-4) | Оценка весов в эксплуатации | все | 34 | Да | Да | Да | Да
BB_Hoechstlast_KundVorg_Warn_Wert{Bereich}CF | Значение предупреждающего предела спецификации клиента для весов в эксплуатации в диапазоне взвешивания {Bereich} (относительно максимальной нагрузки), без единицы измерения; не менее одного десятичного знака, иначе столько знаков, пока не появится первая значащая цифра. | [Значение] | {Bereich}: Диапазон взвешивания (1-4) | Оценка весов в эксплуатации | все | 36 | Да | Да | Да | Да
BB_Hoechstlast_KundVorg_Wert_mE{Bereich} | Значение предела действия спецификации клиента для весов в эксплуатации в диапазоне взвешивания {Bereich} (относительно максимальной нагрузки), с единицей измерения. | [Значение] [Единица] | {Bereich}: Диапазон взвешивания (1-4) | Оценка весов в эксплуатации | все | 32 | Да | Да | Да | Да
BB_Hoechstlast_KundVorg_Wert_mE{Bereich}CF | Значение предела действия спецификации клиента для весов в эксплуатации в диапазоне взвешивания {Bereich} (относительно максимальной нагрузки), с единицей измерения; не менее одного десятичного знака, иначе столько знаков, пока не появится первая значащая цифра. | [Значение] [Единица] | {Bereich}: Диапазон взвешивания (1-4) | Оценка весов в эксплуатации | все | 34 | Да | Да | Да | Да
BB_Hoechstlast_KundVorg_Wert{Bereich} | Значение предела действия спецификации клиента для весов в эксплуатации в диапазоне взвешивания {Bereich} (относительно максимальной нагрузки), без единицы измерения. | [Значение] | {Bereich}: Диапазон взвешивания (1-4) | Оценка весов в эксплуатации | все | 29 | Да | Да | Да | Да
BB_Hoechstlast_KundVorg_Wert{Bereich}CF | Значение предела действия спецификации клиента для весов в эксплуатации в диапазоне взвешивания {Bereich} (относительно максимальной нагрузки), без единицы измерения; не менее одного десятичного знака, иначе столько знаков, пока не появится первая значащая цифра. | [Значение] | {Bereich}: Диапазон взвешивания (1-4) | Оценка весов в эксплуатации | все | 31 | Да | Да | Да | Да
BB_Hoechstlast_Warning_Lvl2_Urteil_OK{Bereich} | OK/НЕ OK: результат соблюдает предупреждающий предел 2-й спецификации клиента для весов в эксплуатации в диапазоне взвешивания {Bereich} (относительно максимальной нагрузки) или не соблюдает. | OK / НЕ OK | {Bereich}: Диапазон взвешивания (1-4) | Оценка весов в эксплуатации | все | 38 | Да | Да | Да | Да
BB_Hoechstlast_Warning_Lvl2_Urteil{Bereich} | Да/Нет: результат соблюдает предупреждающий предел 2-й спецификации клиента для весов в эксплуатации в диапазоне взвешивания {Bereich} (относительно максимальной нагрузки) (Да) или не соблюдает (Нет). | Да / Нет | {Bereich}: Диапазон взвешивания (1-4) | Оценка весов в эксплуатации | все | 35 | Да | Да | Да | Да
BB_Hoechstlast_Warning_Lvl_Urteil_OK{Bereich} | OK/НЕ OK: результат соблюдает предупреждающий предел спецификации клиента для весов в эксплуатации в диапазоне взвешивания {Bereich} (относительно максимальной нагрузки) или не соблюдает. | OK / НЕ OK | {Bereich}: Диапазон взвешивания (1-4) | Оценка весов в эксплуатации | все | 37 | Да | Да | Да | Да
BB_Hoechstlast_Warning_Lvl_Urteil{Bereich} | Да/Нет: результат соблюдает предупреждающий предел спецификации клиента для весов в эксплуатации в диапазоне взвешивания {Bereich} (относительно максимальной нагрузки) (Да) или не соблюдает (Нет). | Да / Нет | {Bereich}: Диапазон взвешивания (1-4) | Оценка весов в эксплуатации | все | 34 | Да | Да | Да | Да
BB_Hoechstlast{Bereich} | Максимальная нагрузка диапазона взвешивания {Bereich} как абсолютное опорное значение для оценки весов в эксплуатации, с единицей измерения. | [Значение] [Единица] | {Bereich}: Диапазон взвешивания (1-4) | Оценка весов в эксплуатации | все | 15 | Да | Да | Да | Да
BB_Kundenspez_Action_Lvl2_Urteil_OK{Nr} | OK/НЕ OK: результат соблюдает предел действия 2-й спецификации клиента для весов в эксплуатации в контрольной точке клиента {Nr} или не соблюдает. | OK / НЕ OK | {Nr}: Номер (1 ... n) | Оценка весов в эксплуатации | все | 37 | Да | Да | Да | Да
BB_Kundenspez_Action_Lvl2_Urteil{Nr} | Да/Нет: результат соблюдает предел действия 2-й спецификации клиента для весов в эксплуатации в контрольной точке клиента {Nr} (Да) или не соблюдает (Нет). | Да / Нет | {Nr}: Номер (1 ... n) | Оценка весов в эксплуатации | все | 34 | Да | Да | Да | Да
BB_Kundenspez_Action_Lvl_Urteil_OK{Nr} | OK/НЕ OK: результат соблюдает предел действия спецификации клиента для весов в эксплуатации в контрольной точке клиента {Nr} или не соблюдает. | OK / НЕ OK | {Nr}: Номер (1 ... n) | Оценка весов в эксплуатации | все | 36 | Да | Да | Да | Да
BB_Kundenspez_Action_Lvl_Urteil{Nr} | Да/Нет: результат соблюдает предел действия спецификации клиента для весов в эксплуатации в контрольной точке клиента {Nr} (Да) или не соблюдает (Нет). | Да / Нет | {Nr}: Номер (1 ... n) | Оценка весов в эксплуатации | все | 33 | Да | Да | Да | Да
BB_Kundenspez_Erg2_{Nr} | 2-й результат (неопределённость измерений весов) для весов в эксплуатации в контрольной точке клиента {Nr}, в единице измерения 2-й спецификации клиента. | [Значение] [Единица] | {Nr}: Номер (1 ... n) | Оценка весов в эксплуатации | все | 21 | Да | Да | Да | Да
BB_Kundenspez_Erg{Nr} | Результат (неопределённость измерений весов) для весов в эксплуатации в контрольной точке клиента {Nr}, в единице измерения спецификации клиента. | [Значение] [Единица] | {Nr}: Номер (1 ... n) | Оценка весов в эксплуатации | все | 19 | Да | Да | Да | Да
BB_Kundenspez_KundVorg2_Einheit{Nr} | Единица измерения предела действия 2-й спецификации клиента для весов в эксплуатации в контрольной точке клиента {Nr}. | [Единица] | {Nr}: Номер (1 ... n) | Оценка весов в эксплуатации | все | 33 | Да | Да | Да | Да
BB_Kundenspez_KundVorg2_Warn_Einheit{Nr} | Единица измерения предупреждающего предела 2-й спецификации клиента для весов в эксплуатации в контрольной точке клиента {Nr}. | [Единица] | {Nr}: Номер (1 ... n) | Оценка весов в эксплуатации | все | 38 | Да | Да | Да | Да
BB_Kundenspez_KundVorg2_Warn_Wert_mE{Nr} | Значение предупреждающего предела 2-й спецификации клиента для весов в эксплуатации в контрольной точке клиента {Nr}, с единицей измерения. | [Значение] [Единица] | {Nr}: Номер (1 ... n) | Оценка весов в эксплуатации | все | 38 | Да | Да | Да | Да
BB_Kundenspez_KundVorg2_Warn_Wert_mE{Nr}CF | Значение предупреждающего предела 2-й спецификации клиента для весов в эксплуатации в контрольной точке клиента {Nr}, с единицей измерения; не менее одного десятичного знака, иначе столько знаков, пока не появится первая значащая цифра. | [Значение] [Единица] | {Nr}: Номер (1 ... n) | Оценка весов в эксплуатации | все | 40 | Да | Да | Да | Да
BB_Kundenspez_KundVorg2_Warn_Wert{Nr} | Значение предупреждающего предела 2-й спецификации клиента для весов в эксплуатации в контрольной точке клиента {Nr}, без единицы измерения. | [Значение] | {Nr}: Номер (1 ... n) | Оценка весов в эксплуатации | все | 35 | Да | Да | Да | Да
BB_Kundenspez_KundVorg2_Warn_Wert{Nr}CF | Значение предупреждающего предела 2-й спецификации клиента для весов в эксплуатации в контрольной точке клиента {Nr}, без единицы измерения; не менее одного десятичного знака, иначе столько знаков, пока не появится первая значащая цифра. | [Значение] | {Nr}: Номер (1 ... n) | Оценка весов в эксплуатации | все | 37 | Да | Да | Да | Да
BB_Kundenspez_KundVorg2_Wert_mE{Nr} | Значение предела действия 2-й спецификации клиента для весов в эксплуатации в контрольной точке клиента {Nr}, с единицей измерения. | [Значение] [Единица] | {Nr}: Номер (1 ... n) | Оценка весов в эксплуатации | все | 33 | Да | Да | Да | Да
BB_Kundenspez_KundVorg2_Wert_mE{Nr}CF | Значение предела действия 2-й спецификации клиента для весов в эксплуатации в контрольной точке клиента {Nr}, с единицей измерения; не менее одного десятичного знака, иначе столько знаков, пока не появится первая значащая цифра. | [Значение] [Единица] | {Nr}: Номер (1 ... n) | Оценка весов в эксплуатации | все | 35 | Да | Да | Да | Да
BB_Kundenspez_KundVorg2_Wert{Nr} | Значение предела действия 2-й спецификации клиента для весов в эксплуатации в контрольной точке клиента {Nr}, без единицы измерения. | [Значение] | {Nr}: Номер (1 ... n) | Оценка весов в эксплуатации | все | 30 | Да | Да | Да | Да
BB_Kundenspez_KundVorg2_Wert{Nr}CF | Значение предела действия 2-й спецификации клиента для весов в эксплуатации в контрольной точке клиента {Nr}, без единицы измерения; не менее одного десятичного знака, иначе столько знаков, пока не появится первая значащая цифра. | [Значение] | {Nr}: Номер (1 ... n) | Оценка весов в эксплуатации | все | 32 | Да | Да | Да | Да
BB_Kundenspez_KundVorg_Einheit{Nr} | Единица измерения предела действия спецификации клиента для весов в эксплуатации в контрольной точке клиента {Nr}. | [Единица] | {Nr}: Номер (1 ... n) | Оценка весов в эксплуатации | все | 32 | Да | Да | Да | Да
BB_Kundenspez_KundVorg_Warn_Einheit{Nr} | Единица измерения предупреждающего предела спецификации клиента для весов в эксплуатации в контрольной точке клиента {Nr}. | [Единица] | {Nr}: Номер (1 ... n) | Оценка весов в эксплуатации | все | 37 | Да | Да | Да | Да
BB_Kundenspez_KundVorg_Warn_Wert_mE{Nr} | Значение предупреждающего предела спецификации клиента для весов в эксплуатации в контрольной точке клиента {Nr}, с единицей измерения. | [Значение] [Единица] | {Nr}: Номер (1 ... n) | Оценка весов в эксплуатации | все | 37 | Да | Да | Да | Да
BB_Kundenspez_KundVorg_Warn_Wert_mE{Nr}CF | Значение предупреждающего предела спецификации клиента для весов в эксплуатации в контрольной точке клиента {Nr}, с единицей измерения; не менее одного десятичного знака, иначе столько знаков, пока не появится первая значащая цифра. | [Значение] [Единица] | {Nr}: Номер (1 ... n) | Оценка весов в эксплуатации | все | 39 | Да | Да | Да | Да
BB_Kundenspez_KundVorg_Warn_Wert{Nr} | Значение предупреждающего предела спецификации клиента для весов в эксплуатации в контрольной точке клиента {Nr}, без единицы измерения. | [Значение] | {Nr}: Номер (1 ... n) | Оценка весов в эксплуатации | все | 34 | Да | Да | Да | Да
BB_Kundenspez_KundVorg_Warn_Wert{Nr}CF | Значение предупреждающего предела спецификации клиента для весов в эксплуатации в контрольной точке клиента {Nr}, без единицы измерения; не менее одного десятичного знака, иначе столько знаков, пока не появится первая значащая цифра. | [Значение] | {Nr}: Номер (1 ... n) | Оценка весов в эксплуатации | все | 36 | Да | Да | Да | Да
BB_Kundenspez_KundVorg_Wert_mE{Nr} | Значение предела действия спецификации клиента для весов в эксплуатации в контрольной точке клиента {Nr}, с единицей измерения. | [Значение] [Единица] | {Nr}: Номер (1 ... n) | Оценка весов в эксплуатации | все | 32 | Да | Да | Да | Да
BB_Kundenspez_KundVorg_Wert_mE{Nr}CF | Значение предела действия спецификации клиента для весов в эксплуатации в контрольной точке клиента {Nr}, с единицей измерения; не менее одного десятичного знака, иначе столько знаков, пока не появится первая значащая цифра. | [Значение] [Единица] | {Nr}: Номер (1 ... n) | Оценка весов в эксплуатации | все | 34 | Да | Да | Да | Да
BB_Kundenspez_KundVorg_Wert{Nr} | Значение предела действия спецификации клиента для весов в эксплуатации в контрольной точке клиента {Nr}, без единицы измерения. | [Значение] | {Nr}: Номер (1 ... n) | Оценка весов в эксплуатации | все | 29 | Да | Да | Да | Да
BB_Kundenspez_KundVorg_Wert{Nr}CF | Значение предела действия спецификации клиента для весов в эксплуатации в контрольной точке клиента {Nr}, без единицы измерения; не менее одного десятичного знака, иначе столько знаков, пока не появится первая значащая цифра. | [Значение] | {Nr}: Номер (1 ... n) | Оценка весов в эксплуатации | все | 31 | Да | Да | Да | Да
BB_Kundenspez_Warning_Lvl2_Urteil_OK{Nr} | OK/НЕ OK: результат соблюдает предупреждающий предел 2-й спецификации клиента для весов в эксплуатации в контрольной точке клиента {Nr} или не соблюдает. | OK / НЕ OK | {Nr}: Номер (1 ... n) | Оценка весов в эксплуатации | все | 38 | Да | Да | Да | Да
BB_Kundenspez_Warning_Lvl2_Urteil{Nr} | Да/Нет: результат соблюдает предупреждающий предел 2-й спецификации клиента для весов в эксплуатации в контрольной точке клиента {Nr} (Да) или не соблюдает (Нет). | Да / Нет | {Nr}: Номер (1 ... n) | Оценка весов в эксплуатации | все | 35 | Да | Да | Да | Да
BB_Kundenspez_Warning_Lvl_Urteil_OK{Nr} | OK/НЕ OK: результат соблюдает предупреждающий предел спецификации клиента для весов в эксплуатации в контрольной точке клиента {Nr} или не соблюдает. | OK / НЕ OK | {Nr}: Номер (1 ... n) | Оценка весов в эксплуатации | все | 37 | Да | Да | Да | Да
BB_Kundenspez_Warning_Lvl_Urteil{Nr} | Да/Нет: результат соблюдает предупреждающий предел спецификации клиента для весов в эксплуатации в контрольной точке клиента {Nr} (Да) или не соблюдает (Нет). | Да / Нет | {Nr}: Номер (1 ... n) | Оценка весов в эксплуатации | все | 34 | Да | Да | Да | Да
BB_Kundenspez{Nr} | Нагрузка контрольной точки клиента {Nr} при оценке весов в эксплуатации, с единицей измерения. | [Значение] [Единица] | {Nr}: Номер (1 ... n) | Оценка весов в эксплуатации | все | 15 | Да | Да | Да | Да
BB_Warning_Lvl_Einheit | Единица измерения предупреждающего предела контрольных точек весов в эксплуатации (%). | [Единица] |  | Оценка весов в эксплуатации | все | 22 | Да | Да | Да | Да
BB_Warning_Lvl_Wert | Предупреждающий предел контрольных точек весов в эксплуатации в процентах, без единицы измерения. | [Значение] |  | Оценка весов в эксплуатации | все | 19 | Да | Да | Да | Да
BB_Warning_Lvl_Wert_mE | Предупреждающий предел контрольных точек весов в эксплуатации в процентах, со знаком процента. | [Значение] % |  | Оценка весов в эксплуатации | все | 22 | Да | Да | Да | Да
Akt_Bereich1 | Номер диапазона взвешивания при проверке повторяемости USP. | [Текст] |  | USP | все | 12 |  |  | Да
Akt_Bereich2 | Номер диапазона взвешивания при проверке точности USP. | [Текст] |  | USP | все | 12 |  |  | Да
Bewertung_Genauigkeitspruefung_Text_{Sprache} | Оценочное предложение по проверке точности USP (требование выполнено или не выполнено) на языке {Sprache}. | [Текст] | {Sprache}: Язык (DEU ENG RUS CZE ESP FRA ITA NLD POL PRT TUR) | USP | все | 39 |  |  | Да
Bewertung_Genauigkeitspruefung_Text_{Sprache}{Bereich} | Оценочное предложение по проверке точности USP (требование выполнено или не выполнено) на языке {Sprache} в диапазоне взвешивания {Bereich}. | [Текст] | {Sprache}: Язык (DEU ENG RUS CZE ESP FRA ITA NLD POL PRT TUR) {Bereich}: Диапазон взвешивания (1-4) | USP | все | 40 |  |  | Да
Bewertung_Wiederholbarkeit_Text_{Sprache} | Оценочное предложение по проверке повторяемости USP (требование выполнено или не выполнено) на языке {Sprache}. | [Текст] | {Sprache}: Язык (DEU ENG RUS CZE ESP FRA ITA NLD POL PRT TUR) | USP | все | 35 |  |  | Да
Bewertung_Wiederholbarkeit_Text_{Sprache}{Bereich} | Оценочное предложение по проверке повторяемости USP (требование выполнено или не выполнено) на языке {Sprache} в диапазоне взвешивания {Bereich}. | [Текст] | {Sprache}: Язык (DEU ENG RUS CZE ESP FRA ITA NLD POL PRT TUR) {Bereich}: Диапазон взвешивания (1-4) | USP | все | 36 |  |  | Да
USP_EP_AS_FOUND_AS_LEFT{Nr} | Указание USP «AS-FOUND» (состояние до регулировки) или «AS-LEFT» (состояние после регулировки) для калибровки. | [Текст] | {Nr}: Номер (без, 1-20) | USP | все | 25 |  |  | Да
USP_Genauigkeit_Abweichung | Отклонение проверки точности USP с единицей измерения. | [Значение] [Единица] |  | USP | все | 26 |  |  | Да
USP_Genauigkeit_Abweichung_rel_8DP | Относительное отклонение при проверке точности USP (отклонение, умноженное на фактор безопасности, относительно номинального значения) в процентах с 8 десятичными знаками. | [Значение] % |  | USP | все | 34 |  |  | Да
USP_Genauigkeit_Abweichung_rel{Bereich}_8DP | Относительное отклонение при проверке точности USP (отклонение, умноженное на фактор безопасности, относительно номинального значения) в процентах с 8 десятичными знаками в диапазоне взвешивания {Bereich}. | [Значение] % | {Bereich}: Диапазон взвешивания (1-4) | USP | все | 35 |  |  | Да
USP_Genauigkeit_Abweichung_zulaessig | Допустимое отклонение при проверке точности USP с единицей измерения. | [Значение] [Единица] |  | USP | все | 36 |  |  | Да
USP_Genauigkeit_Abweichung_zulaessig{Bereich} | Допустимое отклонение при проверке точности USP с единицей измерения в диапазоне взвешивания {Bereich}. | [Значение] [Единица] | {Bereich}: Диапазон взвешивания (1-4) | USP | все | 37 |  |  | Да
USP_Genauigkeit_Abweichung{Bereich} | Отклонение проверки точности USP с единицей измерения в диапазоне взвешивания {Bereich}. | [Значение] [Единица] | {Bereich}: Диапазон взвешивания (1-4) | USP | все | 27 |  |  | Да
USP_Genauigkeit_Akt_Bereich{Bereich} | Номер диапазона взвешивания {Bereich} при проверке точности USP. | [Текст] | {Bereich}: Диапазон взвешивания (1-4) | USP | все | 28 |  |  | Да
USP_Genauigkeit_Anzeige | Показание проверки точности USP с единицей измерения. | [Значение] [Единица] |  | USP | все | 23 |  |  | Да
USP_Genauigkeit_Anzeige{Bereich} | Показание проверки точности USP с единицей измерения в диапазоне взвешивания {Bereich}. | [Значение] [Единица] | {Bereich}: Диапазон взвешивания (1-4) | USP | все | 24 |  |  | Да
USP_Genauigkeit_Bewertung | Да/Нет: соблюдена ли проверка точности USP. | Да / Нет |  | USP | все | 25 |  |  | Да
USP_Genauigkeit_Bewertung_kurz_{Sprache} | Краткая оценка проверки точности USP («Выполнено» или «Не выполнено») на языке {Sprache}. | [Текст] | {Sprache}: Язык (DEU ENG RUS CZE ESP FRA ITA NLD POL PRT TUR) | USP | все | 34 |  |  | Да
USP_Genauigkeit_Bewertung_kurz_{Sprache}{Bereich} | Краткая оценка проверки точности USP («Выполнено» или «Не выполнено») на языке {Sprache} в диапазоне взвешивания {Bereich}. | [Текст] | {Sprache}: Язык (DEU ENG RUS CZE ESP FRA ITA NLD POL PRT TUR) {Bereich}: Диапазон взвешивания (1-4) | USP | все | 35 |  |  | Да
USP_Genauigkeit_Bewertung_Text_{Sprache} | Оценочное предложение по проверке точности USP (требование выполнено или не выполнено) на языке {Sprache}. | [Текст] | {Sprache}: Язык (DEU ENG RUS CZE ESP FRA ITA NLD POL PRT TUR) | USP | все | 34 |  |  | Да
USP_Genauigkeit_Bewertung_Text_{Sprache}{Bereich} | Оценочное предложение по проверке точности USP (требование выполнено или не выполнено) на языке {Sprache} в диапазоне взвешивания {Bereich}. | [Текст] | {Sprache}: Язык (DEU ENG RUS CZE ESP FRA ITA NLD POL PRT TUR) {Bereich}: Диапазон взвешивания (1-4) | USP | все | 35 |  |  | Да
USP_Genauigkeit_Bewertung{Bereich} | Да/Нет: соблюдена ли проверка точности USP в диапазоне взвешивания {Bereich}. | Да / Нет | {Bereich}: Диапазон взвешивания (1-4) | USP | все | 26 |  |  | Да
USP_Genauigkeit_Konv_Waegewert | Условная масса гири, использованной при проверке точности USP, с единицей измерения. | [Значение] [Единица] |  | USP | все | 30 |  |  | Да
USP_Genauigkeit_Konv_Waegewert{Bereich} | Условная масса гири, использованной при проверке точности USP, с единицей измерения в диапазоне взвешивания {Bereich}. | [Значение] [Единица] | {Bereich}: Диапазон взвешивания (1-4) | USP | все | 31 |  |  | Да
USP_Genauigkeit_Nennwert | Номинальное значение проверки точности USP с единицей измерения. | [Значение] [Единица] |  | USP | все | 24 |  |  | Да
USP_Genauigkeit_Nennwert{Bereich} | Номинальное значение проверки точности USP с единицей измерения в диапазоне взвешивания {Bereich}. | [Значение] [Единица] | {Bereich}: Диапазон взвешивания (1-4) | USP | все | 25 |  |  | Да
USP_Genauigkeit_Sicherheitsfaktor | Фактор безопасности при проверке точности USP. | [Значение] |  | USP | все | 33 |  |  | Да
USP_Genauigkeit_Sicherheitsfaktor{Bereich} | Фактор безопасности при проверке точности USP в диапазоне взвешивания {Bereich}. | [Значение] | {Bereich}: Диапазон взвешивания (1-4) | USP | все | 34 |  |  | Да
USP_Wdh_Bewertung | Да/Нет: соблюдён ли критерий повторяемости USP. | Да / Нет |  | USP | все | 17 |  |  | Да
USP_Wdh_Bewertung_kurz_{Sprache} | Краткая оценка проверки повторяемости USP («Выполнено» или «Не выполнено») на языке {Sprache}. | [Текст] | {Sprache}: Язык (DEU ENG RUS CZE ESP FRA ITA NLD POL PRT TUR) | USP | все | 26 |  |  | Да
USP_Wdh_Bewertung_kurz_{Sprache}{Bereich} | Краткая оценка проверки повторяемости USP («Выполнено» или «Не выполнено») на языке {Sprache} в диапазоне взвешивания {Bereich}. | [Текст] | {Sprache}: Язык (DEU ENG RUS CZE ESP FRA ITA NLD POL PRT TUR) {Bereich}: Диапазон взвешивания (1-4) | USP | все | 27 |  |  | Да
USP_Wdh_Bewertung_Text_{Sprache} | Оценочное предложение по проверке повторяемости USP (требование выполнено или не выполнено) на языке {Sprache}. | [Текст] | {Sprache}: Язык (DEU ENG RUS CZE ESP FRA ITA NLD POL PRT TUR) | USP | все | 26 |  |  | Да
USP_Wdh_Bewertung_Text_{Sprache}{Bereich} | Оценочное предложение по проверке повторяемости USP (требование выполнено или не выполнено) на языке {Sprache} в диапазоне взвешивания {Bereich}. | [Текст] | {Sprache}: Язык (DEU ENG RUS CZE ESP FRA ITA NLD POL PRT TUR) {Bereich}: Диапазон взвешивания (1-4) | USP | все | 27 |  |  | Да
USP_Wdh_Bewertung{Bereich} | Да/Нет: соблюдён ли критерий повторяемости USP в диапазоне взвешивания {Bereich}. | Да / Нет | {Bereich}: Диапазон взвешивания (1-4) | USP | все | 18 |  |  | Да
USP_Wdh_Kleinste_Kundeneinwaage | Наименьшая навеска клиента при проверке повторяемости USP с единицей измерения. | [Значение] [Единица] |  | USP | все | 31 |  |  | Да
USP_Wdh_Kleinste_Kundeneinwaage{Bereich} | Наименьшая навеска клиента при проверке повторяемости USP с единицей измерения в диапазоне взвешивания {Bereich}. | [Значение] [Единица] | {Bereich}: Диапазон взвешивания (1-4) | USP | все | 32 |  |  | Да
USP_Wdh_Kriterium_berechnet | Рассчитанное значение критерия повторяемости USP в процентах. | [Значение] % |  | USP | все | 27 |  |  | Да
USP_Wdh_Kriterium_berechnet_8DP | Рассчитанное значение критерия повторяемости USP в процентах с 8 десятичными знаками. | [Значение] % |  | USP | все | 31 |  |  | Да
USP_Wdh_Kriterium_berechnet{Bereich} | Рассчитанное значение критерия повторяемости USP в процентах в диапазоне взвешивания {Bereich}. | [Значение] % | {Bereich}: Диапазон взвешивания (1-4) | USP | все | 28 |  |  | Да
USP_Wdh_Kriterium_berechnet{Bereich}_8DP | Рассчитанное значение критерия повторяемости USP в процентах с 8 десятичными знаками в диапазоне взвешивания {Bereich}. | [Значение] % | {Bereich}: Диапазон взвешивания (1-4) | USP | все | 32 |  |  | Да
USP_Wdh_Kriterium_zulaessig | Допустимое значение критерия повторяемости USP в процентах (0,10 %). | [Значение] % |  | USP | все | 27 |  |  | Да
USP_Wdh_Kriterium_zulaessig{Bereich} | Допустимое значение критерия повторяемости USP в процентах (0,10 %) в диапазоне взвешивания {Bereich}. | [Значение] % | {Bereich}: Диапазон взвешивания (1-4) | USP | все | 28 |  |  | Да
USP_Wdh_Nettoeinwaage_Min | Минимальная навеска при проверке повторяемости USP с единицей измерения. | [Значение] [Единица] |  | USP | все | 25 |  |  | Да
USP_Wdh_Nettoeinwaage_Min_5DP | Минимальная навеска при проверке повторяемости USP с единицей измерения и 5 десятичными знаками. | [Значение] [Единица] |  | USP | все | 29 |  |  | Да
USP_Wdh_Nettoeinwaage_Min_Teilformel | Часть формулы минимальной навески: «(0,41 * d)», если стандартное отклонение меньше 0,41 · d, иначе «s» (стандартное отклонение). | [Формула] |  | USP | все | 36 |  |  | Да
USP_Wdh_Nettoeinwaage_Min_Teilformel{Bereich} | Часть формулы минимальной навески: «(0,41 * d)», если стандартное отклонение меньше 0,41 · d, иначе «s» (стандартное отклонение) в диапазоне взвешивания {Bereich}. | [Формула] | {Bereich}: Диапазон взвешивания (1-4) | USP | все | 37 |  |  | Да
USP_Wdh_Nettoeinwaage_Min{Bereich} | Минимальная навеска при проверке повторяемости USP с единицей измерения в диапазоне взвешивания {Bereich}. | [Значение] [Единица] | {Bereich}: Диапазон взвешивания (1-4) | USP | все | 26 |  |  | Да
USP_Wdh_Nettoeinwaage_Min{Bereich}_5DP | Минимальная навеска при проверке повторяемости USP с единицей измерения и 5 десятичными знаками в диапазоне взвешивания {Bereich}. | [Значение] [Единица] | {Bereich}: Диапазон взвешивания (1-4) | USP | все | 30 |  |  | Да
USP_Wdh_Standardabweichung | Стандартное отклонение проверки повторяемости USP с единицей измерения. | [Значение] [Единица] |  | USP | все | 26 |  |  | Да
USP_Wdh_Standardabweichung_8DP | Стандартное отклонение проверки повторяемости USP с единицей измерения и 8 десятичными знаками. | [Значение] [Единица] |  | USP | все | 30 |  |  | Да
USP_Wdh_Standardabweichung{Bereich} | Стандартное отклонение проверки повторяемости USP с единицей измерения в диапазоне взвешивания {Bereich}. | [Значение] [Единица] | {Bereich}: Диапазон взвешивания (1-4) | USP | все | 27 |  |  | Да
USP_Wdh_Standardabweichung{Bereich}_8DP | Стандартное отклонение проверки повторяемости USP с единицей измерения и 8 десятичными знаками в диапазоне взвешивания {Bereich}. | [Значение] [Единица] | {Bereich}: Диапазон взвешивания (1-4) | USP | все | 31 |  |  | Да
USP_Wiederholbarkeit_Akt_Bereich{Bereich} | Номер диапазона взвешивания {Bereich} при проверке повторяемости USP. | [Текст] | {Bereich}: Диапазон взвешивания (1-4) | USP | все | 33 |  |  | Да
USP_Wiederholbarkeit_Messung1 | Измеренное значение измерения 1 проверки повторяемости USP с единицей измерения. | [Значение] [Единица] |  | USP | все | 29 |  |  | Да
USP_Wiederholbarkeit_Messung10 | Измеренное значение измерения 10 проверки повторяемости USP с единицей измерения. | [Значение] [Единица] |  | USP | все | 30 |  |  | Да
USP_Wiederholbarkeit_Messung2 | Измеренное значение измерения 2 проверки повторяемости USP с единицей измерения. | [Значение] [Единица] |  | USP | все | 29 |  |  | Да
USP_Wiederholbarkeit_Messung3 | Измеренное значение измерения 3 проверки повторяемости USP с единицей измерения. | [Значение] [Единица] |  | USP | все | 29 |  |  | Да
USP_Wiederholbarkeit_Messung4 | Измеренное значение измерения 4 проверки повторяемости USP с единицей измерения. | [Значение] [Единица] |  | USP | все | 29 |  |  | Да
USP_Wiederholbarkeit_Messung5 | Измеренное значение измерения 5 проверки повторяемости USP с единицей измерения. | [Значение] [Единица] |  | USP | все | 29 |  |  | Да
USP_Wiederholbarkeit_Messung6 | Измеренное значение измерения 6 проверки повторяемости USP с единицей измерения. | [Значение] [Единица] |  | USP | все | 29 |  |  | Да
USP_Wiederholbarkeit_Messung7 | Измеренное значение измерения 7 проверки повторяемости USP с единицей измерения. | [Значение] [Единица] |  | USP | все | 29 |  |  | Да
USP_Wiederholbarkeit_Messung8 | Измеренное значение измерения 8 проверки повторяемости USP с единицей измерения. | [Значение] [Единица] |  | USP | все | 29 |  |  | Да
USP_Wiederholbarkeit_Messung9 | Измеренное значение измерения 9 проверки повторяемости USP с единицей измерения. | [Значение] [Единица] |  | USP | все | 29 |  |  | Да
USP_Wiederholbarkeit_Messung{Bereich}_1 | Измеренное значение измерения 1 проверки повторяемости USP в диапазоне взвешивания {Bereich} с единицей измерения. | [Значение] [Единица] | {Bereich}: Диапазон взвешивания (1-4) | USP | все | 31 |  |  | Да
USP_Wiederholbarkeit_Messung{Bereich}_10 | Измеренное значение измерения 10 проверки повторяемости USP в диапазоне взвешивания {Bereich} с единицей измерения. | [Значение] [Единица] | {Bereich}: Диапазон взвешивания (1-4) | USP | все | 32 |  |  | Да
USP_Wiederholbarkeit_Messung{Bereich}_2 | Измеренное значение измерения 2 проверки повторяемости USP в диапазоне взвешивания {Bereich} с единицей измерения. | [Значение] [Единица] | {Bereich}: Диапазон взвешивания (1-4) | USP | все | 31 |  |  | Да
USP_Wiederholbarkeit_Messung{Bereich}_3 | Измеренное значение измерения 3 проверки повторяемости USP в диапазоне взвешивания {Bereich} с единицей измерения. | [Значение] [Единица] | {Bereich}: Диапазон взвешивания (1-4) | USP | все | 31 |  |  | Да
USP_Wiederholbarkeit_Messung{Bereich}_4 | Измеренное значение измерения 4 проверки повторяемости USP в диапазоне взвешивания {Bereich} с единицей измерения. | [Значение] [Единица] | {Bereich}: Диапазон взвешивания (1-4) | USP | все | 31 |  |  | Да
USP_Wiederholbarkeit_Messung{Bereich}_5 | Измеренное значение измерения 5 проверки повторяемости USP в диапазоне взвешивания {Bereich} с единицей измерения. | [Значение] [Единица] | {Bereich}: Диапазон взвешивания (1-4) | USP | все | 31 |  |  | Да
USP_Wiederholbarkeit_Messung{Bereich}_6 | Измеренное значение измерения 6 проверки повторяемости USP в диапазоне взвешивания {Bereich} с единицей измерения. | [Значение] [Единица] | {Bereich}: Диапазон взвешивания (1-4) | USP | все | 31 |  |  | Да
USP_Wiederholbarkeit_Messung{Bereich}_7 | Измеренное значение измерения 7 проверки повторяемости USP в диапазоне взвешивания {Bereich} с единицей измерения. | [Значение] [Единица] | {Bereich}: Диапазон взвешивания (1-4) | USP | все | 31 |  |  | Да
USP_Wiederholbarkeit_Messung{Bereich}_8 | Измеренное значение измерения 8 проверки повторяемости USP в диапазоне взвешивания {Bereich} с единицей измерения. | [Значение] [Единица] | {Bereich}: Диапазон взвешивания (1-4) | USP | все | 31 |  |  | Да
USP_Wiederholbarkeit_Messung{Bereich}_9 | Измеренное значение измерения 9 проверки повторяемости USP в диапазоне взвешивания {Bereich} с единицей измерения. | [Значение] [Единица] | {Bereich}: Диапазон взвешивания (1-4) | USP | все | 31 |  |  | Да
USP_Wiederholbarkeit_Nennwert | Номинальное значение проверки повторяемости USP с единицей измерения. | [Значение] [Единица] |  | USP | все | 29 |  |  | Да
USP_Wiederholbarkeit_Nennwert{Bereich} | Номинальное значение проверки повторяемости USP с единицей измерения в диапазоне взвешивания {Bereich}. | [Значение] [Единица] | {Bereich}: Диапазон взвешивания (1-4) | USP | все | 30 |  |  | Да
USP_Wiederholbarkeit_Sicherheitsfaktor | Фактор безопасности при проверке повторяемости USP. | [Значение] |  | USP | все | 38 |  |  | Да
USP_Wiederholbarkeit_Sicherheitsfaktor{Bereich} | Фактор безопасности при проверке повторяемости USP в диапазоне взвешивания {Bereich}. | [Значение] | {Bereich}: Диапазон взвешивания (1-4) | USP | все | 39 |  |  | Да
USP_Wiederholbarkeit_Taralast | Тарная нагрузка при проверке повторяемости USP с единицей измерения. | [Значение] [Единица] |  | USP | все | 29 |  |  | Да
USP_Wiederholbarkeit_Taralast{Bereich} | Тарная нагрузка при проверке повторяемости USP с единицей измерения в диапазоне взвешивания {Bereich}. | [Значение] [Единица] | {Bereich}: Диапазон взвешивания (1-4) | USP | все | 30 |  |  | Да
Bereich | Номер диапазона взвешивания (1–4), для которого выводится минимальная навеска. | [Значение] |  | Минимальная навеска | все | 7 |  |  |  |  | Да
Chart_1 | Диаграмма расчёта минимальной навески (неопределённость измерений в зависимости от нагрузки) в виде изображения. | [Изображение] |  | Минимальная навеска | все | 7 |  |  |  |  | Да
Mindesteinwaage_1 | Рассчитанная минимальная навеска диапазона взвешивания с единицей измерения; если значение лежит за пределами диапазона взвешивания, выводится «---». | [Значение] [Единица] |  | Минимальная навеска | все | 17 |  |  |  |  | Да
Prozessgenauigkeit_1 | Требуемая точность процесса при расчёте минимальной навески в процентах, округлённая до одной значащей цифры. | [Значение] % |  | Минимальная навеска | все | 20 |  |  |  |  | Да
Aussermittig_Eichfehler_Toleranz{Bereich}_{Nr} | Проверка эксцентриситета нагрузки в диапазоне взвешивания {Bereich}: предел погрешности при поверке с единицей измерения d, % или единица массы. {Nr} — номер копии. | [Текст] | {Bereich}: Диапазон взвешивания (1-4) {Nr}: Номер (1-15) | Контрольные значения весов | все | 36 | [5 empty] | Да
Aussermittig_Hersteller_Toleranz{Bereich}_{Nr} | Проверка эксцентриситета нагрузки в диапазоне взвешивания {Bereich}: допуск изготовителя с единицей измерения d, % или единица массы. {Nr} — номер копии. | [Текст] | {Bereich}: Диапазон взвешивания (1-4) {Nr}: Номер (1-15) | Контрольные значения весов | все | 36 | [5 empty] | Да
Aussermittig_Kunden_Toleranz{Bereich}_{Nr} | Проверка эксцентриситета нагрузки в диапазоне взвешивания {Bereich}: допуск клиента с единицей измерения d, % или единица массы. {Nr} — номер копии. | [Текст] | {Bereich}: Диапазон взвешивания (1-4) {Nr}: Номер (1-15) | Контрольные значения весов | все | 32 | [5 empty] | Да
Aussermittig_Toleranz{Bereich}_{Nr} | Проверка эксцентриситета нагрузки в диапазоне взвешивания {Bereich}: допуск калибровки с единицей измерения d, % или единица массы. {Nr} — номер копии. | [Текст] | {Bereich}: Диапазон взвешивания (1-4) {Nr}: Номер (1-15) | Контрольные значения весов | все | 25 | [5 empty] | Да
Aussermittig_Verkehrsfehler_Toleranz{Bereich}_{Nr} | Проверка эксцентриситета нагрузки в диапазоне взвешивания {Bereich}: предел погрешности в эксплуатации с единицей измерения d, % или единица массы. {Nr} — номер копии. | [Текст] | {Bereich}: Диапазон взвешивания (1-4) {Nr}: Номер (1-15) | Контрольные значения весов | все | 40 | [5 empty] | Да
Richtigkeit_Nennwert_eh{Bereich} | Единица измерения номинальных значений проверки погрешностей показаний в диапазоне взвешивания {Bereich} (единица измерения диапазона взвешивания). | [Единица] | {Bereich}: Диапазон взвешивания (1-4) | Контрольные значения весов | все | 24 | [5 empty] | Да
Wiederholbarkeit_Eichfehler_Toleranz{Bereich}_{Nr} | Проверка повторяемости в диапазоне взвешивания {Bereich}: предел погрешности при поверке с единицей измерения d, % или единица массы. {Nr} — номер копии. | [Текст] | {Bereich}: Диапазон взвешивания (1-4) {Nr}: Номер (1-12) | Контрольные значения весов | все | 40 | [5 empty] | Да
Wiederholbarkeit_Hersteller_Toleranz{Bereich}_{Nr} | Проверка повторяемости в диапазоне взвешивания {Bereich}: допуск изготовителя с единицей измерения d, % или единица массы. {Nr} — номер копии. | [Текст] | {Bereich}: Диапазон взвешивания (1-4) {Nr}: Номер (1-12) | Контрольные значения весов | все | 40 | [5 empty] | Да
Wiederholbarkeit_Kunden_Toleranz{Bereich}_{Nr} | Проверка повторяемости в диапазоне взвешивания {Bereich}: допуск клиента с единицей измерения d, % или единица массы. {Nr} — номер копии. | [Текст] | {Bereich}: Диапазон взвешивания (1-4) {Nr}: Номер (1-12) | Контрольные значения весов | все | 36 | [5 empty] | Да
Wiederholbarkeit_Toleranz{Bereich}_{Nr} | Проверка повторяемости в диапазоне взвешивания {Bereich}: допуск калибровки с единицей измерения d, % или единица массы. {Nr} — номер копии. | [Текст] | {Bereich}: Диапазон взвешивания (1-4) {Nr}: Номер (1-12) | Контрольные значения весов | все | 29 | [5 empty] | Да
Wiederholbarkeit_Verkehrsfehler_Toleranz{Bereich}_{Nr} | Проверка повторяемости в диапазоне взвешивания {Bereich}: предел погрешности в эксплуатации с единицей измерения d, % или единица массы. {Nr} — номер копии. | [Текст] | {Bereich}: Диапазон взвешивания (1-4) {Nr}: Номер (1-12) | Контрольные значения весов | все | 44 | [5 empty] | Да
LOG_Auftrag_Intern | Журнал весов клиента: внутренний номер заказа. | [Текст] |  | Журнал | все | 18 | [6 empty] | Да
LOG_Auftrag_Kunde | Журнал весов клиента: номер заказа клиента. | [Текст] |  | Журнал | все | 17 | [6 empty] | Да
LOG_Auftraggeber | Журнал весов клиента: заказчик. | [Текст] |  | Журнал | все | 16 | [6 empty] | Да
LOG_Bearbeiter | Журнал весов клиента: имя ответственного. | [Имя] [Фамилия] |  | Журнал | все | 14 | [6 empty] | Да
LOG_Bemerkung_Intern | Журнал весов клиента: внутреннее примечание к записи. | [Текст] |  | Журнал | все | 20 | [6 empty] | Да
LOG_Beschreibung | Журнал весов клиента: описание записи. | [Текст] |  | Журнал | все | 16 | [6 empty] | Да
LOG_Datum | Журнал весов клиента: дата записи. | [Дата] |  | Журнал | все | 9 | [6 empty] | Да
LOG_Service_Nummer | Журнал весов клиента: номер сервисного обращения. | [Текст] |  | Журнал | все | 18 | [6 empty] | Да
LOG_Taetigkeit | Журнал весов клиента: выполненные работы. | [Текст] |  | Журнал | все | 14 | [6 empty] | Да