## Notlar
SimplyCal – Yazdırma şablonlarının yer işaretleri
SimplyCal 2.5.0 · Tarih 14.10.2026 · Program sürümü e27e0785 2026-10-14
Bu özet, SimplyCal 2.5.0 sürümünün yazdırma sırasında Word şablonlarında doldurduğu tüm yer işaretlerini rapor türüne göre ayırarak listeler. Her rapor türünün kendi sayfası vardır; “Tüm rapor türleri” sayfası ise tüm yer işaretlerini, her rapor türü için bir sütun olacak şekilde tek bir listede içerir.
Her satır bir kalıptır. Süslü parantez içindeki yer tutucular bir sayıyı veya dil kısaltmasını temsil eder; örneğin Wiederholbarkeit_Messung{Bereich}_{Messung} kalıbından Wiederholbarkeit_Messung1_3 yer işareti oluşur (1. tartım aralığı, 3. ölçüm).
Aynı değeri bir şablonda birden çok kez kullanmak: Word her yer işareti adına yalnızca bir kez izin verir. Başka yerler için yer işareti _K1, _K2 … (_K999’a kadar) uzantısıyla oluşturulmalıdır, örneğin Kundenname_K1. _1, _2 … uzantısı da kopya olarak çalışır; ancak kendisi _sayı ile biten yer işaretlerinde (örn. Nennwert1_3 gibi test noktaları) bu geçerli değildir; orada her zaman _K1, _K2 … kullanılmalıdır.
Addaki uzantılar: _oJ = ayarlamasız kalibrasyonun değerleri (ayarlamadan önce), _mJ = ayarlamalı kalibrasyonun değerleri (ayarlamadan sonra); bu uzantı yoksa yazdırılan kalibrasyonun değerleri görünür. _oeh = birimsiz sayı, _eh = yalnızca birim, _d = bölüntü değeri d’ye yuvarlanmış. Kunden_, Hersteller_, Eichfehler_, Verkehrsfehler_ = müşteri toleransı, üretici toleransı, doğrulama hata sınırı, kullanım hata sınırı.
“Standart şablon” sütunu: Evet = yer işareti, bu rapor türünün birlikte verilen standart şablonlarından en az birinde bulunur. Rapor türünün diğer tüm yer işaretlerini, kendi şablonunuzda yer alıyorsa SimplyCal aynı şekilde doldurur.
Bir yer işaretinin değer alıp almayacağı verilere bağlıdır (örn. tartım aralığı ve test noktası sayısı, ayarlama, kayıtlı toleranslar). Uygun veri yoksa yer işareti boş kalır.
Word, yer işareti adlarında en fazla 40 karaktere izin verir. “Uzunluk (maks.)” sütunu adın olası en büyük uzunluğunu gösterir.
Terazinin kullanıcı tanımlı alanları, alan için SimplyCal’de kayıtlı yer işareti adıyla doldurulur; bu nedenle bu listede yer almaz.
“Sürüm” sütunu: tümü = SimplyCal Professional, Enterprise Engineer ve Enterprise Operator.
Yer tutucular
{Bereich}: Tartım aralığının numarası (1 ile 4 arası)
{Punkt}: Test noktasının numarası (1 ile test noktası sayısı arası)
{Messung}: Tekrarlanabilirlik testindeki ölçümün numarası (1 ile ölçüm sayısı arası)
{Nr}: sıra numarası; aralık “Yer tutucular” sütununda belirtilir (“yok” = ad numarasız da geçerlidir)
{Sprache}: Dil kısaltması DEU, ENG, RUS, CZE, ESP, FRA, ITA, NLD, POL, PRT, TUR – metin bu dilde görünür
Rapor türü | Yer işaretleri | Standart şablonlar
DAkkS kalibrasyonu | 1706 | DAkkS_1 ... DAkkS_4, DAkkS_Mehrteil_2 ... 4, _Chart
Fabrika kalibrasyonu | 1706 | Pruefschein, Pruefschein2 ... 4
USP | 1785 | USP, USP1 ... USP4
Kullanımdaki terazi | 1706 | DKD-Bewertung_1, DKD-Bewertung_2
Minimum tartım | 41 | DAkkS_prozessgenauigkeit, DAkkS_process_accuracy
Terazi bilgi sayfası | 276 | Waagen-Datenblatt
Kayıt defteri girişi | 227 | Historie

## DAkkS kalibrasyonu
SimplyCal – Yazdırma şablonlarının yer işaretleri - DAkkS kalibrasyonu
SimplyCal 2.5.0 · Tarih 14.10.2026 · Program sürümü e27e0785 2026-10-14
Yer işareti (kalıp) | Açıklama | İçerik | Yer tutucular | Grup | Sürüm | Uzunluk (maks.) | Standart şablon
Aktuelles_Datum{Nr} | Çıktı alındığı andaki güncel tarih. | [Tarih] | {Nr}: Numara (yok, 1-10) | Doküman | tümü | 17
LE_Kalibrierverf | İkame yük için kalibrasyon yöntemine ilişkin not (uzman raporu, örn. DKD-E 7-1) veya ayarlarda kayıtlı metin; yalnızca ikame yük eşitlemesi varsa. | [Metin] |  | Doküman | tümü | 16
Programmversion | SimplyCal’in program adı ve sürüm numarasıyla “Oluşturan” metni. | [Metin] |  | Doküman | tümü | 15 | Evet
Abweichende_Anschrift{Nr} | Müşterinin farklı (alternatif) adresi metin olarak. | [Metin] | {Nr}: Numara (yok, 1-10) | Müşteri ve iletişim kişisi | tümü | 23
AnredeAnsprechpartner_2_Waage{Nr} | Terazinin 2. iletişim kişisinin hitabı. | [Metin] | {Nr}: Numara (yok, 1-5) | Müşteri ve iletişim kişisi | tümü | 30
AnredeAnsprechpartner_Waage{Nr} | Terazinin 1. iletişim kişisinin hitabı. | [Metin] | {Nr}: Numara (yok, 1-5) | Müşteri ve iletişim kişisi | tümü | 28
Ansprechpartner_2_Waage{Nr} | Terazinin 2. iletişim kişisinin adı ve soyadı. | [Ad] [Soyad] | {Nr}: Numara (yok, 1-5) | Müşteri ve iletişim kişisi | tümü | 24
Ansprechpartner_Waage{Nr} | Terazinin 1. iletişim kişisinin adı ve soyadı. | [Ad] [Soyad] | {Nr}: Numara (yok, 1-5) | Müşteri ve iletişim kişisi | tümü | 22
Auftraggeber{Nr} | Sipariş verenin adresi (ad 1–3, sokak, ülke kodu, posta kodu, şehir) veya alternatif adres metin olarak. | [Metin] | {Nr}: Numara (yok, 1-10) | Müşteri ve iletişim kişisi | tümü | 14 | Evet
KundenLkz{Nr} | Müşterinin ülke kodu. | [Metin] | {Nr}: Numara (yok, 1-10) | Müşteri ve iletişim kişisi | tümü | 11
KundenName2 | Müşterinin ad 2 alanı. | [Metin] |  | Müşteri ve iletişim kişisi | tümü | 11
KundenName3 | Müşterinin ad 3 alanı. | [Metin] |  | Müşteri ve iletişim kişisi | tümü | 11
Kundennamelang{Nr} | Müşterinin ad 1, ad 2 ve ad 3 alanları tek satırda. | [Metin] | {Nr}: Numara (yok, 1-10) | Müşteri ve iletişim kişisi | tümü | 16
Kundenname{Nr} | Müşterinin ad 1 alanı. | [Metin] | {Nr}: Numara (yok, 1-10) | Müşteri ve iletişim kişisi | tümü | 12
Kundennummer{Nr} | Müşteri numarası. | [Metin] | {Nr}: Numara (yok, 1-10) | Müşteri ve iletişim kişisi | tümü | 14
KundenOrt{Nr} | Müşterinin şehri. | [Metin] | {Nr}: Numara (yok, 1-10) | Müşteri ve iletişim kişisi | tümü | 11
KundenPlzOrt{Nr} | Müşterinin posta kodu ve şehri. | [Metin] | {Nr}: Numara (yok, 1-10) | Müşteri ve iletişim kişisi | tümü | 14
KundenPlz{Nr} | Müşterinin posta kodu. | [Metin] | {Nr}: Numara (yok, 1-10) | Müşteri ve iletişim kişisi | tümü | 11
KundenStrasse{Nr} | Müşterinin sokağı. | [Metin] | {Nr}: Numara (yok, 1-10) | Müşteri ve iletişim kişisi | tümü | 15
KundenSuchname{Nr} | Müşterinin arama adı. | [Metin] | {Nr}: Numara (yok, 1-10) | Müşteri ve iletişim kişisi | tümü | 16
Kunde{Nr} | Müşterinin adresi (ad 1–3, sokak, ülke kodu, posta kodu, şehir) veya alternatif adres metin olarak. | [Metin] | {Nr}: Numara (yok, 1-10) | Müşteri ve iletişim kişisi | tümü | 7
TelefonAnsprechpartner_2_Waage{Nr} | Terazinin 2. iletişim kişisinin telefon numarası. | [Metin] | {Nr}: Numara (yok, 1-5) | Müşteri ve iletişim kişisi | tümü | 31
TelefonAnsprechpartner_Waage{Nr} | Terazinin 1. iletişim kişisinin telefon numarası. | [Metin] | {Nr}: Numara (yok, 1-5) | Müşteri ve iletişim kişisi | tümü | 29
Akk_Gueltig_Bis | Akreditasyon geçerliliğinin sonu. | [Tarih] |  | Akreditasyon | tümü | 15
Akk_Gueltig_Von | Akreditasyon geçerliliğinin başlangıcı. | [Tarih] |  | Akreditasyon | tümü | 15
Akk_ILAC | Akreditasyonun ILAC işareti, resim olarak. | [Resim] |  | Akreditasyon | tümü | 8
Akk_Norm | Akreditasyonun standardı. | [Metin] |  | Akreditasyon | tümü | 8
Akk_Nummer | Kalibrasyonun akreditasyon numarası (kayıt numarası). | [Metin] |  | Akreditasyon | tümü | 10
Akk_Scope | Akreditasyon kapsamı (scope). | [Metin] |  | Akreditasyon | tümü | 9
Akk_Stelle | Akreditasyon kuruluşu. | [Metin] |  | Akreditasyon | tümü | 10
Akk_Stelle_Name | Akreditasyon kuruluşunun adı. | [Metin] |  | Akreditasyon | tümü | 15
Akk_Symbol | Akreditasyon sembolü, resim olarak. | [Resim] |  | Akreditasyon | tümü | 10
Aenderungen | Kalibrasyon sertifikasında son işlemle yapılan tüm değişikliklerin listesi. | [Metin] |  | Kalibrasyon sertifikası | tümü | 11
AenderungsFlag | Kalibrasyon sertifikasında son işlem yapıldığını belirten uyarı notu; yalnızca son işlem yapılmış kalibrasyon sertifikalarında. | [Metin] |  | Kalibrasyon sertifikası | tümü | 14
Auftragsbestelldatum{Nr} | Siparişin satın alma tarihi. | [Tarih] | {Nr}: Numara (yok, 1-10) | Kalibrasyon sertifikası | tümü | 22
Auftragsbestellnummer{Nr} | Siparişin satın alma numarası. | [Metin] | {Nr}: Numara (yok, 1-10) | Kalibrasyon sertifikası | tümü | 23
Auftragsdatum{Nr} | Siparişin tarihi. | [Tarih] | {Nr}: Numara (yok, 1-10) | Kalibrasyon sertifikası | tümü | 15
Auftragseingangsdatum{Nr} | Siparişin alınış tarihi. | [Tarih] | {Nr}: Numara (yok, 1-10) | Kalibrasyon sertifikası | tümü | 23
Auftragsnummer{Nr} | Sipariş numarası. | [Metin] | {Nr}: Numara (yok, 1-10) | Kalibrasyon sertifikası | tümü | 16 | Evet
Bearbeiter_Nummer{Nr} | Gerçekleştirenin personel numarası. | [Metin] | {Nr}: Numara (yok, 1-5) | Kalibrasyon sertifikası | tümü | 18
Bearbeiter_Unterschrift | Gerçekleştirenin imzası, resim olarak. | [Resim] |  | Kalibrasyon sertifikası | tümü | 23 | Evet
BearbeiterFreigeber_Nummer{Nr} | Onaylayanın personel numarası; aynı kişiyse gerçekleştirenin personel numarası. | [Metin] | {Nr}: Numara (yok, 1-5) | Kalibrasyon sertifikası | tümü | 27
BearbeiterFreigeber_Titel_{Sprache}{Nr} | {Sprache} dilinde sabit metin: “Onaylayan”; onaylayan ve gerçekleştiren aynı kişiyse “Gerçekleştiren”. | [Metin] | {Sprache}: Dil (DEU ENG RUS CZE ESP FRA ITA NLD POL PRT TUR) {Nr}: Numara (yok, 1-5) | Kalibrasyon sertifikası | tümü | 30
BearbeiterFreigeber_Titel{Nr} | “Onaylayan” sabit metni; gerçekleştiren ve onaylayan aynı kişiyse “Gerçekleştiren”. | [Metin] | {Nr}: Numara (yok, 1-5) | Kalibrasyon sertifikası | tümü | 26
BearbeiterFreigeber_Unterschrift | Onaylayanın imzası; aynı kişiyse gerçekleştirenin imzası, resim olarak. | [Resim] |  | Kalibrasyon sertifikası | tümü | 32
BearbeiterFreigeber{Nr} | Onaylayanın adı ve soyadı; aynı kişiyse gerçekleştirenin adı ve soyadı. | [Ad] [Soyad] | {Nr}: Numara (yok, 1-5) | Kalibrasyon sertifikası | tümü | 20
Bearbeiter{Nr} | Kalibrasyonu gerçekleştirenin (teknisyen) adı ve soyadı. | [Ad] [Soyad] | {Nr}: Numara (yok, 1-5) | Kalibrasyon sertifikası | tümü | 11 | Evet
Bemerkung | Kalibrasyona ilişkin açıklamalar; son işlem yapılmış kalibrasyon sertifikalarında değişiklik listesiyle tamamlanır. | [Metin] |  | Kalibrasyon sertifikası | tümü | 9 | Evet
Bemerkung_Ohne_Aenderungen | Kalibrasyona ilişkin açıklamalar, son işlemle yapılan değişikliklere dair not metni olmadan. | [Metin] |  | Kalibrasyon sertifikası | tümü | 26
Datum_der_Kalibrierung{Nr} | Kalibrasyonun tarihi. | [Tarih] | {Nr}: Numara (yok, 1-10) | Kalibrasyon sertifikası | tümü | 24 | Evet
EichungJaNein | Kalibrasyon nedeninin yasal metrolojik muayene olup olmadığı (Evet/Hayır). | Evet / Hayır |  | Kalibrasyon sertifikası | tümü | 13
Empfindlichkeitstest_Bestanden | Hassasiyet testinin geçilip geçilmediği (sapma izin verilen sapma içinde) (Evet/Hayır). | Evet / Hayır |  | Kalibrasyon sertifikası | tümü | 30
Empfindlichkeitstest_Durchgefuehrt | Hassasiyet testinin yapılıp yapılmadığı (Evet/Hayır). | Evet / Hayır |  | Kalibrasyon sertifikası | tümü | 34
Empfindlichkeitstest_Ergebnis | Hassasiyet testinin sonucu (sapma), izin verilen sapmanın biriminde (%, d veya kütle birimi). | [Metin] |  | Kalibrasyon sertifikası | tümü | 29
Empfindlichkeitstest_Messwert | Hassasiyet testinin ölçüm değeri (gösterge), birimiyle birlikte. | [Değer] [Birim] |  | Kalibrasyon sertifikası | tümü | 29
Empfindlichkeitstest_Nennwert | Hassasiyet testinin nominal değeri (yük), birimiyle birlikte. | [Değer] [Birim] |  | Kalibrasyon sertifikası | tümü | 29
Empfindlichkeitstest_Tabelle | İçeriksiz işaret: hassasiyet testi yapılmadıysa hassasiyet testi tablosunu kaldırır. | (tabloyu/satırı kaldırır) |  | Kalibrasyon sertifikası | tümü | 28
Evalrule_Formula{Nr} | Karar kuralının formülü: basit kabulde “-Tol ≤ E(I) ≤ Tol”, ILAC G8’de ölçüm belirsizliği U(E) çıkarılmış hâliyle. | [Formül] | {Nr}: Numara (yok, 1-10) | Kalibrasyon sertifikası | tümü | 18
Evalrule_Text | Karar kuralının kalibrasyon sertifikasının dilinde açık metni (uygunluk beyanının açıklaması). | [Metin] |  | Kalibrasyon sertifikası | tümü | 13
Evalrule_Text_{Sprache} | Karar kuralının {Sprache} dilinde açık metni (uygunluk beyanının açıklaması). | [Metin] | {Sprache}: Dil (DEU ENG RUS CZE ESP FRA ITA NLD POL PRT TUR) | Kalibrasyon sertifikası | tümü | 17
Evalrule_Uncertainty{Nr} | Karar kuralının ölçüm belirsizliğini dikkate alıp almadığına dair bilgi (ölçüm belirsizliği ile veya olmadan). | [Metin] | {Nr}: Numara (yok, 1-10) | Kalibrasyon sertifikası | tümü | 22
Evalrule_{Sprache}{Nr} | Uygulanan karar kuralının {Sprache} dilinde kısa adı (örn. basit kabul veya ILAC G8). | [Metin] | {Sprache}: Dil (DEU ENG RUS CZE ESP FRA ITA NLD POL PRT TUR) {Nr}: Numara (yok, 1-10) | Kalibrasyon sertifikası | tümü | 14
Evalrule{Nr} | Uygulanan karar kuralının (basit kabul veya ILAC G8) kalibrasyon sertifikasının dilinde kısa adı. | [Metin] | {Nr}: Numara (yok, 1-10) | Kalibrasyon sertifikası | tümü | 10
Freigabe_Datum{Nr} | Kalibrasyon sertifikasının onay tarihi. | [Tarih] | {Nr}: Numara (yok, 1-10) | Kalibrasyon sertifikası | tümü | 16
Freigeber_Nummer{Nr} | Onaylayanın personel numarası. | [Metin] | {Nr}: Numara (yok, 1-5) | Kalibrasyon sertifikası | tümü | 17
Freigeber_Unterschrift | Onaylayanın imzası, resim olarak. | [Resim] |  | Kalibrasyon sertifikası | tümü | 22
Freigeber{Nr} | Kalibrasyon sertifikasını onaylayanın adı ve soyadı. | [Ad] [Soyad] | {Nr}: Numara (yok, 1-5) | Kalibrasyon sertifikası | tümü | 10
Grund | Kalibrasyonun nedeni (protokol nedeni), metin olarak. | [Metin] |  | Kalibrasyon sertifikası | tümü | 5
Grund2 | Kalibrasyonun ikinci nedeni (protokol nedeni 2), metin olarak. | [Metin] |  | Kalibrasyon sertifikası | tümü | 6
Kalibriernummer_Formatiert{Nr} | Kalibrasyon etiketi için ayarlarda belirlendiği şekliyle tam kalibrasyon sertifikası numarası. | [Metin] | {Nr}: Numara (yok, 1-10) | Kalibrasyon sertifikası | tümü | 28
KalscheinAkkred{Nr} | Kalibrasyonun akreditasyon numarası (kayıt numarası). | [Metin] | {Nr}: Numara (yok, 1-10) | Kalibrasyon sertifikası | tümü | 17 | Evet
KalscheinDat{Nr} | Kalibrasyon sertifikası numarasının yıl-ay biçimindeki tarih kısmı (YYYY-AA). | [Metin] | {Nr}: Numara (yok, 1-10) | Kalibrasyon sertifikası | tümü | 14 | Evet
KalscheinJahrKurz{Nr} | Kalibrasyon sertifikasının yılı, iki haneli (YY). | [Metin] | {Nr}: Numara (yok, 1-10) | Kalibrasyon sertifikası | tümü | 19
KalscheinJahr{Nr} | Kalibrasyon sertifikasının yılı, dört haneli (YYYY). | [Metin] | {Nr}: Numara (yok, 1-10) | Kalibrasyon sertifikası | tümü | 15
KalscheinLfdNr | Kalibrasyon sertifikasının sıra numarası; başa sıfır eklenerek ayarlarda belirlenen hane sayısına tamamlanır. | [Metin] |  | Kalibrasyon sertifikası | tümü | 14
KalscheinLfdNr3S{Nr} | Kalibrasyon sertifikasının sıra numarası, son üç hane. | [Metin] | {Nr}: Numara (yok, 1-10) | Kalibrasyon sertifikası | tümü | 18
KalscheinLfdNr4S{Nr} | Kalibrasyon sertifikasının sıra numarası, son dört hane. | [Metin] | {Nr}: Numara (yok, 1-10) | Kalibrasyon sertifikası | tümü | 18
KalscheinMonat{Nr} | Kalibrasyon sertifikasının ayı, iki haneli (AA). | [Metin] | {Nr}: Numara (yok, 1-10) | Kalibrasyon sertifikası | tümü | 16
KalscheinNr{Nr} | Kalibrasyon sertifikası numarası, tarih kısmı olmadan (ön ek ve sıra numarası). | [Metin] | {Nr}: Numara (yok, 1-10) | Kalibrasyon sertifikası | tümü | 13 | Evet
KalscheinPraefix{Nr} | Kalibrasyon etiketinin ön eki; kalibrasyon sertifikasının test türüne bağlıdır. | [Metin] | {Nr}: Numara (yok, 1-10) | Kalibrasyon sertifikası | tümü | 18
KalscheinStandort{Nr} | Kalibrasyon sertifikasının kalibrasyon etiketindeki konum kodu. | [Metin] | {Nr}: Numara (yok, 1-10) | Kalibrasyon sertifikası | tümü | 19
KalscheinTag{Nr} | Kalibrasyon sertifikasının günü, iki haneli (GG). | [Metin] | {Nr}: Numara (yok, 1-10) | Kalibrasyon sertifikası | tümü | 14
KalscheinUserID{Nr} | Kalibrasyon sertifikasının kalibrasyon etiketindeki kullanıcı kimliği (User-ID). | [Metin] | {Nr}: Numara (yok, 1-10) | Kalibrasyon sertifikası | tümü | 17
Laufende_Nummer{Nr} | Kalibrasyon sertifikası numarasının sıra numarası. | [Değer] | {Nr}: Numara (yok, 1-10) | Kalibrasyon sertifikası | tümü | 17
Leiter_Nummer{Nr} | Onaylayanın (kalibrasyon laboratuvarı müdürü veya vekili) personel numarası. | [Metin] | {Nr}: Numara (yok, 1-5) | Kalibrasyon sertifikası | tümü | 14
LeiterStellv1 | “Freigabeberechtigter” sabit metni (onaylayanın görevi, Almanca). | [Metin] |  | Kalibrasyon sertifikası | tümü | 13 | Evet
LeiterStellv2 | “Authorized person” sabit metni (onaylayanın görevi, İngilizce). | [Metin] |  | Kalibrasyon sertifikası | tümü | 13 | Evet
LeiterStellv_SLK | “Vedúci kalibračného laboratória” sabit metni (kalibrasyon laboratuvarı müdürü, Slovakça). | [Metin] |  | Kalibrasyon sertifikası | tümü | 16
LeiterStellv_Unterschrift | Onaylayanın (müdür veya vekil) imzası, resim olarak. | [Resim] |  | Kalibrasyon sertifikası | tümü | 25 | Evet
LeiterStellv_{Sprache} | Onay yetkilisinin (kalibrasyon laboratuvarı müdürü) görevinin {Sprache} dilinde sabit metin olarak adı. | [Metin] | {Sprache}: Dil (RUS CZE ESP FRA ITA NLD POL PRT TUR) | Kalibrasyon sertifikası | tümü | 16
Leiter{Nr} | Onaylayanın (kalibrasyon laboratuvarı müdürü veya vekili) adı ve soyadı. | [Ad] [Soyad] | {Nr}: Numara (yok, 1-5) | Kalibrasyon sertifikası | tümü | 7 | Evet
Registriernummer_DAkkS{Nr} | Akreditasyonun (DAkkS) kayıt numarası. | [Metin] | {Nr}: Numara (yok, 1-10) | Kalibrasyon sertifikası | tümü | 24
Vorbedingung_1 | 1. ön koşulun karşılanıp karşılanmadığı (Evet/Hayır). | Evet / Hayır |  | Kalibrasyon sertifikası | tümü | 14
Vorbedingung_2 | 2. ön koşulun karşılanıp karşılanmadığı (Evet/Hayır). | Evet / Hayır |  | Kalibrasyon sertifikası | tümü | 14
Vorbedingung_3 | 3. ön koşulun karşılanıp karşılanmadığı (Evet/Hayır). | Evet / Hayır |  | Kalibrasyon sertifikası | tümü | 14
Vorbedingung_4 | 4. ön koşulun karşılanıp karşılanmadığı (Evet/Hayır). | Evet / Hayır |  | Kalibrasyon sertifikası | tümü | 14
Vorbedingung_5 | 5. ön koşulun karşılanıp karşılanmadığı (Evet/Hayır). | Evet / Hayır |  | Kalibrasyon sertifikası | tümü | 14
Vorbedingung_6 | 6. ön koşulun karşılanıp karşılanmadığı (Evet/Hayır). | Evet / Hayır |  | Kalibrasyon sertifikası | tümü | 14
Vorbedingung_7 | 7. ön koşulun karşılanıp karşılanmadığı (Evet/Hayır). | Evet / Hayır |  | Kalibrasyon sertifikası | tümü | 14
Vorbedingung_8 | 8. ön koşulun karşılanıp karşılanmadığı (Evet/Hayır). | Evet / Hayır |  | Kalibrasyon sertifikası | tümü | 14
Vorbedingung_Alle | Tüm ön koşulların karşılanıp karşılanmadığı (Evet/Hayır). | Evet / Hayır |  | Kalibrasyon sertifikası | tümü | 17
Vorbedingung_Tabelle | İçeriksiz işaret: ön koşul belirlenmemişse ön koşullar tablosunu kaldırır. | (tabloyu/satırı kaldırır) |  | Kalibrasyon sertifikası | tümü | 20
Wasserzeichen_{Nr} | Engineer sürümünden çıktı alındığında “Taslak” filigran metni, aksi halde boş. | [Metin] | {Nr}: Numara (yok, 1-10) | Kalibrasyon sertifikası | tümü | 16 | Evet
Ablesbarkeit_max | En büyük tartım aralığının okunabilirliği (bölüntü değeri d), birimiyle birlikte. | [Değer] [Birim] |  | Terazi ve konum | tümü | 16
Ablesbarkeit_od{Bereich} | {Bereich}. tartım aralığının okunabilirliği, birimiyle birlikte, “d =” işareti olmadan. | [Değer] [Birim] | {Bereich}: Tartım aralığı (1-4) | Terazi ve konum | tümü | 16
Ablesbarkeiten | Terazinin tüm tartım aralıklarının okunabilirlikleri, birimiyle birlikte, “ / ” ile ayrılmış. | [Metin] |  | Terazi ve konum | tümü | 14
AblesbarkeitUOM{Bereich} | {Bereich}. tartım aralığının okunabilirlik birimi. | [Birim] | {Bereich}: Tartım aralığı (1-4) | Terazi ve konum | tümü | 16
AblesbarkeitValue_od{Bereich} | {Bereich}. tartım aralığının okunabilirlik değeri, birim ve “d =” işareti olmadan. | [Değer] | {Bereich}: Tartım aralığı (1-4) | Terazi ve konum | tümü | 21
AblesbarkeitValue{Bereich} | {Bereich}. tartım aralığının okunabilirlik değeri, birim olmadan, “d =” veya “dT =” işaretiyle. | [Metin] | {Bereich}: Tartım aralığı (1-4) | Terazi ve konum | tümü | 18
Ablesbarkeit{Bereich} | {Bereich}. tartım aralığının okunabilirliği, birimiyle birlikte, “d =” veya (bölüntü değeri farklıysa) “dT =” işaretiyle. | [Değer] [Birim] | {Bereich}: Tartım aralığı (1-4) | Terazi ve konum | tümü | 13 | Evet
Abteilung_kurz | Kalibrasyon yerinin departmanı. | [Metin] |  | Terazi ve konum | tümü | 14
Abteilung{Nr} | Kalibrasyon yerinin departmanı. | [Metin] | {Nr}: Numara (yok, 1-5) | Terazi ve konum | tümü | 10 | Evet
AkkKalibrierungsdatum_fill{Nr} | Son akredite kalibrasyonun tarihi; bilgi yoksa “----” görünür. | [Tarih] | {Nr}: Numara (yok, 1-10) | Terazi ve konum | tümü | 28
AkkKalibrierungsdatumn_fill{Nr} | Bir sonraki akredite kalibrasyonun vade tarihi; bilgi yoksa “----” görünür. | [Tarih] | {Nr}: Numara (yok, 1-10) | Terazi ve konum | tümü | 29
AkkKalibrierungsdatumn_kurz_fill{Nr} | Bir sonraki akredite kalibrasyonun vade tarihi kısa yazımla (YYYY-AA); bilgi yoksa “----” görünür. | [Tarih] | {Nr}: Numara (yok, 1-10) | Terazi ve konum | tümü | 34
AkkKalibrierungsdatumn_kurz{Nr} | Bir sonraki akredite kalibrasyonun vade tarihi kısa yazımla (YYYY-AA). | [Tarih] | {Nr}: Numara (yok, 1-10) | Terazi ve konum | tümü | 29
AkkKalibrierungsdatumn{Nr} | Akredite kalibrasyon aralığının dolduğu tarih (bir sonraki kalibrasyon vadesi). | [Tarih] | {Nr}: Numara (yok, 1-10) | Terazi ve konum | tümü | 24
AkkKalibrierungsdatum{Nr} | Son akredite kalibrasyonun tarihi. | [Tarih] | {Nr}: Numara (yok, 1-10) | Terazi ve konum | tümü | 23
AkkKalibrierungsfixdatum{Nr} | Bir sonraki akredite kalibrasyonun en geç tarihi, gün ve ay adı olarak (örn. 15 Mart). | [Tarih] | {Nr}: Numara (yok, 1-10) | Terazi ve konum | tümü | 26
AkkKalibrierungsfixmonat{Nr} | Bir sonraki akredite kalibrasyonun en geç tarihinin ay adı. | [Metin] | {Nr}: Numara (yok, 1-10) | Terazi ve konum | tümü | 26
AkkKalibrierungsintervall_fill{Nr} | Bir sonraki akredite kalibrasyona kadar olan aralık, ay olarak; bilgi yoksa “----” görünür. | [Metin] | {Nr}: Numara (yok, 1-10) | Terazi ve konum | tümü | 32
AkkKalibrierungsintervall{Nr} | Bir sonraki akredite kalibrasyona kadar olan aralık, ay olarak, “ay” birimiyle. | [Metin] | {Nr}: Numara (yok, 1-10) | Terazi ve konum | tümü | 27
Anz_Bereiche{Nr} | Terazinin tartım aralığı sayısı (1–4). | [Değer] | {Nr}: Numara (yok, 1-10) | Terazi ve konum | tümü | 14
Anzahl_Ecken | Eksantriklik testinin (köşe yükü testi) merkez hariç test noktası sayısı. | [Değer] |  | Terazi ve konum | tümü | 12
Artikel_Nr_AZ | Terazinin gösterge cihazının modeli (ürün numarası). | [Metin] |  | Terazi ve konum | tümü | 13
Artikel_Nr_WP | Terazinin veya tartım platformunun modeli (ürün numarası). | [Metin] |  | Terazi ve konum | tümü | 13
Aufstellort | Terazinin kalibrasyon yerindeki kurulum yeri. | [Metin] |  | Terazi ve konum | tümü | 11
Baujahr | Terazinin yapım yılı (dört haneli). | [Metin] |  | Terazi ve konum | tümü | 7
Bereichtyp_kurz{Nr} | Terazinin aralık tipi, ek metin olmadan. | [Metin] | {Nr}: Numara (yok, 1-10) | Terazi ve konum | tümü | 17
Bereichtyp{Nr} | Terazinin aralık tipi, ardından ek metin. | [Metin] | {Nr}: Numara (yok, 1-10) | Terazi ve konum | tümü | 12 | Evet
Bereich{Bereich} | {Bereich}. tartım aralığının sıra sayısı olarak adı, örn. “1. aralık”. | [Metin] | {Bereich}: Tartım aralığı (1-4) | Terazi ve konum | tümü | 8
Bezeichnung{Nr} | Terazinin tanımı. | [Metin] | {Nr}: Numara (yok, 1-10) | Terazi ve konum | tümü | 13
Ecklast_Technisch_Nicht_Moeglich{Nr} | Eksantriklik testinin (köşe yükü) teknik olarak mümkün olmadığını belirten not metni; yalnızca terazide bu şekilde belirlenmişse. | [Metin] | {Nr}: Numara (yok, 1-10) | Terazi ve konum | tümü | 34
Eichdatum | Son muayeneye hazırlığın tarihi. | [Tarih] |  | Terazi ve konum | tümü | 9
Eichdatumn | Bir sonraki muayeneye hazırlığın tarihi (muayene aralığının sonu). | [Tarih] |  | Terazi ve konum | tümü | 10
Eichdatumn_jahr | Bir sonraki muayeneye hazırlığın yılı (YYYY). | [Tarih] |  | Terazi ve konum | tümü | 15
Eichdatumn_kurz | Bir sonraki muayeneye hazırlığın tarihi kısa yazımla (YYYY-AA). | [Tarih] |  | Terazi ve konum | tümü | 15
Eichfaehig | Terazinin yasal metrolojik muayeneye uygun olup olmadığı (Evet/Hayır). | Evet / Hayır |  | Terazi ve konum | tümü | 10
Eichfixdatum | Bir sonraki muayeneye hazırlığın en geç tarihi, gün ve ay adı olarak. | [Tarih] |  | Terazi ve konum | tümü | 12
Eichfixmonat | Bir sonraki muayeneye hazırlığın en geç tarihinin ay adı. | [Metin] |  | Terazi ve konum | tümü | 12
Eichgesetzklasse | Ölçü ve Ayar Kanunu’na göre muayene sınıfı için uzun metin, örn. “Ölçü ve Ayar Kanunu Sınıf III”. | [Metin] |  | Terazi ve konum | tümü | 16
Eichintervall | Bir sonraki muayeneye hazırlığa kadar olan aralık, ay olarak, “ay” birimiyle. | [Metin] |  | Terazi ve konum | tümü | 13
Eichklasse | Terazinin doğruluk sınıfı (muayene sınıfı). | [Metin] |  | Terazi ve konum | tümü | 10
Eichklasse_kurz | Muayene sınıfı için kısa metin, örn. “Sınıf III”. | [Metin] |  | Terazi ve konum | tümü | 15
Eichklasse_wert | Terazinin muayene sınıfı değeri (I, II, III veya IIII). | [Metin] |  | Terazi ve konum | tümü | 15
Eichwert_max | En büyük tartım aralığının doğrulama bölüntüsü e, birimiyle birlikte. | [Değer] [Birim] |  | Terazi ve konum | tümü | 12
Eichwert_oe{Bereich} | {Bereich}. tartım aralığının doğrulama bölüntüsü e, birimiyle birlikte, “e =” işareti olmadan. | [Değer] [Birim] | {Bereich}: Tartım aralığı (1-4) | Terazi ve konum | tümü | 12
Eichwerte | Terazinin tüm tartım aralıklarının doğrulama bölüntüleri e, birimiyle birlikte, “ / ” ile ayrılmış. | [Metin] |  | Terazi ve konum | tümü | 9
EichwertUOM{Bereich} | {Bereich}. tartım aralığının doğrulama bölüntüsü e’nin birimi. | [Birim] | {Bereich}: Tartım aralığı (1-4) | Terazi ve konum | tümü | 12
EichwertValue_oe{Bereich} | {Bereich}. tartım aralığının doğrulama bölüntüsü e, birim ve “e =” işareti olmadan. | [Değer] | {Bereich}: Tartım aralığı (1-4) | Terazi ve konum | tümü | 17
EichwertValue{Bereich} | {Bereich}. tartım aralığının doğrulama bölüntüsü e, birim olmadan, “e =” işaretiyle. | [Metin] | {Bereich}: Tartım aralığı (1-4) | Terazi ve konum | tümü | 14
Eichwert{Bereich} | {Bereich}. tartım aralığının doğrulama bölüntüsü e, birimiyle birlikte ve “e =” işaretiyle. | [Değer] [Birim] | {Bereich}: Tartım aralığı (1-4) | Terazi ve konum | tümü | 9 | Evet
Eichzulassung | Terazinin yasal metrolojik onayı (tip onayı). | [Metin] |  | Terazi ve konum | tümü | 13
Exbescheinigung | Terazinin patlama koruması belgesi. | [Metin] |  | Terazi ve konum | tümü | 15
Gebaeude{Nr} | Kalibrasyon yerinin binası (konum). | [Metin] | {Nr}: Numara (yok, 1-5) | Terazi ve konum | tümü | 9 | Evet
GeeichtBis | Terazinin yasal metrolojik muayenesinin yapılıp yapılmadığını ve muayenenin ne zamana kadar geçerli olduğunu gösteren “Hayır” veya “Evet (GG.AA.YYYY tarihine kadar)”. | [Metin] |  | Terazi ve konum | tümü | 10
Geraet_Anzeige_Exbescheinigung | Terazinin ek göstergesinin patlama koruması belgesi. | [Metin] |  | Terazi ve konum | tümü | 30
Geraet_Anzeige_Hersteller_Name | Terazinin ek göstergesi üreticisinin arama adı. | [Metin] |  | Terazi ve konum | tümü | 30
Geraet_Anzeige_Hersteller_Nummer | Terazinin ek göstergesinin üretici numarası. | [Metin] |  | Terazi ve konum | tümü | 32
Geraet_Anzeige_Modell | Terazinin ek göstergesinin modeli. | [Metin] |  | Terazi ve konum | tümü | 21
Geraet_Anzeige_Schutzart | Terazinin ek göstergesinin koruma sınıfı. | [Metin] |  | Terazi ve konum | tümü | 24
Geraet_Anzeige_SNR | Terazinin ek göstergesinin seri numarası. | [Metin] |  | Terazi ve konum | tümü | 18
Geraet_Benutzerdef1_Exbescheinigung | Kullanıcı tanımlı bağlı cihaz 1’in patlama koruması belgesi. | [Metin] |  | Terazi ve konum | tümü | 35
Geraet_Benutzerdef1_Hersteller_Name | Kullanıcı tanımlı bağlı cihaz 1 üreticisinin arama adı. | [Metin] |  | Terazi ve konum | tümü | 35
Geraet_Benutzerdef1_Hersteller_Nummer | Kullanıcı tanımlı bağlı cihaz 1’in üretici numarası. | [Metin] |  | Terazi ve konum | tümü | 37
Geraet_Benutzerdef1_Modell | Kullanıcı tanımlı bağlı cihaz 1’in modeli. | [Metin] |  | Terazi ve konum | tümü | 26
Geraet_Benutzerdef1_Name_{Sprache} | Kullanıcı tanımlı bağlı cihaz 1’in {Sprache} dilinde adı. | [Metin] | {Sprache}: Dil (DEU ENG) | Terazi ve konum | tümü | 28
Geraet_Benutzerdef1_Schutzart | Kullanıcı tanımlı bağlı cihaz 1’in koruma sınıfı. | [Metin] |  | Terazi ve konum | tümü | 29
Geraet_Benutzerdef1_SNR | Kullanıcı tanımlı bağlı cihaz 1’in seri numarası. | [Metin] |  | Terazi ve konum | tümü | 23
Geraet_Benutzerdef2_Exbescheinigung | Kullanıcı tanımlı bağlı cihaz 2’nin patlama koruması belgesi. | [Metin] |  | Terazi ve konum | tümü | 35
Geraet_Benutzerdef2_Hersteller_Name | Kullanıcı tanımlı bağlı cihaz 2 üreticisinin arama adı. | [Metin] |  | Terazi ve konum | tümü | 35
Geraet_Benutzerdef2_Hersteller_Nummer | Kullanıcı tanımlı bağlı cihaz 2’nin üretici numarası. | [Metin] |  | Terazi ve konum | tümü | 37
Geraet_Benutzerdef2_Modell | Kullanıcı tanımlı bağlı cihaz 2’nin modeli. | [Metin] |  | Terazi ve konum | tümü | 26
Geraet_Benutzerdef2_Name_{Sprache} | Kullanıcı tanımlı bağlı cihaz 2’nin {Sprache} dilinde adı. | [Metin] | {Sprache}: Dil (DEU ENG) | Terazi ve konum | tümü | 28
Geraet_Benutzerdef2_Schutzart | Kullanıcı tanımlı bağlı cihaz 2’nin koruma sınıfı. | [Metin] |  | Terazi ve konum | tümü | 29
Geraet_Benutzerdef2_SNR | Kullanıcı tanımlı bağlı cihaz 2’nin seri numarası. | [Metin] |  | Terazi ve konum | tümü | 23
Geraet_Benutzerdef3_Exbescheinigung | Kullanıcı tanımlı bağlı cihaz 3’ün patlama koruması belgesi. | [Metin] |  | Terazi ve konum | tümü | 35
Geraet_Benutzerdef3_Hersteller_Name | Kullanıcı tanımlı bağlı cihaz 3 üreticisinin arama adı. | [Metin] |  | Terazi ve konum | tümü | 35
Geraet_Benutzerdef3_Hersteller_Nummer | Kullanıcı tanımlı bağlı cihaz 3’ün üretici numarası. | [Metin] |  | Terazi ve konum | tümü | 37
Geraet_Benutzerdef3_Modell | Kullanıcı tanımlı bağlı cihaz 3’ün modeli. | [Metin] |  | Terazi ve konum | tümü | 26
Geraet_Benutzerdef3_Name_{Sprache} | Kullanıcı tanımlı bağlı cihaz 3’ün {Sprache} dilinde adı. | [Metin] | {Sprache}: Dil (DEU ENG) | Terazi ve konum | tümü | 28
Geraet_Benutzerdef3_Schutzart | Kullanıcı tanımlı bağlı cihaz 3’ün koruma sınıfı. | [Metin] |  | Terazi ve konum | tümü | 29
Geraet_Benutzerdef3_SNR | Kullanıcı tanımlı bağlı cihaz 3’ün seri numarası. | [Metin] |  | Terazi ve konum | tümü | 23
Geraet_Benutzerdef4_Exbescheinigung | Kullanıcı tanımlı bağlı cihaz 4’ün patlama koruması belgesi. | [Metin] |  | Terazi ve konum | tümü | 35
Geraet_Benutzerdef4_Hersteller_Name | Kullanıcı tanımlı bağlı cihaz 4 üreticisinin arama adı. | [Metin] |  | Terazi ve konum | tümü | 35
Geraet_Benutzerdef4_Hersteller_Nummer | Kullanıcı tanımlı bağlı cihaz 4’ün üretici numarası. | [Metin] |  | Terazi ve konum | tümü | 37
Geraet_Benutzerdef4_Modell | Kullanıcı tanımlı bağlı cihaz 4’ün modeli. | [Metin] |  | Terazi ve konum | tümü | 26
Geraet_Benutzerdef4_Name_{Sprache} | Kullanıcı tanımlı bağlı cihaz 4’ün {Sprache} dilinde adı. | [Metin] | {Sprache}: Dil (DEU ENG) | Terazi ve konum | tümü | 28
Geraet_Benutzerdef4_Schutzart | Kullanıcı tanımlı bağlı cihaz 4’ün koruma sınıfı. | [Metin] |  | Terazi ve konum | tümü | 29
Geraet_Benutzerdef4_SNR | Kullanıcı tanımlı bağlı cihaz 4’ün seri numarası. | [Metin] |  | Terazi ve konum | tümü | 23
Geraet_Benutzerdef5_Exbescheinigung | Kullanıcı tanımlı bağlı cihaz 5’in patlama koruması belgesi. | [Metin] |  | Terazi ve konum | tümü | 35
Geraet_Benutzerdef5_Hersteller_Name | Kullanıcı tanımlı bağlı cihaz 5 üreticisinin arama adı. | [Metin] |  | Terazi ve konum | tümü | 35
Geraet_Benutzerdef5_Hersteller_Nummer | Kullanıcı tanımlı bağlı cihaz 5’in üretici numarası. | [Metin] |  | Terazi ve konum | tümü | 37
Geraet_Benutzerdef5_Modell | Kullanıcı tanımlı bağlı cihaz 5’in modeli. | [Metin] |  | Terazi ve konum | tümü | 26
Geraet_Benutzerdef5_Name_{Sprache} | Kullanıcı tanımlı bağlı cihaz 5’in {Sprache} dilinde adı. | [Metin] | {Sprache}: Dil (DEU ENG) | Terazi ve konum | tümü | 28
Geraet_Benutzerdef5_Schutzart | Kullanıcı tanımlı bağlı cihaz 5’in koruma sınıfı. | [Metin] |  | Terazi ve konum | tümü | 29
Geraet_Benutzerdef5_SNR | Kullanıcı tanımlı bağlı cihaz 5’in seri numarası. | [Metin] |  | Terazi ve konum | tümü | 23
Geraet_Drucker_Exbescheinigung | Yazıcının patlama koruması belgesi. | [Metin] |  | Terazi ve konum | tümü | 30
Geraet_Drucker_Hersteller_Name | Yazıcı üreticisinin arama adı. | [Metin] |  | Terazi ve konum | tümü | 30
Geraet_Drucker_Hersteller_Nummer | Yazıcının üretici numarası. | [Metin] |  | Terazi ve konum | tümü | 32
Geraet_Drucker_Modell | Yazıcının modeli. | [Metin] |  | Terazi ve konum | tümü | 21
Geraet_Drucker_Schutzart | Yazıcının koruma sınıfı. | [Metin] |  | Terazi ve konum | tümü | 24
Geraet_Drucker_SNR | Yazıcının seri numarası. | [Metin] |  | Terazi ve konum | tümü | 18
Geraet_Referenzwaage_Exbescheinigung | Referans terazinin patlama koruması belgesi. | [Metin] |  | Terazi ve konum | tümü | 36
Geraet_Referenzwaage_Hersteller_Name | Referans terazi üreticisinin arama adı. | [Metin] |  | Terazi ve konum | tümü | 36
Geraet_Referenzwaage_Hersteller_Nummer | Referans terazinin üretici numarası. | [Metin] |  | Terazi ve konum | tümü | 38
Geraet_Referenzwaage_Modell | Referans terazinin modeli. | [Metin] |  | Terazi ve konum | tümü | 27
Geraet_Referenzwaage_Schutzart | Referans terazinin koruma sınıfı. | [Metin] |  | Terazi ve konum | tümü | 30
Geraet_Referenzwaage_SNR | Referans terazinin seri numarası. | [Metin] |  | Terazi ve konum | tümü | 24
Hersteller_mit_azg{Nr} | Terazi üreticisinin arama adı; gösterge cihazı varsa ek olarak gösterge cihazının üreticisi, “ / ” ile ayrılmış. | [Metin] | {Nr}: Numara (yok, 1-10) | Terazi ve konum | tümü | 20
HerstellerAnschrift{Nr} | Terazi üreticisinin tam adresi. | [Metin] | {Nr}: Numara (yok, 1-10) | Terazi ve konum | tümü | 21
HerstellerLkz{Nr} | Terazi üreticisinin ülke kodu. | [Metin] | {Nr}: Numara (yok, 1-10) | Terazi ve konum | tümü | 15
HerstellerName1 | Terazi üreticisinin ad 1 alanı. | [Metin] |  | Terazi ve konum | tümü | 15
HerstellerName2 | Terazi üreticisinin ad 2 alanı. | [Metin] |  | Terazi ve konum | tümü | 15
HerstellerName3 | Terazi üreticisinin ad 3 alanı. | [Metin] |  | Terazi ve konum | tümü | 15
HerstellerNameLang{Nr} | Terazi üreticisinin ad 1, ad 2 ve ad 3 alanları tek satırda. | [Metin] | {Nr}: Numara (yok, 1-10) | Terazi ve konum | tümü | 20
HerstellerNummer{Nr} | Terazi üreticisinin adres numarası. | [Metin] | {Nr}: Numara (yok, 1-10) | Terazi ve konum | tümü | 18
HerstellerOrt{Nr} | Terazi üreticisinin şehri. | [Metin] | {Nr}: Numara (yok, 1-10) | Terazi ve konum | tümü | 15
HerstellerPlzOrt{Nr} | Terazi üreticisinin posta kodu ve şehri. | [Metin] | {Nr}: Numara (yok, 1-10) | Terazi ve konum | tümü | 18
HerstellerPlz{Nr} | Terazi üreticisinin posta kodu. | [Metin] | {Nr}: Numara (yok, 1-10) | Terazi ve konum | tümü | 15
HerstellerStrasse{Nr} | Terazi üreticisinin sokağı. | [Metin] | {Nr}: Numara (yok, 1-10) | Terazi ve konum | tümü | 19
Hersteller{Nr} | Terazi üreticisinin arama adı. | [Metin] | {Nr}: Numara (yok, 1-10) | Terazi ve konum | tümü | 12 | Evet
Hoechstlast_gesamt | Terazinin maksimum kapasitesi (en büyük tartım aralığının maksimum kapasitesi), birimiyle birlikte. | [Değer] [Birim] |  | Terazi ve konum | tümü | 18
Hoechstlasten | Terazinin tüm tartım aralıklarının maksimum kapasiteleri, birimiyle birlikte, “ / ” ile ayrılmış. | [Metin] |  | Terazi ve konum | tümü | 13
HoechstlastUOM{Bereich} | {Bereich}. tartım aralığının maksimum kapasitesinin birimi. | [Birim] | {Bereich}: Tartım aralığı (1-4) | Terazi ve konum | tümü | 15
HoechstlastValue{Bereich} | {Bereich}. tartım aralığının maksimum kapasitesi, birim olmadan. | [Değer] | {Bereich}: Tartım aralığı (1-4) | Terazi ve konum | tümü | 17
Hoechstlast{Bereich} | {Bereich}. tartım aralığının maksimum kapasitesi, birimiyle birlikte. | [Değer] [Birim] | {Bereich}: Tartım aralığı (1-4) | Terazi ve konum | tümü | 12 | Evet
Identnummer{Nr} | Terazinin kimlik numarası. | [Metin] | {Nr}: Numara (yok, 1-10) | Terazi ve konum | tümü | 13 | Evet
Image_Ecklast_Bauform | Tartım platformunun yapı biçiminin eksantriklik testi test noktalarıyla birlikte resmi. | [Resim] |  | Terazi ve konum | tümü | 21
Inventarnummer | Terazinin envanter numarası. | [Metin] |  | Terazi ve konum | tümü | 14
Justage_kurz{Nr} | Terazinin ayarlama yöntemi kısa biçimde: Hayır, Evet (dahili) veya Evet (harici). | [Metin] | {Nr}: Numara (yok, 1-10) | Terazi ve konum | tümü | 14
Justage_lang{Nr} | Terazinin ayarlama yöntemi açık yazılmış: Ayarlama olmadan, Dahili ayarlama veya Harici ayarlama. | [Metin] | {Nr}: Numara (yok, 1-10) | Terazi ve konum | tümü | 14
Kalibrierbereich_max_i{Bereich} | Sınırlı olarak kalibre edilen {Bereich}. tartım aralığının üst sınırı, birimiyle birlikte. | [Değer] [Birim] | {Bereich}: Tartım aralığı (1-4) | Terazi ve konum | tümü | 23
Kalibrierbereich_min_i{Bereich} | Sınırlı olarak kalibre edilen {Bereich}. tartım aralığının alt sınırı, birimiyle birlikte. | [Değer] [Birim] | {Bereich}: Tartım aralığı (1-4) | Terazi ve konum | tümü | 23
Kalibrierort | Kalibrasyon yerinin adresi (ad 1–3, sokak, ülke kodu, posta kodu, şehir); kendi kalibrasyon yeri yoksa sipariş verenin adresi. | [Metin] |  | Terazi ve konum | tümü | 12 | Evet
KalibrierortKunde | Kalibrasyon yerinin adresi; kendi kalibrasyon yeri yoksa müşterinin adresi. | [Metin] |  | Terazi ve konum | tümü | 17
KalibrierortOrtStrasse | Kalibrasyon yerinin sokağı, posta kodu ve şehri tek satırda. | [Metin] |  | Terazi ve konum | tümü | 22
Kalibrierungsdatum_fill{Nr} | Son akredite olmayan kalibrasyonun tarihi; bilgi yoksa “----” görünür. | [Tarih] | {Nr}: Numara (yok, 1-10) | Terazi ve konum | tümü | 25
Kalibrierungsdatumn_fill{Nr} | Bir sonraki akredite olmayan kalibrasyonun vade tarihi; bilgi yoksa “----” görünür. | [Tarih] | {Nr}: Numara (yok, 1-10) | Terazi ve konum | tümü | 26
Kalibrierungsdatumn_kurz_deu{Nr} | Bir sonraki akredite olmayan kalibrasyonun vade tarihi Almanya’daki kısa yazımla (AA.YYYY). | [Tarih] | {Nr}: Numara (yok, 1-10) | Terazi ve konum | tümü | 30
Kalibrierungsdatumn_kurz_fill | Bir sonraki akredite olmayan kalibrasyonun vade tarihi kısa yazımla (YYYY-AA); bilgi yoksa “----” görünür. | [Tarih] |  | Terazi ve konum | tümü | 29
Kalibrierungsdatumn_kurz{Nr} | Bir sonraki akredite olmayan kalibrasyonun vade tarihi kısa yazımla (YYYY-AA). | [Tarih] | {Nr}: Numara (yok, 1-10) | Terazi ve konum | tümü | 26
Kalibrierungsdatumn{Nr} | Akredite olmayan kalibrasyon aralığının dolduğu tarih (bir sonraki kalibrasyon vadesi). | [Tarih] | {Nr}: Numara (yok, 1-10) | Terazi ve konum | tümü | 21
Kalibrierungsdatum{Nr} | Son akredite olmayan kalibrasyonun tarihi. | [Tarih] | {Nr}: Numara (yok, 1-10) | Terazi ve konum | tümü | 20
Kalibrierungsfixdatum{Nr} | Bir sonraki akredite olmayan kalibrasyonun en geç tarihi, gün ve ay adı olarak (örn. 15 Mart). | [Tarih] | {Nr}: Numara (yok, 1-10) | Terazi ve konum | tümü | 23
Kalibrierungsfixmonat{Nr} | Bir sonraki akredite olmayan kalibrasyonun en geç tarihinin ay adı. | [Metin] | {Nr}: Numara (yok, 1-10) | Terazi ve konum | tümü | 23
Kalibrierungsintervall_fill{Nr} | Bir sonraki akredite olmayan kalibrasyona kadar olan aralık, ay olarak; bilgi yoksa “----” görünür. | [Metin] | {Nr}: Numara (yok, 1-10) | Terazi ve konum | tümü | 29
Kalibrierungsintervall{Nr} | Bir sonraki akredite olmayan kalibrasyona kadar olan aralık, ay olarak, “ay” birimiyle. | [Metin] | {Nr}: Numara (yok, 1-10) | Terazi ve konum | tümü | 24
Kostenstelle{Nr} | Terazinin veya kalibrasyonun maliyet merkezi. | [Metin] | {Nr}: Numara (yok, 1-5) | Terazi ve konum | tümü | 13
MindestlastUOM{Bereich} | {Bereich}. tartım aralığının minimum yükünün birimi. | [Birim] | {Bereich}: Tartım aralığı (1-4) | Terazi ve konum | tümü | 15
MindestlastValue{Bereich} | {Bereich}. tartım aralığının minimum yükü, birim olmadan. | [Değer] | {Bereich}: Tartım aralığı (1-4) | Terazi ve konum | tümü | 17
Mindestlast{Bereich} | {Bereich}. tartım aralığının minimum yükü, birimiyle birlikte. | [Değer] [Birim] | {Bereich}: Tartım aralığı (1-4) | Terazi ve konum | tümü | 12
Minlast_max | En büyük tartım aralığının minimum yükü, birimiyle birlikte. | [Değer] [Birim] |  | Terazi ve konum | tümü | 11
Minlasten | Terazinin tüm tartım aralıklarının minimum yükleri, birimiyle birlikte, “ / ” ile ayrılmış. | [Metin] |  | Terazi ve konum | tümü | 9
Modell_ohne_azg{Nr} | Terazinin gösterge cihazı olmadan modeli. | [Metin] | {Nr}: Numara (yok, 1-10) | Terazi ve konum | tümü | 17
Modell_und_Zusatzinfo | Terazinin modeli; ardından parantez içinde ek bilgiler (örn. yasal metrolojik muayeneye uygunluk, servis modu). | [Metin] |  | Terazi ve konum | tümü | 21
Modell{Nr} | Terazinin modeli; gösterge cihazı varsa ek olarak onun modeli, “ / ” ile ayrılmış. | [Metin] | {Nr}: Numara (yok, 1-10) | Terazi ve konum | tümü | 8 | Evet
Pruefmethode_Richtigkeit_Kurz{Nr} | Gösterge hataları testinin test yöntemi kısa biçimde: kademeli veya sürekli. | [Metin] | {Nr}: Numara (yok, 1-10) | Terazi ve konum | tümü | 31
Pruefmethode_Richtigkeit{Nr} | Gösterge hataları testinin (doğrusallık) test yöntemi metin olarak. | [Metin] | {Nr}: Numara (yok, 1-10) | Terazi ve konum | tümü | 26
Pruefmittelnummer_Kunde | Terazinin müşteride kayıtlı ölçüm ekipmanı numarası. | [Metin] |  | Terazi ve konum | tümü | 23 | Evet
Raum{Nr} | Kalibrasyon yerinin odası. | [Metin] | {Nr}: Numara (yok, 1-5) | Terazi ve konum | tümü | 5 | Evet
Schutzart | Terazinin koruma sınıfı. | [Metin] |  | Terazi ve konum | tümü | 9
Serien_Nr_AZ | Terazinin gösterge cihazının seri numarası. | [Metin] |  | Terazi ve konum | tümü | 12
Serien_Nr_WP | Terazinin veya tartım platformunun seri numarası. | [Metin] |  | Terazi ve konum | tümü | 12
Seriennummer_ohne_azg{Nr} | Terazinin gösterge cihazı olmadan seri numarası. | [Metin] | {Nr}: Numara (yok, 1-10) | Terazi ve konum | tümü | 23
Seriennummer{Nr} | Terazinin seri numarası; gösterge cihazı varsa ek olarak onun seri numarası, “ / ” ile ayrılmış. | [Metin] | {Nr}: Numara (yok, 1-10) | Terazi ve konum | tümü | 14 | Evet
Standort | Kalibrasyon yerinin konumu. | [Metin] |  | Terazi ve konum | tümü | 8
USP_datumn_kurz{Nr} | Bir sonraki USP testinin vade tarihi kısa yazımla (YYYY-AA). | [Tarih] | {Nr}: Numara (yok, 1-10) | Terazi ve konum | tümü | 17
USP_datumn{Nr} | USP testi aralığının dolduğu tarih (bir sonraki test vadesi). | [Tarih] | {Nr}: Numara (yok, 1-10) | Terazi ve konum | tümü | 12
USP_datum{Nr} | Son USP testinin tarihi. | [Tarih] | {Nr}: Numara (yok, 1-10) | Terazi ve konum | tümü | 11
USP_fixdatum{Nr} | Bir sonraki USP testinin en geç tarihi, gün ve ay adı olarak. | [Tarih] | {Nr}: Numara (yok, 1-10) | Terazi ve konum | tümü | 14
USP_fixmonat{Nr} | Bir sonraki USP testinin en geç tarihinin ay adı. | [Metin] | {Nr}: Numara (yok, 1-10) | Terazi ve konum | tümü | 14
USP_intervall{Nr} | Bir sonraki USP testine kadar olan aralık, ay olarak, “ay” birimiyle. | [Metin] | {Nr}: Numara (yok, 1-10) | Terazi ve konum | tümü | 15
Vor_Gebrauch_Justiert{Nr} | Terazinin kullanımdan önce ayarlanıp ayarlanmadığı (Evet/Hayır); “Otomatik” ayarında yer işareti boş kalır. | Evet / Hayır | {Nr}: Numara (yok, 1-10) | Terazi ve konum | tümü | 23
Waagenbeschreibung | Terazinin açıklaması. | [Metin] |  | Terazi ve konum | tümü | 18
Waegebereich_eingeschraenkt{Bereich} | {Bereich}. tartım aralığının sınırlı olarak kalibre edilip edilmediği: Evet, Hayır veya “kalibre edilmedi”. | [Metin] | {Bereich}: Tartım aralığı (1-4) | Terazi ve konum | tümü | 28
Waegebereich{Bereich} | {Bereich}. tartım aralığının numarası. | [Değer] | {Bereich}: Tartım aralığı (1-4) | Terazi ve konum | tümü | 13 | Evet
Waegetyp{Nr} | Terazinin yapı türü: tek aralıklı, çok aralıklı veya çok bölüntülü terazi. | [Metin] | {Nr}: Numara (yok, 1-10) | Terazi ve konum | tümü | 10 | Evet
Wartungsdatumn_kurz{Nr} | Bir sonraki bakımın vade tarihi kısa yazımla (YYYY-AA). | [Tarih] | {Nr}: Numara (yok, 1-10) | Terazi ve konum | tümü | 21
Wartungsdatumn{Nr} | Bakım aralığının dolduğu tarih (bir sonraki bakım vadesi). | [Tarih] | {Nr}: Numara (yok, 1-10) | Terazi ve konum | tümü | 16
Wartungsdatum{Nr} | Son bakımın tarihi. | [Tarih] | {Nr}: Numara (yok, 1-10) | Terazi ve konum | tümü | 15
Wartungsfixdatum{Nr} | Bir sonraki bakımın en geç tarihi, gün ve ay adı olarak. | [Tarih] | {Nr}: Numara (yok, 1-10) | Terazi ve konum | tümü | 18
Wartungsfixmonat{Nr} | Bir sonraki bakımın en geç tarihinin ay adı. | [Metin] | {Nr}: Numara (yok, 1-10) | Terazi ve konum | tümü | 18
Wartungsintervall{Nr} | Bir sonraki bakıma kadar olan aralık, ay olarak, “ay” birimiyle. | [Metin] | {Nr}: Numara (yok, 1-10) | Terazi ve konum | tümü | 19
Genauigkeitsklasse | Kullanılan test ağırlıklarının doğruluk sınıfları tek satırda. | [Metin] |  | Ölçüm ekipmanları | tümü | 18
Genauigkeitsklasse_lang_liste | Kullanılan test ağırlıklarının hata sınırı sistemlerinin ve doğruluk sınıflarının listesi, her ağırlık seti için bir kayıt. | [Metin] |  | Ölçüm ekipmanları | tümü | 29
Genauigkeitsklasse_liste | Kullanılan test ağırlıklarının doğruluk sınıflarının listesi, her ağırlık seti için bir kayıt. | [Metin] |  | Ölçüm ekipmanları | tümü | 24
Genauigkeitsklassen | Kalibrasyonda kullanılan test ağırlıklarının doğruluk sınıfları. | [Metin] |  | Ölçüm ekipmanları | tümü | 19 | Evet
Pruefmittel | Kullanılan ağırlık setlerinin seri numaraları tek satırda. | [Metin] |  | Ölçüm ekipmanları | tümü | 11 | Evet
Pruefmittel_Ablaufdatum_liste | Kullanılan ağırlık setlerinin son geçerlilik tarihlerinin listesi, her ağırlık seti için bir kayıt. | [Metin] |  | Ölçüm ekipmanları | tümü | 29
Pruefmittel_Bezeichnung_liste | Kullanılan ağırlık setlerinin tanımlarının listesi, her ağırlık seti için bir kayıt. | [Metin] |  | Ölçüm ekipmanları | tümü | 29
Pruefmittel_gueltig | Evet/Hayır, kullanılan ağırlık setlerinin geçerli (süresi dolmamış) olup olmadığı. | Evet / Hayır |  | Ölçüm ekipmanları | tümü | 19
Pruefmittel_Hersteller_liste | Kullanılan ağırlık setlerinin üreticilerinin listesi, her ağırlık seti için bir kayıt. | [Metin] |  | Ölçüm ekipmanları | tümü | 28
Pruefmittel_Identnummer_liste | Kullanılan ağırlık setlerinin kimlik numaralarının listesi, her ağırlık seti için bir kayıt. | [Metin] |  | Ölçüm ekipmanları | tümü | 29
Pruefmittel_Kalibrierdatum_liste | Kullanılan ağırlık setlerinin kalibrasyon tarihlerinin listesi, her ağırlık seti için bir kayıt. | [Metin] |  | Ölçüm ekipmanları | tümü | 32
Pruefmittel_Kalibrierschein_liste | Kullanılan ağırlık setlerinin kalibrasyon sertifikası numaralarının listesi, her ağırlık seti için bir kayıt. | [Metin] |  | Ölçüm ekipmanları | tümü | 33
Pruefmittel_lang | Ağırlık setinin seri numarası ile ağırlık setinin kalibrasyon sertifikası numarası birlikte. | [Metin] |  | Ölçüm ekipmanları | tümü | 16
Pruefmittel_liste | Kullanılan ağırlık setlerinin seri numaralarının listesi, her ağırlık seti için bir kayıt. | [Metin] |  | Ölçüm ekipmanları | tümü | 17
Beobachtete_Toleranz{Nr} | İzlenen toleransın türü (müşteri şartı, üretici şartı veya doğrulama hata sınırı), metin olarak. | [Metin] | {Nr}: Numara (yok, 1-20) | Kalibrasyon ve ortam | tümü | 22
Innerhalb_Toleranz | Kalibrasyonda izin verilen toleransın karşılanıp karşılanmadığı (Evet/Hayır). | Evet / Hayır |  | Kalibrasyon ve ortam | tümü | 18
Innerhalb_Toleranz_mJ | Ayarlamalı kalibrasyonda izin verilen toleransın karşılanıp karşılanmadığı (Evet/Hayır). | Evet / Hayır |  | Kalibrasyon ve ortam | tümü | 21
Innerhalb_Toleranz_oJ | Ayarlamasız kalibrasyonda izin verilen toleransın karşılanıp karşılanmadığı (Evet/Hayır). | Evet / Hayır |  | Kalibrasyon ve ortam | tümü | 21
Interne_Gewichtsschaltung | Dahili ağırlık devreye alma düzeneğinin (dahili ayarlama) bulunup bulunmadığı (Evet/Hayır). | Evet / Hayır |  | Kalibrasyon ve ortam | tümü | 25
Justage_mJ{Nr} | Ayarlamalı kalibrasyonda terazinin ayarlama yöntemi. | [Metin] | {Nr}: Numara (yok, 1-4) | Kalibrasyon ve ortam | tümü | 11
Justage_oJ{Nr} | Ayarlamasız kalibrasyonda terazinin ayarlama yöntemi. | [Metin] | {Nr}: Numara (yok, 1-4) | Kalibrasyon ve ortam | tümü | 11
Justage{Nr} | Kalibrasyonda terazinin ayarlama yöntemi. | [Metin] | {Nr}: Numara (yok, 1-4) | Kalibrasyon ve ortam | tümü | 8 | Evet
Luftbewegung | Kalibrasyondaki hava hareketi ölçüm koşulu. | [Metin] |  | Kalibrasyon ve ortam | tümü | 12
Luftbewegung_mJ | Ayarlamalı kalibrasyondaki hava hareketi ölçüm koşulu. | [Metin] |  | Kalibrasyon ve ortam | tümü | 15
Luftbewegung_oJ | Ayarlamasız kalibrasyondaki hava hareketi ölçüm koşulu. | [Metin] |  | Kalibrasyon ve ortam | tümü | 15
Luftfeuchtigkeit | Yüzde olarak bağıl hava nemi; yalnızca hava nemi kaydedilmişse. | [Değer] % |  | Kalibrasyon ve ortam | tümü | 16
MaxAbw_Innerhalb_Toleranz | Maksimum sapmaya dayanan genel değerlendirmede izin verilen toleransın karşılanıp karşılanmadığı (Evet/Hayır). | Evet / Hayır |  | Kalibrasyon ve ortam | tümü | 25
MaxAbw_Innerhalb_Toleranz_mJ | Ayarlamalı kalibrasyonda maksimum sapmaya dayanan genel değerlendirmede toleransın karşılanıp karşılanmadığı (Evet/Hayır). | Evet / Hayır |  | Kalibrasyon ve ortam | tümü | 28
MaxAbw_Innerhalb_Toleranz_oJ | Ayarlamasız kalibrasyonda maksimum sapmaya dayanan genel değerlendirmede toleransın karşılanıp karşılanmadığı (Evet/Hayır). | Evet / Hayır |  | Kalibrasyon ve ortam | tümü | 28
Messbedingung_mJ{Nr} | Ayarlamalı kalibrasyonun ölçüm koşulları: hava hareketi, titreşim ve kirlenme, üç satırda alt alta. | [Metin] | {Nr}: Numara (yok, 1-10) | Kalibrasyon ve ortam | tümü | 18
Messbedingung_oJ{Nr} | Ayarlamasız kalibrasyonun ölçüm koşulları: hava hareketi, titreşim ve kirlenme, üç satırda alt alta. | [Metin] | {Nr}: Numara (yok, 1-10) | Kalibrasyon ve ortam | tümü | 18
Messbedingung{Nr} | Kalibrasyonun ölçüm koşulları: hava hareketi, titreşim ve kirlenme, üç satırda alt alta. | [Metin] | {Nr}: Numara (yok, 1-10) | Kalibrasyon ve ortam | tümü | 15 | Evet
Pruefmittel_Thermometer | Ortam sıcaklığını ölçen termometrenin ölçüm ekipmanı numarası. | [Metin] |  | Kalibrasyon ve ortam | tümü | 23 | Evet
Pruefmittel_Thermometer_Gewicht | Ağırlık sıcaklığını ölçen ölçüm ekipmanının adı (yoksa numarası). | [Metin] |  | Kalibrasyon ve ortam | tümü | 31
Pruefmittel_Thermometer_Seriennummer | Ortam sıcaklığı termometresinin seri numarası (sıcaklık sensörünün, yoksa iklim ölçüm cihazının seri numarası). | [Metin] |  | Kalibrasyon ve ortam | tümü | 36
Temperatur_Differenz | Kalibrasyonun başlangıcında test ağırlıkları ile ortam arasında ölçülen sıcaklık farkı, Kelvin (K) cinsinden; iki sıcaklıktan biri kaydedilmemişse boş. | [Değer] [Birim] |  | Kalibrasyon ve ortam | tümü | 20 | Evet
Temperatur_Differenz_Berechnung | Konveksiyonun hesaplandığı sıcaklık farkı, Kelvin (K) cinsinden: test ağırlıklarının sıcaklığı ile başlangıç ve sondaki ortam sıcaklığının ortalaması arasındaki fark, en az kalibrasyonun minimum sıcaklık farkı kadar. | [Değer] [Birim] |  | Kalibrasyon ve ortam | tümü | 31
Temperatur_Differenz_Berechnung_mJ | Ayarlamalı kalibrasyon için: Konveksiyonun hesaplandığı sıcaklık farkı, Kelvin (K) cinsinden: test ağırlıklarının sıcaklığı ile başlangıç ve sondaki ortam sıcaklığının ortalaması arasındaki fark, en az kalibrasyonun minimum sıcaklık farkı kadar. | [Değer] [Birim] |  | Kalibrasyon ve ortam | tümü | 34
Temperatur_Differenz_Berechnung_oJ | Ayarlamasız kalibrasyon için: Konveksiyonun hesaplandığı sıcaklık farkı, Kelvin (K) cinsinden: test ağırlıklarının sıcaklığı ile başlangıç ve sondaki ortam sıcaklığının ortalaması arasındaki fark, en az kalibrasyonun minimum sıcaklık farkı kadar. | [Değer] [Birim] |  | Kalibrasyon ve ortam | tümü | 34
Temperatur_Differenz_mJ | Ayarlamalı kalibrasyonun başlangıcında test ağırlıkları ile ortam arasında ölçülen sıcaklık farkı, Kelvin (K) cinsinden; iki sıcaklıktan biri kaydedilmemişse boş. | [Değer] [Birim] |  | Kalibrasyon ve ortam | tümü | 23
Temperatur_Differenz_oJ | Ayarlamasız kalibrasyonun başlangıcında test ağırlıkları ile ortam arasında ölçülen sıcaklık farkı, Kelvin (K) cinsinden; iki sıcaklıktan biri kaydedilmemişse boş. | [Değer] [Birim] |  | Kalibrasyon ve ortam | tümü | 23
Temperatur_Gewicht | Test ağırlıklarının sıcaklığı, sıcaklık birimiyle birlikte. | [Değer] [Birim] |  | Kalibrasyon ve ortam | tümü | 18
Temperatur_Kalibrierung_ende | Kalibrasyon sonundaki ortam sıcaklığı, sıcaklık birimiyle birlikte. | [Değer] [Birim] |  | Kalibrasyon ve ortam | tümü | 28 | Evet
Temperatur_Kalibrierung_ende_mJ | Ayarlamalı kalibrasyonun sonundaki ortam sıcaklığı, sıcaklık birimiyle birlikte. | [Değer] [Birim] |  | Kalibrasyon ve ortam | tümü | 31
Temperatur_Kalibrierung_ende_oJ | Ayarlamasız kalibrasyonun sonundaki ortam sıcaklığı, sıcaklık birimiyle birlikte. | [Değer] [Birim] |  | Kalibrasyon ve ortam | tümü | 31
Temperatur_Kalibrierung_start | Kalibrasyon başlangıcındaki ortam sıcaklığı, sıcaklık birimiyle birlikte. | [Değer] [Birim] |  | Kalibrasyon ve ortam | tümü | 29 | Evet
Temperatur_Kalibrierung_start_mJ | Ayarlamalı kalibrasyonun başlangıcındaki ortam sıcaklığı, sıcaklık birimiyle birlikte. | [Değer] [Birim] |  | Kalibrasyon ve ortam | tümü | 32
Temperatur_Kalibrierung_start_oJ | Ayarlamasız kalibrasyonun başlangıcındaki ortam sıcaklığı, sıcaklık birimiyle birlikte. | [Değer] [Birim] |  | Kalibrasyon ve ortam | tümü | 32
Unruhe | Kalibrasyondaki titreşim ölçüm koşulu. | [Metin] |  | Kalibrasyon ve ortam | tümü | 6
Unruhe_mJ | Ayarlamalı kalibrasyondaki titreşim ölçüm koşulu. | [Metin] |  | Kalibrasyon ve ortam | tümü | 9
Unruhe_oJ | Ayarlamasız kalibrasyondaki titreşim ölçüm koşulu. | [Metin] |  | Kalibrasyon ve ortam | tümü | 9
Verschmutzung | Kalibrasyondaki kirlenme ölçüm koşulu. | [Metin] |  | Kalibrasyon ve ortam | tümü | 13
Verschmutzung_mJ | Ayarlamalı kalibrasyondaki kirlenme ölçüm koşulu. | [Metin] |  | Kalibrasyon ve ortam | tümü | 16
Verschmutzung_oJ | Ayarlamasız kalibrasyondaki kirlenme ölçüm koşulu. | [Metin] |  | Kalibrasyon ve ortam | tümü | 16
Innerhalb_Toleranz_Wiederholbarkeit{Bereich} | {Bereich}. tartım aralığındaki tekrarlanabilirlik testinde izin verilen şartın karşılanıp karşılanmadığı (Evet/Hayır). | Evet / Hayır | {Bereich}: Tartım aralığı (1-4) | Tekrarlanabilirlik | tümü | 36
Standardabweichung_mJ{Bereich} | {Bereich}. tartım aralığındaki tekrarlanabilirlik testinin standart sapması, birimiyle birlikte, ayarlamadan sonra (ayarlamalı kalibrasyon). | [Değer] [Birim] | {Bereich}: Tartım aralığı (1-4) | Tekrarlanabilirlik | tümü | 22
Standardabweichung_oJ{Bereich} | {Bereich}. tartım aralığındaki tekrarlanabilirlik testinin standart sapması, birimiyle birlikte, ayarlamadan önce (ayarlamasız kalibrasyon). | [Değer] [Birim] | {Bereich}: Tartım aralığı (1-4) | Tekrarlanabilirlik | tümü | 22
Standardabweichung{Bereich} | {Bereich}. tartım aralığındaki tekrarlanabilirlik testinin standart sapması, birimiyle birlikte. | [Değer] [Birim] | {Bereich}: Tartım aralığı (1-4) | Tekrarlanabilirlik | tümü | 19 | Evet
Summe_Waegewerte_Wiederholbarkeit_mJ{Bereich}_{Messung} | {Bereich}. tartım aralığındaki tekrarlanabilirlik testinin {Messung}. ölçümü için kullanılan ağırlıkların konvansiyonel kütle değerlerinin toplamı, ayarlamadan sonra (ayarlamalı kalibrasyon). | [Değer] | {Bereich}: Tartım aralığı (1-4) {Messung}: Ölçüm (1 ... n) | Tekrarlanabilirlik | tümü | 40
Summe_Waegewerte_Wiederholbarkeit_oJ{Bereich}_{Messung} | {Bereich}. tartım aralığındaki tekrarlanabilirlik testinin {Messung}. ölçümü için kullanılan ağırlıkların konvansiyonel kütle değerlerinin toplamı, ayarlamadan önce (ayarlamasız kalibrasyon). | [Değer] | {Bereich}: Tartım aralığı (1-4) {Messung}: Ölçüm (1 ... n) | Tekrarlanabilirlik | tümü | 40
Summe_Waegewerte_Wiederholbarkeit{Bereich}_{Messung} | {Bereich}. tartım aralığındaki tekrarlanabilirlik testinin {Messung}. ölçümü için kullanılan ağırlıkların konvansiyonel kütle değerlerinin toplamı. | [Değer] | {Bereich}: Tartım aralığı (1-4) {Messung}: Ölçüm (1 ... n) | Tekrarlanabilirlik | tümü | 37
Wiederholbarkeit2_Abweichung_mJ{Bereich}_{Messung} | {Bereich}. tartım aralığındaki ikinci tekrarlanabilirlik testinin {Messung}. ölçümündeki sapma (ölçüm belirsizliği hariç), birimiyle birlikte, ayarlamadan sonra (ayarlamalı kalibrasyon). | [Değer] [Birim] | {Bereich}: Tartım aralığı (1-4) {Messung}: Ölçüm (1 ... n) | Tekrarlanabilirlik | tümü | 35
Wiederholbarkeit2_Abweichung_oJ{Bereich}_{Messung} | {Bereich}. tartım aralığındaki ikinci tekrarlanabilirlik testinin {Messung}. ölçümündeki sapma (ölçüm belirsizliği hariç), birimiyle birlikte, ayarlamadan önce (ayarlamasız kalibrasyon). | [Değer] [Birim] | {Bereich}: Tartım aralığı (1-4) {Messung}: Ölçüm (1 ... n) | Tekrarlanabilirlik | tümü | 35
Wiederholbarkeit2_Abweichung{Bereich}_{Messung} | {Bereich}. tartım aralığındaki ikinci tekrarlanabilirlik testinin {Messung}. ölçümündeki sapma (ölçüm belirsizliği hariç), birimiyle birlikte. | [Değer] [Birim] | {Bereich}: Tartım aralığı (1-4) {Messung}: Ölçüm (1 ... n) | Tekrarlanabilirlik | tümü | 32
Wiederholbarkeit_Abweichung_mJ{Bereich}_{Messung} | {Bereich}. tartım aralığındaki tekrarlanabilirlik testinin {Messung}. ölçümündeki sapma (ölçüm belirsizliği hariç), birimiyle birlikte, ayarlamadan sonra (ayarlamalı kalibrasyon). | [Değer] [Birim] | {Bereich}: Tartım aralığı (1-4) {Messung}: Ölçüm (1 ... n) | Tekrarlanabilirlik | tümü | 34
Wiederholbarkeit_Abweichung_oJ{Bereich}_{Messung} | {Bereich}. tartım aralığındaki tekrarlanabilirlik testinin {Messung}. ölçümündeki sapma (ölçüm belirsizliği hariç), birimiyle birlikte, ayarlamadan önce (ayarlamasız kalibrasyon). | [Değer] [Birim] | {Bereich}: Tartım aralığı (1-4) {Messung}: Ölçüm (1 ... n) | Tekrarlanabilirlik | tümü | 34
Wiederholbarkeit_Abweichung{Bereich}_{Messung} | {Bereich}. tartım aralığındaki tekrarlanabilirlik testinin {Messung}. ölçümündeki sapma (ölçüm belirsizliği hariç), birimiyle birlikte. | [Değer] [Birim] | {Bereich}: Tartım aralığı (1-4) {Messung}: Ölçüm (1 ... n) | Tekrarlanabilirlik | tümü | 31
Wiederholbarkeit_Differenz_mJ{Bereich}_{Messung} | {Bereich}. tartım aralığındaki tekrarlanabilirlik testinin {Messung}. ölçümündeki sapmanın (ölçüm belirsizliği hariç) mutlak değeri, birimiyle birlikte, ayarlamadan sonra (ayarlamalı kalibrasyon). | [Değer] [Birim] | {Bereich}: Tartım aralığı (1-4) {Messung}: Ölçüm (1 ... n) | Tekrarlanabilirlik | tümü | 33
Wiederholbarkeit_Differenz_oJ{Bereich}_{Messung} | {Bereich}. tartım aralığındaki tekrarlanabilirlik testinin {Messung}. ölçümündeki sapmanın (ölçüm belirsizliği hariç) mutlak değeri, birimiyle birlikte, ayarlamadan önce (ayarlamasız kalibrasyon). | [Değer] [Birim] | {Bereich}: Tartım aralığı (1-4) {Messung}: Ölçüm (1 ... n) | Tekrarlanabilirlik | tümü | 33
Wiederholbarkeit_Differenz{Bereich}_{Messung} | {Bereich}. tartım aralığındaki tekrarlanabilirlik testinin {Messung}. ölçümündeki sapmanın (ölçüm belirsizliği hariç) mutlak değeri, birimiyle birlikte. | [Değer] [Birim] | {Bereich}: Tartım aralığı (1-4) {Messung}: Ölçüm (1 ... n) | Tekrarlanabilirlik | tümü | 30
Wiederholbarkeit_Max_Abweichung_mJ{Bereich} | {Bereich}. tartım aralığındaki tekrarlanabilirlik testinde ölçüm değerleri arasındaki en büyük fark (en büyük eksi en küçük değer), birimiyle birlikte, ayarlamadan sonra (ayarlamalı kalibrasyon). | [Değer] [Birim] | {Bereich}: Tartım aralığı (1-4) | Tekrarlanabilirlik | tümü | 35
Wiederholbarkeit_Max_Abweichung_oJ{Bereich} | {Bereich}. tartım aralığındaki tekrarlanabilirlik testinde ölçüm değerleri arasındaki en büyük fark (en büyük eksi en küçük değer), birimiyle birlikte, ayarlamadan önce (ayarlamasız kalibrasyon). | [Değer] [Birim] | {Bereich}: Tartım aralığı (1-4) | Tekrarlanabilirlik | tümü | 35
Wiederholbarkeit_Max_Abweichung{Bereich} | {Bereich}. tartım aralığındaki tekrarlanabilirlik testinde ölçüm değerleri arasındaki en büyük fark (en büyük eksi en küçük değer), birimiyle birlikte. | [Değer] [Birim] | {Bereich}: Tartım aralığı (1-4) | Tekrarlanabilirlik | tümü | 32
Wiederholbarkeit_Messung_mJ{Bereich}_{Messung} | {Bereich}. tartım aralığındaki tekrarlanabilirlik testinin {Messung}. ölçümünün ölçüm değeri, birimiyle birlikte; iki tekrarlanabilirlik testi varsa her iki değer iki sütunda, ayarlamadan sonra (ayarlamalı kalibrasyon). | [Değer] [Birim] | {Bereich}: Tartım aralığı (1-4) {Messung}: Ölçüm (1 ... n) | Tekrarlanabilirlik | tümü | 31
Wiederholbarkeit_Messung_oeh_mJ{Bereich}_{Messung} | {Bereich}. tartım aralığındaki tekrarlanabilirlik testinin {Messung}. ölçümünün ölçüm değeri, birim olmadan, ayarlamadan sonra (ayarlamalı kalibrasyon). | [Değer] | {Bereich}: Tartım aralığı (1-4) {Messung}: Ölçüm (1 ... n) | Tekrarlanabilirlik | tümü | 35
Wiederholbarkeit_Messung_oeh_oJ{Bereich}_{Messung} | {Bereich}. tartım aralığındaki tekrarlanabilirlik testinin {Messung}. ölçümünün ölçüm değeri, birim olmadan, ayarlamadan önce (ayarlamasız kalibrasyon). | [Değer] | {Bereich}: Tartım aralığı (1-4) {Messung}: Ölçüm (1 ... n) | Tekrarlanabilirlik | tümü | 35
Wiederholbarkeit_Messung_oeh{Bereich}_{Messung} | {Bereich}. tartım aralığındaki tekrarlanabilirlik testinin {Messung}. ölçümünün ölçüm değeri, birim olmadan. | [Değer] | {Bereich}: Tartım aralığı (1-4) {Messung}: Ölçüm (1 ... n) | Tekrarlanabilirlik | tümü | 32
Wiederholbarkeit_Messung_oJ{Bereich}_{Messung} | {Bereich}. tartım aralığındaki tekrarlanabilirlik testinin {Messung}. ölçümünün ölçüm değeri, birimiyle birlikte; iki tekrarlanabilirlik testi varsa her iki değer iki sütunda, ayarlamadan önce (ayarlamasız kalibrasyon). | [Değer] [Birim] | {Bereich}: Tartım aralığı (1-4) {Messung}: Ölçüm (1 ... n) | Tekrarlanabilirlik | tümü | 31
Wiederholbarkeit_Messung{Bereich}_{Messung} | {Bereich}. tartım aralığındaki tekrarlanabilirlik testinin {Messung}. ölçümünün ölçüm değeri, birimiyle birlikte; iki tekrarlanabilirlik testi varsa her iki değer iki sütunda. | [Değer] [Birim] | {Bereich}: Tartım aralığı (1-4) {Messung}: Ölçüm (1 ... n) | Tekrarlanabilirlik | tümü | 28 | Evet
Wiederholbarkeit_Mittelwert_mJ{Bereich} | {Bereich}. tartım aralığındaki tekrarlanabilirlik testi ölçümlerinin ortalaması, birimiyle birlikte, ayarlamadan sonra (ayarlamalı kalibrasyon). | [Değer] [Birim] | {Bereich}: Tartım aralığı (1-4) | Tekrarlanabilirlik | tümü | 31
Wiederholbarkeit_Mittelwert_oJ{Bereich} | {Bereich}. tartım aralığındaki tekrarlanabilirlik testi ölçümlerinin ortalaması, birimiyle birlikte, ayarlamadan önce (ayarlamasız kalibrasyon). | [Değer] [Birim] | {Bereich}: Tartım aralığı (1-4) | Tekrarlanabilirlik | tümü | 31
Wiederholbarkeit_Mittelwert{Bereich} | {Bereich}. tartım aralığındaki tekrarlanabilirlik testi ölçümlerinin ortalaması, birimiyle birlikte. | [Değer] [Birim] | {Bereich}: Tartım aralığı (1-4) | Tekrarlanabilirlik | tümü | 28
Wiederholbarkeit_Nennwert_eh_mJ{Bereich} | {Bereich}. tartım aralığındaki tekrarlanabilirlik testinin nominal değerinin birimi, ayarlamadan sonra (ayarlamalı kalibrasyon). | [Birim] | {Bereich}: Tartım aralığı (1-4) | Tekrarlanabilirlik | tümü | 32
Wiederholbarkeit_Nennwert_eh_oJ{Bereich} | {Bereich}. tartım aralığındaki tekrarlanabilirlik testinin nominal değerinin birimi, ayarlamadan önce (ayarlamasız kalibrasyon). | [Birim] | {Bereich}: Tartım aralığı (1-4) | Tekrarlanabilirlik | tümü | 32
Wiederholbarkeit_Nennwert_eh{Bereich} | {Bereich}. tartım aralığındaki tekrarlanabilirlik testinin nominal değerinin birimi. | [Birim] | {Bereich}: Tartım aralığı (1-4) | Tekrarlanabilirlik | tümü | 29
Wiederholbarkeit_Nennwert_mJ{Bereich} | {Bereich}. tartım aralığındaki tekrarlanabilirlik testinin nominal değeri, birimiyle birlikte: test yükü (nominal değer) veya dara yükü varsa dara yükü artı test yükü; iki tekrarlanabilirlik testi varsa ikisi iki sütunda, ayarlamadan sonra (ayarlamalı kalibrasyon). | [Metin] | {Bereich}: Tartım aralığı (1-4) | Tekrarlanabilirlik | tümü | 29
Wiederholbarkeit_Nennwert_mJ{Bereich}_{Messung} | {Bereich}. tartım aralığındaki tekrarlanabilirlik testinin {Messung}. ölçümünün nominal değeri, birimiyle birlikte; iki tekrarlanabilirlik testi varsa her iki değer iki sütunda, ayarlamadan sonra (ayarlamalı kalibrasyon). | [Değer] [Birim] | {Bereich}: Tartım aralığı (1-4) {Messung}: Ölçüm (1 ... n) | Tekrarlanabilirlik | tümü | 32
Wiederholbarkeit_Nennwert_oeh_mJ{Bereich}_{Messung} | {Bereich}. tartım aralığındaki tekrarlanabilirlik testinin {Messung}. ölçümünün nominal değeri, birim olmadan, ayarlamadan sonra (ayarlamalı kalibrasyon). | [Değer] | {Bereich}: Tartım aralığı (1-4) {Messung}: Ölçüm (1 ... n) | Tekrarlanabilirlik | tümü | 36
Wiederholbarkeit_Nennwert_oeh_oJ{Bereich}_{Messung} | {Bereich}. tartım aralığındaki tekrarlanabilirlik testinin {Messung}. ölçümünün nominal değeri, birim olmadan, ayarlamadan önce (ayarlamasız kalibrasyon). | [Değer] | {Bereich}: Tartım aralığı (1-4) {Messung}: Ölçüm (1 ... n) | Tekrarlanabilirlik | tümü | 36
Wiederholbarkeit_Nennwert_oeh{Bereich}_{Messung} | {Bereich}. tartım aralığındaki tekrarlanabilirlik testinin {Messung}. ölçümünün nominal değeri, birim olmadan. | [Değer] | {Bereich}: Tartım aralığı (1-4) {Messung}: Ölçüm (1 ... n) | Tekrarlanabilirlik | tümü | 33
Wiederholbarkeit_Nennwert_oJ{Bereich} | {Bereich}. tartım aralığındaki tekrarlanabilirlik testinin nominal değeri, birimiyle birlikte: test yükü (nominal değer) veya dara yükü varsa dara yükü artı test yükü; iki tekrarlanabilirlik testi varsa ikisi iki sütunda, ayarlamadan önce (ayarlamasız kalibrasyon). | [Metin] | {Bereich}: Tartım aralığı (1-4) | Tekrarlanabilirlik | tümü | 29
Wiederholbarkeit_Nennwert_oJ{Bereich}_{Messung} | {Bereich}. tartım aralığındaki tekrarlanabilirlik testinin {Messung}. ölçümünün nominal değeri, birimiyle birlikte; iki tekrarlanabilirlik testi varsa her iki değer iki sütunda, ayarlamadan önce (ayarlamasız kalibrasyon). | [Değer] [Birim] | {Bereich}: Tartım aralığı (1-4) {Messung}: Ölçüm (1 ... n) | Tekrarlanabilirlik | tümü | 32
Wiederholbarkeit_Nennwert{Bereich} | {Bereich}. tartım aralığındaki tekrarlanabilirlik testinin nominal değeri, birimiyle birlikte: test yükü (nominal değer) veya dara yükü varsa dara yükü artı test yükü; iki tekrarlanabilirlik testi varsa ikisi iki sütunda. | [Metin] | {Bereich}: Tartım aralığı (1-4) | Tekrarlanabilirlik | tümü | 26 | Evet
Wiederholbarkeit_Nennwert{Bereich}_{Messung} | {Bereich}. tartım aralığındaki tekrarlanabilirlik testinin {Messung}. ölçümünün nominal değeri, birimiyle birlikte; iki tekrarlanabilirlik testi varsa her iki değer iki sütunda. | [Değer] [Birim] | {Bereich}: Tartım aralığı (1-4) {Messung}: Ölçüm (1 ... n) | Tekrarlanabilirlik | tümü | 29
Aussermittig_Abweichung_mJ{Bereich}_{Punkt} | {Bereich}. tartım aralığındaki eksantriklik testinin {Punkt}. test noktasındaki sapma (ölçüm belirsizliği hariç), birimiyle birlikte, ayarlamadan sonra (ayarlamalı kalibrasyon). | [Değer] [Birim] | {Bereich}: Tartım aralığı (1-4) {Punkt}: Test noktası (1 ... n) | Eksantriklik | tümü | 30
Aussermittig_Abweichung_oJ{Bereich}_{Punkt} | {Bereich}. tartım aralığındaki eksantriklik testinin {Punkt}. test noktasındaki sapma (ölçüm belirsizliği hariç), birimiyle birlikte, ayarlamadan önce (ayarlamasız kalibrasyon). | [Değer] [Birim] | {Bereich}: Tartım aralığı (1-4) {Punkt}: Test noktası (1 ... n) | Eksantriklik | tümü | 30
Aussermittig_Abweichung{Bereich}_{Punkt} | {Bereich}. tartım aralığındaki eksantriklik testinin {Punkt}. test noktasındaki sapma (ölçüm belirsizliği hariç), birimiyle birlikte. | [Değer] [Birim] | {Bereich}: Tartım aralığı (1-4) {Punkt}: Test noktası (1 ... n) | Eksantriklik | tümü | 27
Aussermittig_Differenz_mJ{Bereich}_{Punkt} | {Bereich}. tartım aralığındaki eksantriklik testinin {Punkt}. test noktasındaki sapmanın (ölçüm belirsizliği hariç) mutlak değeri, birimiyle birlikte, ayarlamadan sonra (ayarlamalı kalibrasyon). | [Değer] [Birim] | {Bereich}: Tartım aralığı (1-4) {Punkt}: Test noktası (1 ... n) | Eksantriklik | tümü | 29
Aussermittig_Differenz_oJ{Bereich}_{Punkt} | {Bereich}. tartım aralığındaki eksantriklik testinin {Punkt}. test noktasındaki sapmanın (ölçüm belirsizliği hariç) mutlak değeri, birimiyle birlikte, ayarlamadan önce (ayarlamasız kalibrasyon). | [Değer] [Birim] | {Bereich}: Tartım aralığı (1-4) {Punkt}: Test noktası (1 ... n) | Eksantriklik | tümü | 29
Aussermittig_Differenz{Bereich}_{Punkt} | {Bereich}. tartım aralığındaki eksantriklik testinin {Punkt}. test noktasındaki sapmanın (ölçüm belirsizliği hariç) mutlak değeri, birimiyle birlikte. | [Değer] [Birim] | {Bereich}: Tartım aralığı (1-4) {Punkt}: Test noktası (1 ... n) | Eksantriklik | tümü | 26
Aussermittig_Messung_mJ{Bereich}_{Punkt} | {Bereich}. tartım aralığındaki eksantriklik testinin {Punkt}. test noktasındaki ölçüm değeri, birimiyle birlikte, ayarlamadan sonra (ayarlamalı kalibrasyon). | [Değer] [Birim] | {Bereich}: Tartım aralığı (1-4) {Punkt}: Test noktası (1 ... n) | Eksantriklik | tümü | 27
Aussermittig_Messung_oeh_mJ{Bereich}_{Punkt} | {Bereich}. tartım aralığındaki eksantriklik testinin {Punkt}. test noktasındaki ölçüm değeri, birim olmadan, ayarlamadan sonra (ayarlamalı kalibrasyon). | [Değer] | {Bereich}: Tartım aralığı (1-4) {Punkt}: Test noktası (1 ... n) | Eksantriklik | tümü | 31
Aussermittig_Messung_oeh_oJ{Bereich}_{Punkt} | {Bereich}. tartım aralığındaki eksantriklik testinin {Punkt}. test noktasındaki ölçüm değeri, birim olmadan, ayarlamadan önce (ayarlamasız kalibrasyon). | [Değer] | {Bereich}: Tartım aralığı (1-4) {Punkt}: Test noktası (1 ... n) | Eksantriklik | tümü | 31
Aussermittig_Messung_oeh{Bereich}_{Punkt} | {Bereich}. tartım aralığındaki eksantriklik testinin {Punkt}. test noktasındaki ölçüm değeri, birim olmadan. | [Değer] | {Bereich}: Tartım aralığı (1-4) {Punkt}: Test noktası (1 ... n) | Eksantriklik | tümü | 28
Aussermittig_Messung_oJ{Bereich}_{Punkt} | {Bereich}. tartım aralığındaki eksantriklik testinin {Punkt}. test noktasındaki ölçüm değeri, birimiyle birlikte, ayarlamadan önce (ayarlamasız kalibrasyon). | [Değer] [Birim] | {Bereich}: Tartım aralığı (1-4) {Punkt}: Test noktası (1 ... n) | Eksantriklik | tümü | 27
Aussermittig_Messung{Bereich}_{Punkt} | {Bereich}. tartım aralığındaki eksantriklik testinin {Punkt}. test noktasındaki ölçüm değeri, birimiyle birlikte. | [Değer] [Birim] | {Bereich}: Tartım aralığı (1-4) {Punkt}: Test noktası (1 ... n) | Eksantriklik | tümü | 24 | Evet
Aussermittig_Mittelwert_mJ{Bereich} | {Bereich}. tartım aralığındaki eksantriklik testinin tüm test noktalarındaki ölçüm değerlerinin ortalaması, birimiyle birlikte, ayarlamadan sonra (ayarlamalı kalibrasyon). | [Değer] [Birim] | {Bereich}: Tartım aralığı (1-4) | Eksantriklik | tümü | 27
Aussermittig_Mittelwert_oJ{Bereich} | {Bereich}. tartım aralığındaki eksantriklik testinin tüm test noktalarındaki ölçüm değerlerinin ortalaması, birimiyle birlikte, ayarlamadan önce (ayarlamasız kalibrasyon). | [Değer] [Birim] | {Bereich}: Tartım aralığı (1-4) | Eksantriklik | tümü | 27
Aussermittig_Mittelwert{Bereich} | {Bereich}. tartım aralığındaki eksantriklik testinin tüm test noktalarındaki ölçüm değerlerinin ortalaması, birimiyle birlikte. | [Değer] [Birim] | {Bereich}: Tartım aralığı (1-4) | Eksantriklik | tümü | 24
Aussermittig_Nennwert_eh_mJ{Bereich} | {Bereich}. tartım aralığındaki eksantriklik testinin nominal değerinin birimi, ayarlamadan sonra (ayarlamalı kalibrasyon). | [Birim] | {Bereich}: Tartım aralığı (1-4) | Eksantriklik | tümü | 28
Aussermittig_Nennwert_eh_oJ{Bereich} | {Bereich}. tartım aralığındaki eksantriklik testinin nominal değerinin birimi, ayarlamadan önce (ayarlamasız kalibrasyon). | [Birim] | {Bereich}: Tartım aralığı (1-4) | Eksantriklik | tümü | 28
Aussermittig_Nennwert_eh{Bereich} | {Bereich}. tartım aralığındaki eksantriklik testinin nominal değerinin birimi. | [Birim] | {Bereich}: Tartım aralığı (1-4) | Eksantriklik | tümü | 25
Aussermittig_Nennwert_mJ{Bereich} | {Bereich}. tartım aralığındaki eksantriklik testinin test yükü (nominal değer), birimiyle birlikte, ayarlamadan sonra (ayarlamalı kalibrasyon). | [Metin] | {Bereich}: Tartım aralığı (1-4) | Eksantriklik | tümü | 25
Aussermittig_Nennwert_mJ{Bereich}_{Punkt} | {Bereich}. tartım aralığındaki eksantriklik testinin {Punkt}. test noktasındaki nominal değer (test yükü), birimiyle birlikte, ayarlamadan sonra (ayarlamalı kalibrasyon). | [Değer] [Birim] | {Bereich}: Tartım aralığı (1-4) {Punkt}: Test noktası (1 ... n) | Eksantriklik | tümü | 28
Aussermittig_Nennwert_oeh_mJ{Bereich}_1 | {Bereich}. tartım aralığındaki eksantriklik testinin nominal değeri (test yükü), birim olmadan, ayarlamadan sonra (ayarlamalı kalibrasyon). | [Değer] | {Bereich}: Tartım aralığı (1-4) | Eksantriklik | tümü | 31
Aussermittig_Nennwert_oeh_oJ{Bereich}_1 | {Bereich}. tartım aralığındaki eksantriklik testinin nominal değeri (test yükü), birim olmadan, ayarlamadan önce (ayarlamasız kalibrasyon). | [Değer] | {Bereich}: Tartım aralığı (1-4) | Eksantriklik | tümü | 31
Aussermittig_Nennwert_oeh{Bereich}_1 | {Bereich}. tartım aralığındaki eksantriklik testinin nominal değeri (test yükü), birim olmadan. | [Değer] | {Bereich}: Tartım aralığı (1-4) | Eksantriklik | tümü | 28
Aussermittig_Nennwert_oJ{Bereich} | {Bereich}. tartım aralığındaki eksantriklik testinin test yükü (nominal değer), birimiyle birlikte, ayarlamadan önce (ayarlamasız kalibrasyon). | [Metin] | {Bereich}: Tartım aralığı (1-4) | Eksantriklik | tümü | 25
Aussermittig_Nennwert_oJ{Bereich}_{Punkt} | {Bereich}. tartım aralığındaki eksantriklik testinin {Punkt}. test noktasındaki nominal değer (test yükü), birimiyle birlikte, ayarlamadan önce (ayarlamasız kalibrasyon). | [Değer] [Birim] | {Bereich}: Tartım aralığı (1-4) {Punkt}: Test noktası (1 ... n) | Eksantriklik | tümü | 28
Aussermittig_Nennwert{Bereich} | {Bereich}. tartım aralığındaki eksantriklik testinin test yükü (nominal değer), birimiyle birlikte. | [Metin] | {Bereich}: Tartım aralığı (1-4) | Eksantriklik | tümü | 22 | Evet
Aussermittig_Nennwert{Bereich}_{Punkt} | {Bereich}. tartım aralığındaki eksantriklik testinin {Punkt}. test noktasındaki nominal değer (test yükü), birimiyle birlikte. | [Değer] [Birim] | {Bereich}: Tartım aralığı (1-4) {Punkt}: Test noktası (1 ... n) | Eksantriklik | tümü | 25
Aussermittig_Position_mJ{Bereich}_1 | {Bereich}. tartım aralığındaki eksantriklik testinin 1. test noktasının yük konumu (“Merkez”), ayarlamadan sonra (ayarlamalı kalibrasyon). | [Konum] | {Bereich}: Tartım aralığı (1-4) | Eksantriklik | tümü | 27
Aussermittig_Position_mJ{Bereich}_2 | {Bereich}. tartım aralığındaki eksantriklik testinin 2. test noktasının yük konumu (“Ön sol”), ayarlamadan sonra (ayarlamalı kalibrasyon). | [Konum] | {Bereich}: Tartım aralığı (1-4) | Eksantriklik | tümü | 27
Aussermittig_Position_mJ{Bereich}_3 | {Bereich}. tartım aralığındaki eksantriklik testinin 3. test noktasının yük konumu (“Arka sol”), ayarlamadan sonra (ayarlamalı kalibrasyon). | [Konum] | {Bereich}: Tartım aralığı (1-4) | Eksantriklik | tümü | 27
Aussermittig_Position_mJ{Bereich}_4 | {Bereich}. tartım aralığındaki eksantriklik testinin 4. test noktasının yük konumu (“Arka”), ayarlamadan sonra (ayarlamalı kalibrasyon). | [Konum] | {Bereich}: Tartım aralığı (1-4) | Eksantriklik | tümü | 27
Aussermittig_Position_mJ{Bereich}_5 | {Bereich}. tartım aralığındaki eksantriklik testinin 5. test noktasının yük konumu (“Ön”), ayarlamadan sonra (ayarlamalı kalibrasyon). | [Konum] | {Bereich}: Tartım aralığı (1-4) | Eksantriklik | tümü | 27
Aussermittig_Position_mJ{Bereich}_6 | {Bereich}. tartım aralığındaki eksantriklik testinin 6. test noktasının yük konumu (“Ön sağ”), ayarlamadan sonra (ayarlamalı kalibrasyon). | [Konum] | {Bereich}: Tartım aralığı (1-4) | Eksantriklik | tümü | 27
Aussermittig_Position_mJ{Bereich}_7 | {Bereich}. tartım aralığındaki eksantriklik testinin 7. test noktasının yük konumu (“Arka sağ”), ayarlamadan sonra (ayarlamalı kalibrasyon). | [Konum] | {Bereich}: Tartım aralığı (1-4) | Eksantriklik | tümü | 27
Aussermittig_Position_mJ{Bereich}_{Punkt} | {Bereich}. tartım aralığındaki eksantriklik testinin {Punkt}. test noktasının yük konumu, örn. “Ön sol”, ayarlamadan sonra (ayarlamalı kalibrasyon). | [Konum] | {Bereich}: Tartım aralığı (1-4) {Punkt}: Test noktası (1 ... n) | Eksantriklik | tümü | 28
Aussermittig_Position_oJ{Bereich}_1 | {Bereich}. tartım aralığındaki eksantriklik testinin 1. test noktasının yük konumu (“Merkez”), ayarlamadan önce (ayarlamasız kalibrasyon). | [Konum] | {Bereich}: Tartım aralığı (1-4) | Eksantriklik | tümü | 27
Aussermittig_Position_oJ{Bereich}_2 | {Bereich}. tartım aralığındaki eksantriklik testinin 2. test noktasının yük konumu (“Ön sol”), ayarlamadan önce (ayarlamasız kalibrasyon). | [Konum] | {Bereich}: Tartım aralığı (1-4) | Eksantriklik | tümü | 27
Aussermittig_Position_oJ{Bereich}_3 | {Bereich}. tartım aralığındaki eksantriklik testinin 3. test noktasının yük konumu (“Arka sol”), ayarlamadan önce (ayarlamasız kalibrasyon). | [Konum] | {Bereich}: Tartım aralığı (1-4) | Eksantriklik | tümü | 27
Aussermittig_Position_oJ{Bereich}_4 | {Bereich}. tartım aralığındaki eksantriklik testinin 4. test noktasının yük konumu (“Arka”), ayarlamadan önce (ayarlamasız kalibrasyon). | [Konum] | {Bereich}: Tartım aralığı (1-4) | Eksantriklik | tümü | 27
Aussermittig_Position_oJ{Bereich}_5 | {Bereich}. tartım aralığındaki eksantriklik testinin 5. test noktasının yük konumu (“Ön”), ayarlamadan önce (ayarlamasız kalibrasyon). | [Konum] | {Bereich}: Tartım aralığı (1-4) | Eksantriklik | tümü | 27
Aussermittig_Position_oJ{Bereich}_6 | {Bereich}. tartım aralığındaki eksantriklik testinin 6. test noktasının yük konumu (“Ön sağ”), ayarlamadan önce (ayarlamasız kalibrasyon). | [Konum] | {Bereich}: Tartım aralığı (1-4) | Eksantriklik | tümü | 27
Aussermittig_Position_oJ{Bereich}_7 | {Bereich}. tartım aralığındaki eksantriklik testinin 7. test noktasının yük konumu (“Arka sağ”), ayarlamadan önce (ayarlamasız kalibrasyon). | [Konum] | {Bereich}: Tartım aralığı (1-4) | Eksantriklik | tümü | 27
Aussermittig_Position_oJ{Bereich}_{Punkt} | {Bereich}. tartım aralığındaki eksantriklik testinin {Punkt}. test noktasının yük konumu, örn. “Ön sol”, ayarlamadan önce (ayarlamasız kalibrasyon). | [Konum] | {Bereich}: Tartım aralığı (1-4) {Punkt}: Test noktası (1 ... n) | Eksantriklik | tümü | 28
Aussermittig_Position{Bereich}_1 | {Bereich}. tartım aralığındaki eksantriklik testinin 1. test noktasının yük konumu (“Merkez”). | [Konum] | {Bereich}: Tartım aralığı (1-4) | Eksantriklik | tümü | 24 | Evet
Aussermittig_Position{Bereich}_2 | {Bereich}. tartım aralığındaki eksantriklik testinin 2. test noktasının yük konumu (“Ön sol”). | [Konum] | {Bereich}: Tartım aralığı (1-4) | Eksantriklik | tümü | 24 | Evet
Aussermittig_Position{Bereich}_3 | {Bereich}. tartım aralığındaki eksantriklik testinin 3. test noktasının yük konumu (“Arka sol”). | [Konum] | {Bereich}: Tartım aralığı (1-4) | Eksantriklik | tümü | 24 | Evet
Aussermittig_Position{Bereich}_4 | {Bereich}. tartım aralığındaki eksantriklik testinin 4. test noktasının yük konumu (“Arka”). | [Konum] | {Bereich}: Tartım aralığı (1-4) | Eksantriklik | tümü | 24 | Evet
Aussermittig_Position{Bereich}_5 | {Bereich}. tartım aralığındaki eksantriklik testinin 5. test noktasının yük konumu (“Ön”). | [Konum] | {Bereich}: Tartım aralığı (1-4) | Eksantriklik | tümü | 24 | Evet
Aussermittig_Position{Bereich}_6 | {Bereich}. tartım aralığındaki eksantriklik testinin 6. test noktasının yük konumu (“Ön sağ”). | [Konum] | {Bereich}: Tartım aralığı (1-4) | Eksantriklik | tümü | 24 | Evet
Aussermittig_Position{Bereich}_7 | {Bereich}. tartım aralığındaki eksantriklik testinin 7. test noktasının yük konumu (“Arka sağ”). | [Konum] | {Bereich}: Tartım aralığı (1-4) | Eksantriklik | tümü | 24 | Evet
Aussermittig_Position{Bereich}_{Punkt} | {Bereich}. tartım aralığındaki eksantriklik testinin {Punkt}. test noktasının yük konumu, örn. “Ön sol”. | [Konum] | {Bereich}: Tartım aralığı (1-4) {Punkt}: Test noktası (1 ... n) | Eksantriklik | tümü | 25 | Evet
Innerhalb_Toleranz_Aussermittig{Bereich} | {Bereich}. tartım aralığındaki eksantriklik testinin tüm test noktalarının izin verilen şart içinde olup olmadığı (Evet/Hayır). | Evet / Hayır | {Bereich}: Tartım aralığı (1-4) | Eksantriklik | tümü | 32
MaximaleAbweichung_mJ{Bereich} | {Bereich}. tartım aralığındaki eksantriklik testi test noktalarının en büyük sapması, birimiyle birlikte, ayarlamadan sonra (ayarlamalı kalibrasyon). | [Değer] [Birim] | {Bereich}: Tartım aralığı (1-4) | Eksantriklik | tümü | 22
MaximaleAbweichung_oJ{Bereich} | {Bereich}. tartım aralığındaki eksantriklik testi test noktalarının en büyük sapması, birimiyle birlikte, ayarlamadan önce (ayarlamasız kalibrasyon). | [Değer] [Birim] | {Bereich}: Tartım aralığı (1-4) | Eksantriklik | tümü | 22
MaximaleAbweichung{Bereich} | {Bereich}. tartım aralığındaki eksantriklik testi test noktalarının en büyük sapması, birimiyle birlikte. | [Değer] [Birim] | {Bereich}: Tartım aralığı (1-4) | Eksantriklik | tümü | 19 | Evet
Summe_Waegewerte_Aussermittig_mJ{Bereich}_{Punkt} | {Bereich}. tartım aralığındaki eksantriklik testinin {Punkt}. test noktası için kullanılan ağırlıkların konvansiyonel kütle değerlerinin toplamı, ayarlamadan sonra (ayarlamalı kalibrasyon). | [Değer] | {Bereich}: Tartım aralığı (1-4) {Punkt}: Test noktası (1 ... n) | Eksantriklik | tümü | 36
Summe_Waegewerte_Aussermittig_oJ{Bereich}_{Punkt} | {Bereich}. tartım aralığındaki eksantriklik testinin {Punkt}. test noktası için kullanılan ağırlıkların konvansiyonel kütle değerlerinin toplamı, ayarlamadan önce (ayarlamasız kalibrasyon). | [Değer] | {Bereich}: Tartım aralığı (1-4) {Punkt}: Test noktası (1 ... n) | Eksantriklik | tümü | 36
Summe_Waegewerte_Aussermittig{Bereich}_{Punkt} | {Bereich}. tartım aralığındaki eksantriklik testinin {Punkt}. test noktası için kullanılan ağırlıkların konvansiyonel kütle değerlerinin toplamı. | [Değer] | {Bereich}: Tartım aralığı (1-4) {Punkt}: Test noktası (1 ... n) | Eksantriklik | tümü | 33
Abweichung_mJ_oeh{Bereich}_{Punkt} | {Bereich}. tartım aralığındaki gösterge hataları testinin {Punkt}. test noktasındaki sapma, birim olmadan, ayarlamadan sonra (ayarlamalı kalibrasyon). | [Değer] | {Bereich}: Tartım aralığı (1-4) {Punkt}: Test noktası (1 ... n) | Gösterge hataları | tümü | 21
Abweichung_mJ_oeh{Bereich}_{Punkt}_d | {Bereich}. tartım aralığındaki gösterge hataları testinin {Punkt}. test noktasındaki sapma, birim olmadan, bölüntü değeri d’ye yuvarlanmış, ayarlamadan sonra (ayarlamalı kalibrasyon). | [Değer] | {Bereich}: Tartım aralığı (1-4) {Punkt}: Test noktası (1 ... n) | Gösterge hataları | tümü | 23
Abweichung_mJ{Bereich}_{Punkt} | {Bereich}. tartım aralığındaki gösterge hataları testinin {Punkt}. test noktasındaki sapma, birimiyle birlikte, ayarlamadan sonra (ayarlamalı kalibrasyon). | [Değer] [Birim] | {Bereich}: Tartım aralığı (1-4) {Punkt}: Test noktası (1 ... n) | Gösterge hataları | tümü | 17
Abweichung_mJ{Bereich}_{Punkt}_d | {Bereich}. tartım aralığındaki gösterge hataları testinin {Punkt}. test noktasındaki sapma, birimiyle birlikte, bölüntü değeri d’ye yuvarlanmış, ayarlamadan sonra (ayarlamalı kalibrasyon). | [Değer] [Birim] | {Bereich}: Tartım aralığı (1-4) {Punkt}: Test noktası (1 ... n) | Gösterge hataları | tümü | 19
Abweichung_oeh{Bereich}_{Punkt} | {Bereich}. tartım aralığındaki gösterge hataları testinin {Punkt}. test noktasındaki sapma, birim olmadan. | [Değer] | {Bereich}: Tartım aralığı (1-4) {Punkt}: Test noktası (1 ... n) | Gösterge hataları | tümü | 18
Abweichung_oeh{Bereich}_{Punkt}_d | {Bereich}. tartım aralığındaki gösterge hataları testinin {Punkt}. test noktasındaki sapma, birim olmadan, bölüntü değeri d’ye yuvarlanmış. | [Değer] | {Bereich}: Tartım aralığı (1-4) {Punkt}: Test noktası (1 ... n) | Gösterge hataları | tümü | 20
Abweichung_oJ_oeh{Bereich}_{Punkt} | {Bereich}. tartım aralığındaki gösterge hataları testinin {Punkt}. test noktasındaki sapma, birim olmadan, ayarlamadan önce (ayarlamasız kalibrasyon). | [Değer] | {Bereich}: Tartım aralığı (1-4) {Punkt}: Test noktası (1 ... n) | Gösterge hataları | tümü | 21
Abweichung_oJ_oeh{Bereich}_{Punkt}_d | {Bereich}. tartım aralığındaki gösterge hataları testinin {Punkt}. test noktasındaki sapma, birim olmadan, bölüntü değeri d’ye yuvarlanmış, ayarlamadan önce (ayarlamasız kalibrasyon). | [Değer] | {Bereich}: Tartım aralığı (1-4) {Punkt}: Test noktası (1 ... n) | Gösterge hataları | tümü | 23
Abweichung_oJ{Bereich}_{Punkt} | {Bereich}. tartım aralığındaki gösterge hataları testinin {Punkt}. test noktasındaki sapma, birimiyle birlikte, ayarlamadan önce (ayarlamasız kalibrasyon). | [Değer] [Birim] | {Bereich}: Tartım aralığı (1-4) {Punkt}: Test noktası (1 ... n) | Gösterge hataları | tümü | 17
Abweichung_oJ{Bereich}_{Punkt}_d | {Bereich}. tartım aralığındaki gösterge hataları testinin {Punkt}. test noktasındaki sapma, birimiyle birlikte, bölüntü değeri d’ye yuvarlanmış, ayarlamadan önce (ayarlamasız kalibrasyon). | [Değer] [Birim] | {Bereich}: Tartım aralığı (1-4) {Punkt}: Test noktası (1 ... n) | Gösterge hataları | tümü | 19
Abweichung{Bereich}_{Punkt} | {Bereich}. tartım aralığındaki gösterge hataları testinin {Punkt}. test noktasındaki sapma, birimiyle birlikte. | [Değer] [Birim] | {Bereich}: Tartım aralığı (1-4) {Punkt}: Test noktası (1 ... n) | Gösterge hataları | tümü | 14 | Evet
Abweichung{Bereich}_{Punkt}_d | {Bereich}. tartım aralığındaki gösterge hataları testinin {Punkt}. test noktasındaki sapma, birimiyle birlikte, bölüntü değeri d’ye yuvarlanmış. | [Değer] [Birim] | {Bereich}: Tartım aralığı (1-4) {Punkt}: Test noktası (1 ... n) | Gösterge hataları | tümü | 16
Anzeige_mJ{Bereich}_{Punkt} | {Bereich}. tartım aralığındaki gösterge hataları testinin {Punkt}. test noktasındaki ölçüm değeri (terazinin göstergesi), birimiyle birlikte, ayarlamadan sonra (ayarlamalı kalibrasyon). | [Değer] [Birim] | {Bereich}: Tartım aralığı (1-4) {Punkt}: Test noktası (1 ... n) | Gösterge hataları | tümü | 14
Anzeige_oJ{Bereich}_{Punkt} | {Bereich}. tartım aralığındaki gösterge hataları testinin {Punkt}. test noktasındaki ölçüm değeri (terazinin göstergesi), birimiyle birlikte, ayarlamadan önce (ayarlamasız kalibrasyon). | [Değer] [Birim] | {Bereich}: Tartım aralığı (1-4) {Punkt}: Test noktası (1 ... n) | Gösterge hataları | tümü | 14
Anzeige{Bereich}_{Punkt} | {Bereich}. tartım aralığındaki gösterge hataları testinin {Punkt}. test noktasındaki ölçüm değeri (terazinin göstergesi), birimiyle birlikte. | [Değer] [Birim] | {Bereich}: Tartım aralığı (1-4) {Punkt}: Test noktası (1 ... n) | Gösterge hataları | tümü | 11 | Evet
Erweiterungsfaktor_mJ{Bereich}_{Punkt} | {Bereich}. tartım aralığındaki gösterge hataları testinin {Punkt}. test noktasındaki ölçüm belirsizliğinin kapsam faktörü k, ayarlamadan sonra (ayarlamalı kalibrasyon). | [Değer] | {Bereich}: Tartım aralığı (1-4) {Punkt}: Test noktası (1 ... n) | Gösterge hataları | tümü | 25
Erweiterungsfaktor_oJ{Bereich}_{Punkt} | {Bereich}. tartım aralığındaki gösterge hataları testinin {Punkt}. test noktasındaki ölçüm belirsizliğinin kapsam faktörü k, ayarlamadan önce (ayarlamasız kalibrasyon). | [Değer] | {Bereich}: Tartım aralığı (1-4) {Punkt}: Test noktası (1 ... n) | Gösterge hataları | tümü | 25
Erweiterungsfaktor{Bereich}_{Punkt} | {Bereich}. tartım aralığındaki gösterge hataları testinin {Punkt}. test noktasındaki ölçüm belirsizliğinin kapsam faktörü k. | [Değer] | {Bereich}: Tartım aralığı (1-4) {Punkt}: Test noktası (1 ... n) | Gösterge hataları | tümü | 22 | Evet
Innerhalb_Toleranz_Richtigkeit{Bereich} | {Bereich}. tartım aralığındaki gösterge hataları testinin tüm test noktalarının izin verilen şart içinde olup olmadığı (Evet/Hayır). | Evet / Hayır | {Bereich}: Tartım aralığı (1-4) | Gösterge hataları | tümü | 31
Messunsicherheit_mJ_oeh{Bereich}_{Punkt} | {Bereich}. tartım aralığındaki gösterge hataları testinin {Punkt}. test noktasındaki ölçüm belirsizliği, birim olmadan, ayarlamadan sonra (ayarlamalı kalibrasyon). | [Değer] | {Bereich}: Tartım aralığı (1-4) {Punkt}: Test noktası (1 ... n) | Gösterge hataları | tümü | 27
Messunsicherheit_mJ_oeh{Bereich}_{Punkt}_d | {Bereich}. tartım aralığındaki gösterge hataları testinin {Punkt}. test noktasındaki ölçüm belirsizliği, birim olmadan, bölüntü değeri d’ye yuvarlanmış, ayarlamadan sonra (ayarlamalı kalibrasyon). | [Değer] | {Bereich}: Tartım aralığı (1-4) {Punkt}: Test noktası (1 ... n) | Gösterge hataları | tümü | 29
Messunsicherheit_mJ{Bereich}_{Punkt} | {Bereich}. tartım aralığındaki gösterge hataları testinin {Punkt}. test noktasındaki ölçüm belirsizliği, birimiyle birlikte, ayarlamadan sonra (ayarlamalı kalibrasyon). | [Değer] [Birim] | {Bereich}: Tartım aralığı (1-4) {Punkt}: Test noktası (1 ... n) | Gösterge hataları | tümü | 23
Messunsicherheit_mJ{Bereich}_{Punkt}_d | {Bereich}. tartım aralığındaki gösterge hataları testinin {Punkt}. test noktasındaki ölçüm belirsizliği, birimiyle birlikte, bölüntü değeri d’ye yuvarlanmış, ayarlamadan sonra (ayarlamalı kalibrasyon). | [Değer] [Birim] | {Bereich}: Tartım aralığı (1-4) {Punkt}: Test noktası (1 ... n) | Gösterge hataları | tümü | 25
Messunsicherheit_oeh{Bereich}_{Punkt} | {Bereich}. tartım aralığındaki gösterge hataları testinin {Punkt}. test noktasındaki ölçüm belirsizliği, birim olmadan. | [Değer] | {Bereich}: Tartım aralığı (1-4) {Punkt}: Test noktası (1 ... n) | Gösterge hataları | tümü | 24
Messunsicherheit_oeh{Bereich}_{Punkt}_d | {Bereich}. tartım aralığındaki gösterge hataları testinin {Punkt}. test noktasındaki ölçüm belirsizliği, birim olmadan, bölüntü değeri d’ye yuvarlanmış. | [Değer] | {Bereich}: Tartım aralığı (1-4) {Punkt}: Test noktası (1 ... n) | Gösterge hataları | tümü | 26
Messunsicherheit_oJ_oeh{Bereich}_{Punkt} | {Bereich}. tartım aralığındaki gösterge hataları testinin {Punkt}. test noktasındaki ölçüm belirsizliği, birim olmadan, ayarlamadan önce (ayarlamasız kalibrasyon). | [Değer] | {Bereich}: Tartım aralığı (1-4) {Punkt}: Test noktası (1 ... n) | Gösterge hataları | tümü | 27
Messunsicherheit_oJ_oeh{Bereich}_{Punkt}_d | {Bereich}. tartım aralığındaki gösterge hataları testinin {Punkt}. test noktasındaki ölçüm belirsizliği, birim olmadan, bölüntü değeri d’ye yuvarlanmış, ayarlamadan önce (ayarlamasız kalibrasyon). | [Değer] | {Bereich}: Tartım aralığı (1-4) {Punkt}: Test noktası (1 ... n) | Gösterge hataları | tümü | 29
Messunsicherheit_oJ{Bereich}_{Punkt} | {Bereich}. tartım aralığındaki gösterge hataları testinin {Punkt}. test noktasındaki ölçüm belirsizliği, birimiyle birlikte, ayarlamadan önce (ayarlamasız kalibrasyon). | [Değer] [Birim] | {Bereich}: Tartım aralığı (1-4) {Punkt}: Test noktası (1 ... n) | Gösterge hataları | tümü | 23
Messunsicherheit_oJ{Bereich}_{Punkt}_d | {Bereich}. tartım aralığındaki gösterge hataları testinin {Punkt}. test noktasındaki ölçüm belirsizliği, birimiyle birlikte, bölüntü değeri d’ye yuvarlanmış, ayarlamadan önce (ayarlamasız kalibrasyon). | [Değer] [Birim] | {Bereich}: Tartım aralığı (1-4) {Punkt}: Test noktası (1 ... n) | Gösterge hataları | tümü | 25
Messunsicherheit_relativ_mJ{Bereich}_{Punkt} | {Bereich}. tartım aralığındaki gösterge hataları testinin {Punkt}. test noktasındaki bağıl ölçüm belirsizliği, yüzde olarak; belirlenemiyorsa “---”, ayarlamadan sonra (ayarlamalı kalibrasyon). | [Değer] % | {Bereich}: Tartım aralığı (1-4) {Punkt}: Test noktası (1 ... n) | Gösterge hataları | tümü | 31
Messunsicherheit_relativ_oJ{Bereich}_{Punkt} | {Bereich}. tartım aralığındaki gösterge hataları testinin {Punkt}. test noktasındaki bağıl ölçüm belirsizliği, yüzde olarak; belirlenemiyorsa “---”, ayarlamadan önce (ayarlamasız kalibrasyon). | [Değer] % | {Bereich}: Tartım aralığı (1-4) {Punkt}: Test noktası (1 ... n) | Gösterge hataları | tümü | 31
Messunsicherheit_relativ{Bereich}_{Punkt} | {Bereich}. tartım aralığındaki gösterge hataları testinin {Punkt}. test noktasındaki bağıl ölçüm belirsizliği, yüzde olarak; belirlenemiyorsa “---”. | [Değer] % | {Bereich}: Tartım aralığı (1-4) {Punkt}: Test noktası (1 ... n) | Gösterge hataları | tümü | 28 | Evet
MessunsicherheitR_mJ{Bereich}_{Punkt} | Kullanımdaki terazinin {Bereich}. tartım aralığındaki {Punkt}. test noktasının ölçüm belirsizliği, birimiyle birlikte; tartım aralığının ölçüm belirsizliği fonksiyonundan hesaplanır, ayarlamadan sonra (ayarlamalı kalibrasyon). | [Değer] [Birim] | {Bereich}: Tartım aralığı (1-4) {Punkt}: Test noktası (1 ... n) | Gösterge hataları | tümü | 24
MessunsicherheitR_oJ{Bereich}_{Punkt} | Kullanımdaki terazinin {Bereich}. tartım aralığındaki {Punkt}. test noktasının ölçüm belirsizliği, birimiyle birlikte; tartım aralığının ölçüm belirsizliği fonksiyonundan hesaplanır, ayarlamadan önce (ayarlamasız kalibrasyon). | [Değer] [Birim] | {Bereich}: Tartım aralığı (1-4) {Punkt}: Test noktası (1 ... n) | Gösterge hataları | tümü | 24
MessunsicherheitR_relativ_mJ{Bereich}_{Punkt} | Kullanımdaki terazinin {Bereich}. tartım aralığındaki {Punkt}. test noktasının bağıl ölçüm belirsizliği, yüzde olarak, ayarlamadan sonra (ayarlamalı kalibrasyon). | [Değer] % | {Bereich}: Tartım aralığı (1-4) {Punkt}: Test noktası (1 ... n) | Gösterge hataları | tümü | 32
MessunsicherheitR_relativ_oJ{Bereich}_{Punkt} | Kullanımdaki terazinin {Bereich}. tartım aralığındaki {Punkt}. test noktasının bağıl ölçüm belirsizliği, yüzde olarak, ayarlamadan önce (ayarlamasız kalibrasyon). | [Değer] % | {Bereich}: Tartım aralığı (1-4) {Punkt}: Test noktası (1 ... n) | Gösterge hataları | tümü | 32
MessunsicherheitR_relativ{Bereich}_{Punkt} | Kullanımdaki terazinin {Bereich}. tartım aralığındaki {Punkt}. test noktasının bağıl ölçüm belirsizliği, yüzde olarak. | [Değer] % | {Bereich}: Tartım aralığı (1-4) {Punkt}: Test noktası (1 ... n) | Gösterge hataları | tümü | 29 | Evet
MessunsicherheitR{Bereich}_{Punkt} | Kullanımdaki terazinin {Bereich}. tartım aralığındaki {Punkt}. test noktasının ölçüm belirsizliği, birimiyle birlikte; tartım aralığının ölçüm belirsizliği fonksiyonundan hesaplanır. | [Değer] [Birim] | {Bereich}: Tartım aralığı (1-4) {Punkt}: Test noktası (1 ... n) | Gösterge hataları | tümü | 21 | Evet
Messunsicherheit{Bereich}_{Punkt} | {Bereich}. tartım aralığındaki gösterge hataları testinin {Punkt}. test noktasındaki ölçüm belirsizliği, birimiyle birlikte. | [Değer] [Birim] | {Bereich}: Tartım aralığı (1-4) {Punkt}: Test noktası (1 ... n) | Gösterge hataları | tümü | 20 | Evet
Messunsicherheit{Bereich}_{Punkt}_d | {Bereich}. tartım aralığındaki gösterge hataları testinin {Punkt}. test noktasındaki ölçüm belirsizliği, birimiyle birlikte, bölüntü değeri d’ye yuvarlanmış. | [Değer] [Birim] | {Bereich}: Tartım aralığı (1-4) {Punkt}: Test noktası (1 ... n) | Gösterge hataları | tümü | 22
Nennwert_mJ{Bereich}_{Punkt} | {Bereich}. tartım aralığındaki gösterge hataları testinin {Punkt}. test noktasındaki nominal değer, birimiyle birlikte; dara yükü varsa dara yükü artı test yükü olarak, ayarlamadan sonra (ayarlamalı kalibrasyon). | [Metin] | {Bereich}: Tartım aralığı (1-4) {Punkt}: Test noktası (1 ... n) | Gösterge hataları | tümü | 15
Nennwert_oJ{Bereich}_{Punkt} | {Bereich}. tartım aralığındaki gösterge hataları testinin {Punkt}. test noktasındaki nominal değer, birimiyle birlikte; dara yükü varsa dara yükü artı test yükü olarak, ayarlamadan önce (ayarlamasız kalibrasyon). | [Metin] | {Bereich}: Tartım aralığı (1-4) {Punkt}: Test noktası (1 ... n) | Gösterge hataları | tümü | 15
Nennwert{Bereich}_{Punkt} | {Bereich}. tartım aralığındaki gösterge hataları testinin {Punkt}. test noktasındaki nominal değer, birimiyle birlikte; dara yükü varsa dara yükü artı test yükü olarak. | [Metin] | {Bereich}: Tartım aralığı (1-4) {Punkt}: Test noktası (1 ... n) | Gösterge hataları | tümü | 12
Prueflast_mJ{Bereich}_{Punkt} | {Bereich}. tartım aralığındaki gösterge hataları testinin {Punkt}. test noktasındaki test yükü, birimiyle birlikte; dara yükü varsa dara yükü ve test yükü alt alta, ayarlamadan sonra (ayarlamalı kalibrasyon). | [Metin] | {Bereich}: Tartım aralığı (1-4) {Punkt}: Test noktası (1 ... n) | Gösterge hataları | tümü | 16
Prueflast_oJ{Bereich}_{Punkt} | {Bereich}. tartım aralığındaki gösterge hataları testinin {Punkt}. test noktasındaki test yükü, birimiyle birlikte; dara yükü varsa dara yükü ve test yükü alt alta, ayarlamadan önce (ayarlamasız kalibrasyon). | [Metin] | {Bereich}: Tartım aralığı (1-4) {Punkt}: Test noktası (1 ... n) | Gösterge hataları | tümü | 16
Prueflast{Bereich}_{Punkt} | {Bereich}. tartım aralığındaki gösterge hataları testinin {Punkt}. test noktasındaki test yükü, birimiyle birlikte; dara yükü varsa dara yükü ve test yükü alt alta. | [Metin] | {Bereich}: Tartım aralığı (1-4) {Punkt}: Test noktası (1 ... n) | Gösterge hataları | tümü | 13 | Evet
Richtigkeit_Abweichung_mJ{Bereich}_{Punkt} | {Bereich}. tartım aralığındaki gösterge hataları testinin {Punkt}. test noktasındaki sapma, birimiyle birlikte, ayarlamadan sonra (ayarlamalı kalibrasyon). | [Değer] [Birim] | {Bereich}: Tartım aralığı (1-4) {Punkt}: Test noktası (1 ... n) | Gösterge hataları | tümü | 29
Richtigkeit_Abweichung_oJ{Bereich}_{Punkt} | {Bereich}. tartım aralığındaki gösterge hataları testinin {Punkt}. test noktasındaki sapma, birimiyle birlikte, ayarlamadan önce (ayarlamasız kalibrasyon). | [Değer] [Birim] | {Bereich}: Tartım aralığı (1-4) {Punkt}: Test noktası (1 ... n) | Gösterge hataları | tümü | 29
Richtigkeit_Abweichung{Bereich}_{Punkt} | {Bereich}. tartım aralığındaki gösterge hataları testinin {Punkt}. test noktasındaki sapma, birimiyle birlikte. | [Değer] [Birim] | {Bereich}: Tartım aralığı (1-4) {Punkt}: Test noktası (1 ... n) | Gösterge hataları | tümü | 26
Richtigkeit_Differenz_mJ_oeh{Bereich}_{Punkt} | {Bereich}. tartım aralığındaki gösterge hataları testinin {Punkt}. test noktasındaki sapmanın mutlak değeri, birim olmadan, ayarlamadan sonra (ayarlamalı kalibrasyon). | [Değer] | {Bereich}: Tartım aralığı (1-4) {Punkt}: Test noktası (1 ... n) | Gösterge hataları | tümü | 32
Richtigkeit_Differenz_mJ{Bereich}_{Punkt} | {Bereich}. tartım aralığındaki gösterge hataları testinin {Punkt}. test noktasındaki sapmanın mutlak değeri, birimiyle birlikte, ayarlamadan sonra (ayarlamalı kalibrasyon). | [Değer] [Birim] | {Bereich}: Tartım aralığı (1-4) {Punkt}: Test noktası (1 ... n) | Gösterge hataları | tümü | 28
Richtigkeit_Differenz_oeh{Bereich}_{Punkt} | {Bereich}. tartım aralığındaki gösterge hataları testinin {Punkt}. test noktasındaki sapmanın mutlak değeri, birim olmadan. | [Değer] | {Bereich}: Tartım aralığı (1-4) {Punkt}: Test noktası (1 ... n) | Gösterge hataları | tümü | 29
Richtigkeit_Differenz_oJ_oeh{Bereich}_{Punkt} | {Bereich}. tartım aralığındaki gösterge hataları testinin {Punkt}. test noktasındaki sapmanın mutlak değeri, birim olmadan, ayarlamadan önce (ayarlamasız kalibrasyon). | [Değer] | {Bereich}: Tartım aralığı (1-4) {Punkt}: Test noktası (1 ... n) | Gösterge hataları | tümü | 32
Richtigkeit_Differenz_oJ{Bereich}_{Punkt} | {Bereich}. tartım aralığındaki gösterge hataları testinin {Punkt}. test noktasındaki sapmanın mutlak değeri, birimiyle birlikte, ayarlamadan önce (ayarlamasız kalibrasyon). | [Değer] [Birim] | {Bereich}: Tartım aralığı (1-4) {Punkt}: Test noktası (1 ... n) | Gösterge hataları | tümü | 28
Richtigkeit_Differenz{Bereich}_{Punkt} | {Bereich}. tartım aralığındaki gösterge hataları testinin {Punkt}. test noktasındaki sapmanın mutlak değeri, birimiyle birlikte. | [Değer] [Birim] | {Bereich}: Tartım aralığı (1-4) {Punkt}: Test noktası (1 ... n) | Gösterge hataları | tümü | 25
Richtigkeit_Innerhalb_Toleranz | Evet/Hayır, tüm tartım aralıklarında gösterge hataları testinin tüm test noktalarının izin verilen şart içinde olup olmadığı. | Evet / Hayır |  | Gösterge hataları | tümü | 30
Richtigkeit_Konv_Waegewert_mJ_oeh{Bereich}_{Punkt} | {Bereich}. tartım aralığındaki gösterge hataları testinin {Punkt}. test noktasında kullanılan test ağırlıklarının konvansiyonel kütle değeri (gösterge eksi sapma), birim olmadan, ayarlamadan sonra (ayarlamalı kalibrasyon). | [Değer] | {Bereich}: Tartım aralığı (1-4) {Punkt}: Test noktası (1 ... n) | Gösterge hataları | tümü | 37
Richtigkeit_Konv_Waegewert_oeh{Bereich}_{Punkt} | {Bereich}. tartım aralığındaki gösterge hataları testinin {Punkt}. test noktasında kullanılan test ağırlıklarının konvansiyonel kütle değeri (gösterge eksi sapma), birim olmadan. | [Değer] | {Bereich}: Tartım aralığı (1-4) {Punkt}: Test noktası (1 ... n) | Gösterge hataları | tümü | 34
Richtigkeit_Konv_Waegewert_oJ_oeh{Bereich}_{Punkt} | {Bereich}. tartım aralığındaki gösterge hataları testinin {Punkt}. test noktasında kullanılan test ağırlıklarının konvansiyonel kütle değeri (gösterge eksi sapma), birim olmadan, ayarlamadan önce (ayarlamasız kalibrasyon). | [Değer] | {Bereich}: Tartım aralığı (1-4) {Punkt}: Test noktası (1 ... n) | Gösterge hataları | tümü | 37
Richtigkeit_Messung_mJ_oeh{Bereich}_{Punkt} | {Bereich}. tartım aralığındaki gösterge hataları testinin {Punkt}. test noktasındaki ölçüm değeri (terazinin göstergesi), birim olmadan, ayarlamadan sonra (ayarlamalı kalibrasyon). | [Değer] | {Bereich}: Tartım aralığı (1-4) {Punkt}: Test noktası (1 ... n) | Gösterge hataları | tümü | 30
Richtigkeit_Messung_mJ{Bereich}_{Punkt} | {Bereich}. tartım aralığındaki gösterge hataları testinin {Punkt}. test noktasındaki ölçüm değeri (terazinin göstergesi), birimiyle birlikte, ayarlamadan sonra (ayarlamalı kalibrasyon). | [Değer] [Birim] | {Bereich}: Tartım aralığı (1-4) {Punkt}: Test noktası (1 ... n) | Gösterge hataları | tümü | 26
Richtigkeit_Messung_oeh{Bereich}_{Punkt} | {Bereich}. tartım aralığındaki gösterge hataları testinin {Punkt}. test noktasındaki ölçüm değeri (terazinin göstergesi), birim olmadan. | [Değer] | {Bereich}: Tartım aralığı (1-4) {Punkt}: Test noktası (1 ... n) | Gösterge hataları | tümü | 27
Richtigkeit_Messung_oJ_oeh{Bereich}_{Punkt} | {Bereich}. tartım aralığındaki gösterge hataları testinin {Punkt}. test noktasındaki ölçüm değeri (terazinin göstergesi), birim olmadan, ayarlamadan önce (ayarlamasız kalibrasyon). | [Değer] | {Bereich}: Tartım aralığı (1-4) {Punkt}: Test noktası (1 ... n) | Gösterge hataları | tümü | 30
Richtigkeit_Messung_oJ{Bereich}_{Punkt} | {Bereich}. tartım aralığındaki gösterge hataları testinin {Punkt}. test noktasındaki ölçüm değeri (terazinin göstergesi), birimiyle birlikte, ayarlamadan önce (ayarlamasız kalibrasyon). | [Değer] [Birim] | {Bereich}: Tartım aralığı (1-4) {Punkt}: Test noktası (1 ... n) | Gösterge hataları | tümü | 26
Richtigkeit_Messung{Bereich}_{Punkt} | {Bereich}. tartım aralığındaki gösterge hataları testinin {Punkt}. test noktasındaki ölçüm değeri (terazinin göstergesi), birimiyle birlikte. | [Değer] [Birim] | {Bereich}: Tartım aralığı (1-4) {Punkt}: Test noktası (1 ... n) | Gösterge hataları | tümü | 23
Richtigkeit_Messunsicherheit_mJ_oeh{Bereich}_{Punkt} | {Bereich}. tartım aralığındaki gösterge hataları testinin {Punkt}. test noktasındaki ölçüm belirsizliği, birim olmadan, ayarlamadan sonra (ayarlamalı kalibrasyon). | [Değer] | {Bereich}: Tartım aralığı (1-4) {Punkt}: Test noktası (1 ... n) | Gösterge hataları | tümü | 39
Richtigkeit_Messunsicherheit_mJ{Bereich}_{Punkt} | {Bereich}. tartım aralığındaki gösterge hataları testinin {Punkt}. test noktasındaki ölçüm belirsizliği, birimiyle birlikte, ayarlamadan sonra (ayarlamalı kalibrasyon). | [Değer] [Birim] | {Bereich}: Tartım aralığı (1-4) {Punkt}: Test noktası (1 ... n) | Gösterge hataları | tümü | 35
Richtigkeit_Messunsicherheit_oeh{Bereich}_{Punkt} | {Bereich}. tartım aralığındaki gösterge hataları testinin {Punkt}. test noktasındaki ölçüm belirsizliği, birim olmadan. | [Değer] | {Bereich}: Tartım aralığı (1-4) {Punkt}: Test noktası (1 ... n) | Gösterge hataları | tümü | 36
Richtigkeit_Messunsicherheit_oJ_oeh{Bereich}_{Punkt} | {Bereich}. tartım aralığındaki gösterge hataları testinin {Punkt}. test noktasındaki ölçüm belirsizliği, birim olmadan, ayarlamadan önce (ayarlamasız kalibrasyon). | [Değer] | {Bereich}: Tartım aralığı (1-4) {Punkt}: Test noktası (1 ... n) | Gösterge hataları | tümü | 39
Richtigkeit_Messunsicherheit_oJ{Bereich}_{Punkt} | {Bereich}. tartım aralığındaki gösterge hataları testinin {Punkt}. test noktasındaki ölçüm belirsizliği, birimiyle birlikte, ayarlamadan önce (ayarlamasız kalibrasyon). | [Değer] [Birim] | {Bereich}: Tartım aralığı (1-4) {Punkt}: Test noktası (1 ... n) | Gösterge hataları | tümü | 35
Richtigkeit_Messunsicherheit{Bereich}_{Punkt} | {Bereich}. tartım aralığındaki gösterge hataları testinin {Punkt}. test noktasındaki ölçüm belirsizliği, birimiyle birlikte. | [Değer] [Birim] | {Bereich}: Tartım aralığı (1-4) {Punkt}: Test noktası (1 ... n) | Gösterge hataları | tümü | 32
Richtigkeit_Nennwert_eh_mJ{Bereich}_{Nr} | {Bereich}. tartım aralığındaki gösterge hataları testinin nominal değerinin birimi, ayarlamadan sonra (ayarlamalı kalibrasyon). | [Birim] | {Bereich}: Tartım aralığı (1-4) {Nr}: Numara (yok, 1-20) | Gösterge hataları | tümü | 30
Richtigkeit_Nennwert_eh_oJ{Bereich}_{Nr} | {Bereich}. tartım aralığındaki gösterge hataları testinin nominal değerinin birimi, ayarlamadan önce (ayarlamasız kalibrasyon). | [Birim] | {Bereich}: Tartım aralığı (1-4) {Nr}: Numara (yok, 1-20) | Gösterge hataları | tümü | 30
Richtigkeit_Nennwert_eh{Bereich}_{Nr} | {Bereich}. tartım aralığındaki gösterge hataları testinin nominal değerinin birimi. | [Birim] | {Bereich}: Tartım aralığı (1-4) {Nr}: Numara (yok, 1-20) | Gösterge hataları | tümü | 27
Richtigkeit_Nennwert_mJ_oeh{Bereich}_{Punkt} | {Bereich}. tartım aralığındaki gösterge hataları testinin {Punkt}. test noktasındaki nominal değer, birim olmadan, ayarlamadan sonra (ayarlamalı kalibrasyon). | [Değer] | {Bereich}: Tartım aralığı (1-4) {Punkt}: Test noktası (1 ... n) | Gösterge hataları | tümü | 31
Richtigkeit_Nennwert_mJ{Bereich}_{Punkt} | {Bereich}. tartım aralığındaki gösterge hataları testinin {Punkt}. test noktasındaki nominal değer, birimiyle birlikte, ayarlamadan sonra (ayarlamalı kalibrasyon). | [Değer] [Birim] | {Bereich}: Tartım aralığı (1-4) {Punkt}: Test noktası (1 ... n) | Gösterge hataları | tümü | 27
Richtigkeit_Nennwert_oeh{Bereich}_{Punkt} | {Bereich}. tartım aralığındaki gösterge hataları testinin {Punkt}. test noktasındaki nominal değer, birim olmadan. | [Değer] | {Bereich}: Tartım aralığı (1-4) {Punkt}: Test noktası (1 ... n) | Gösterge hataları | tümü | 28
Richtigkeit_Nennwert_oJ_oeh{Bereich}_{Punkt} | {Bereich}. tartım aralığındaki gösterge hataları testinin {Punkt}. test noktasındaki nominal değer, birim olmadan, ayarlamadan önce (ayarlamasız kalibrasyon). | [Değer] | {Bereich}: Tartım aralığı (1-4) {Punkt}: Test noktası (1 ... n) | Gösterge hataları | tümü | 31
Richtigkeit_Nennwert_oJ{Bereich}_{Punkt} | {Bereich}. tartım aralığındaki gösterge hataları testinin {Punkt}. test noktasındaki nominal değer, birimiyle birlikte, ayarlamadan önce (ayarlamasız kalibrasyon). | [Değer] [Birim] | {Bereich}: Tartım aralığı (1-4) {Punkt}: Test noktası (1 ... n) | Gösterge hataları | tümü | 27
Richtigkeit_Nennwert{Bereich}_{Punkt} | {Bereich}. tartım aralığındaki gösterge hataları testinin {Punkt}. test noktasındaki nominal değer, birimiyle birlikte. | [Değer] [Birim] | {Bereich}: Tartım aralığı (1-4) {Punkt}: Test noktası (1 ... n) | Gösterge hataları | tümü | 24
Summe_Waegewerte_Richtigkeit_mJ{Bereich}_{Punkt} | {Bereich}. tartım aralığındaki gösterge hataları testinin {Punkt}. test noktası için kullanılan ağırlıkların konvansiyonel kütle değerlerinin toplamı, ayarlamadan sonra (ayarlamalı kalibrasyon). | [Değer] | {Bereich}: Tartım aralığı (1-4) {Punkt}: Test noktası (1 ... n) | Gösterge hataları | tümü | 35
Summe_Waegewerte_Richtigkeit_oJ{Bereich}_{Punkt} | {Bereich}. tartım aralığındaki gösterge hataları testinin {Punkt}. test noktası için kullanılan ağırlıkların konvansiyonel kütle değerlerinin toplamı, ayarlamadan önce (ayarlamasız kalibrasyon). | [Değer] | {Bereich}: Tartım aralığı (1-4) {Punkt}: Test noktası (1 ... n) | Gösterge hataları | tümü | 35
Summe_Waegewerte_Richtigkeit{Bereich}_{Punkt} | {Bereich}. tartım aralığındaki gösterge hataları testinin {Punkt}. test noktası için kullanılan ağırlıkların konvansiyonel kütle değerlerinin toplamı. | [Değer] | {Bereich}: Tartım aralığı (1-4) {Punkt}: Test noktası (1 ... n) | Gösterge hataları | tümü | 32
Waagenanzeige_mJ{Bereich}_{Punkt} | Kullanımdaki terazinin {Bereich}. tartım aralığındaki {Punkt}. test noktasının yükü (gösterge değeri), birimiyle birlikte; belirlenen test noktasından hesaplanır, ayarlamadan sonra (ayarlamalı kalibrasyon). | [Değer] [Birim] | {Bereich}: Tartım aralığı (1-4) {Punkt}: Test noktası (1 ... n) | Gösterge hataları | tümü | 20
Waagenanzeige_oJ{Bereich}_{Punkt} | Kullanımdaki terazinin {Bereich}. tartım aralığındaki {Punkt}. test noktasının yükü (gösterge değeri), birimiyle birlikte; belirlenen test noktasından hesaplanır, ayarlamadan önce (ayarlamasız kalibrasyon). | [Değer] [Birim] | {Bereich}: Tartım aralığı (1-4) {Punkt}: Test noktası (1 ... n) | Gösterge hataları | tümü | 20
Waagenanzeige{Bereich}_{Punkt} | Kullanımdaki terazinin {Bereich}. tartım aralığındaki {Punkt}. test noktasının yükü (gösterge değeri), birimiyle birlikte; belirlenen test noktasından hesaplanır. | [Değer] [Birim] | {Bereich}: Tartım aralığı (1-4) {Punkt}: Test noktası (1 ... n) | Gösterge hataları | tümü | 17 | Evet
LE_Abweichung_mJ{Bereich}_{Punkt} | {Bereich}. tartım aralığındaki {Punkt}. ikame yükün sapması, birimiyle birlikte, ayarlamadan sonra (ayarlamalı kalibrasyon). | [Değer] [Birim] | {Bereich}: Tartım aralığı (1-4) {Punkt}: Test noktası (1 ... n) | İkame yük | tümü | 20
LE_Abweichung_oJ{Bereich}_{Punkt} | {Bereich}. tartım aralığındaki {Punkt}. ikame yükün sapması, birimiyle birlikte, ayarlamadan önce (ayarlamasız kalibrasyon). | [Değer] [Birim] | {Bereich}: Tartım aralığı (1-4) {Punkt}: Test noktası (1 ... n) | İkame yük | tümü | 20
LE_Abweichung{Bereich}_{Punkt} | {Bereich}. tartım aralığındaki {Punkt}. ikame yükün sapması, birimiyle birlikte. | [Değer] [Birim] | {Bereich}: Tartım aralığı (1-4) {Punkt}: Test noktası (1 ... n) | İkame yük | tümü | 17
LE_Anzeige_mJ{Bereich}_1 | {Bereich}. tartım aralığında ikame yük eşitlemesi yapılmadıysa ikame yük tablosunu kaldırır; metin eklemez, ayarlamadan sonra (ayarlamalı kalibrasyon). | (tabloyu/satırı kaldırır) | {Bereich}: Tartım aralığı (1-4) | İkame yük | tümü | 16
LE_Anzeige_mJ{Bereich}_{Punkt} | {Bereich}. tartım aralığındaki {Punkt}. ikame yükün gösterge değeri, birimiyle birlikte, ayarlamadan sonra (ayarlamalı kalibrasyon). | [Değer] [Birim] | {Bereich}: Tartım aralığı (1-4) {Punkt}: Test noktası (1 ... n) | İkame yük | tümü | 17
LE_Anzeige_oJ{Bereich}_1 | {Bereich}. tartım aralığında ikame yük eşitlemesi yapılmadıysa ikame yük tablosunu kaldırır; metin eklemez, ayarlamadan önce (ayarlamasız kalibrasyon). | (tabloyu/satırı kaldırır) | {Bereich}: Tartım aralığı (1-4) | İkame yük | tümü | 16
LE_Anzeige_oJ{Bereich}_{Punkt} | {Bereich}. tartım aralığındaki {Punkt}. ikame yükün gösterge değeri, birimiyle birlikte, ayarlamadan önce (ayarlamasız kalibrasyon). | [Değer] [Birim] | {Bereich}: Tartım aralığı (1-4) {Punkt}: Test noktası (1 ... n) | İkame yük | tümü | 17
LE_Anzeige{Bereich}_1 | {Bereich}. tartım aralığında ikame yük eşitlemesi yapılmadıysa ikame yük tablosunu kaldırır; metin eklemez. | (tabloyu/satırı kaldırır) | {Bereich}: Tartım aralığı (1-4) | İkame yük | tümü | 13
LE_Anzeige{Bereich}_{Punkt} | {Bereich}. tartım aralığındaki {Punkt}. ikame yükün gösterge değeri, birimiyle birlikte. | [Değer] [Birim] | {Bereich}: Tartım aralığı (1-4) {Punkt}: Test noktası (1 ... n) | İkame yük | tümü | 14
LE_Beschreibung_mJ{Bereich}_{Punkt} | {Bereich}. tartım aralığındaki {Punkt}. ikame yükün açıklaması, ayarlamadan sonra (ayarlamalı kalibrasyon). | [Metin] | {Bereich}: Tartım aralığı (1-4) {Punkt}: Test noktası (1 ... n) | İkame yük | tümü | 22
LE_Beschreibung_oJ{Bereich}_{Punkt} | {Bereich}. tartım aralığındaki {Punkt}. ikame yükün açıklaması, ayarlamadan önce (ayarlamasız kalibrasyon). | [Metin] | {Bereich}: Tartım aralığı (1-4) {Punkt}: Test noktası (1 ... n) | İkame yük | tümü | 22
LE_Beschreibung{Bereich}_{Punkt} | {Bereich}. tartım aralığındaki {Punkt}. ikame yükün açıklaması. | [Metin] | {Bereich}: Tartım aralığı (1-4) {Punkt}: Test noktası (1 ... n) | İkame yük | tümü | 19
LE_Kennzeichnung_mJ{Bereich}_{Punkt} | {Bereich}. tartım aralığındaki {Punkt}. ikame yükün tanımlayıcı işareti, ayarlamadan sonra (ayarlamalı kalibrasyon). | [Metin] | {Bereich}: Tartım aralığı (1-4) {Punkt}: Test noktası (1 ... n) | İkame yük | tümü | 23
LE_Kennzeichnung_oJ{Bereich}_{Punkt} | {Bereich}. tartım aralığındaki {Punkt}. ikame yükün tanımlayıcı işareti, ayarlamadan önce (ayarlamasız kalibrasyon). | [Metin] | {Bereich}: Tartım aralığı (1-4) {Punkt}: Test noktası (1 ... n) | İkame yük | tümü | 23
LE_Kennzeichnung{Bereich}_{Punkt} | {Bereich}. tartım aralığındaki {Punkt}. ikame yükün tanımlayıcı işareti. | [Metin] | {Bereich}: Tartım aralığı (1-4) {Punkt}: Test noktası (1 ... n) | İkame yük | tümü | 20
LE_Messunsicherheit_mJ{Bereich}_{Punkt} | {Bereich}. tartım aralığındaki {Punkt}. ikame yükün ölçüm belirsizliği, birimiyle birlikte, ayarlamadan sonra (ayarlamalı kalibrasyon). | [Değer] [Birim] | {Bereich}: Tartım aralığı (1-4) {Punkt}: Test noktası (1 ... n) | İkame yük | tümü | 26
LE_Messunsicherheit_oJ{Bereich}_{Punkt} | {Bereich}. tartım aralığındaki {Punkt}. ikame yükün ölçüm belirsizliği, birimiyle birlikte, ayarlamadan önce (ayarlamasız kalibrasyon). | [Değer] [Birim] | {Bereich}: Tartım aralığı (1-4) {Punkt}: Test noktası (1 ... n) | İkame yük | tümü | 26
LE_Messunsicherheit{Bereich}_{Punkt} | {Bereich}. tartım aralığındaki {Punkt}. ikame yükün ölçüm belirsizliği, birimiyle birlikte. | [Değer] [Birim] | {Bereich}: Tartım aralığı (1-4) {Punkt}: Test noktası (1 ... n) | İkame yük | tümü | 23
LE_Prueflast_mJ{Bereich}_{Punkt} | {Bereich}. tartım aralığındaki {Punkt}. ikame yükün nominal değeri, birimiyle birlikte, ayarlamadan sonra (ayarlamalı kalibrasyon). | [Değer] [Birim] | {Bereich}: Tartım aralığı (1-4) {Punkt}: Test noktası (1 ... n) | İkame yük | tümü | 19
LE_Prueflast_oJ{Bereich}_{Punkt} | {Bereich}. tartım aralığındaki {Punkt}. ikame yükün nominal değeri, birimiyle birlikte, ayarlamadan önce (ayarlamasız kalibrasyon). | [Değer] [Birim] | {Bereich}: Tartım aralığı (1-4) {Punkt}: Test noktası (1 ... n) | İkame yük | tümü | 19
LE_Prueflast{Bereich}_{Punkt} | {Bereich}. tartım aralığındaki {Punkt}. ikame yükün nominal değeri, birimiyle birlikte. | [Değer] [Birim] | {Bereich}: Tartım aralığı (1-4) {Punkt}: Test noktası (1 ... n) | İkame yük | tümü | 16
max_mref_el{Bereich} | {Bereich}. tartım aralığındaki ikame yük eşitlemesinin referans ağırlıklarının en büyük toplamı, birimiyle birlikte. | [Değer] [Birim] | {Bereich}: Tartım aralığı (1-4) | İkame yük | tümü | 12
Summe_Waegewerte_Ersatzlast_mJ{Bereich}_{Punkt} | {Bereich}. tartım aralığındaki {Punkt}. ikame yük için kullanılan ağırlıkların konvansiyonel kütle değerlerinin toplamı, ayarlamadan sonra (ayarlamalı kalibrasyon). | [Değer] | {Bereich}: Tartım aralığı (1-4) {Punkt}: Test noktası (1 ... n) | İkame yük | tümü | 34
Summe_Waegewerte_Ersatzlast_oJ{Bereich}_{Punkt} | {Bereich}. tartım aralığındaki {Punkt}. ikame yük için kullanılan ağırlıkların konvansiyonel kütle değerlerinin toplamı, ayarlamadan önce (ayarlamasız kalibrasyon). | [Değer] | {Bereich}: Tartım aralığı (1-4) {Punkt}: Test noktası (1 ... n) | İkame yük | tümü | 34
Summe_Waegewerte_Ersatzlast{Bereich}_{Punkt} | {Bereich}. tartım aralığındaki {Punkt}. ikame yük için kullanılan ağırlıkların konvansiyonel kütle değerlerinin toplamı. | [Değer] | {Bereich}: Tartım aralığı (1-4) {Punkt}: Test noktası (1 ... n) | İkame yük | tümü | 31
Chart_mJ{Bereich} | {Bereich}. tartım aralığındaki minimum tartımın grafiği, ayarlamalı kalibrasyon (ayarlamadan sonra). | [Resim] | {Bereich}: Tartım aralığı (1-4) | Ek (ölçüm belirsizliği, minimum tartım) | tümü | 9
Chart_oJ{Bereich} | {Bereich}. tartım aralığındaki minimum tartımın grafiği, ayarlamasız kalibrasyon (ayarlamadan önce). | [Resim] | {Bereich}: Tartım aralığı (1-4) | Ek (ölçüm belirsizliği, minimum tartım) | tümü | 9
Chart_Unc_Cal_mJ{Bereich} | {Bereich}. tartım aralığındaki kalibrasyon sonuçlarının (kalibrasyonun ölçüm belirsizliği) grafiği, ayarlamalı kalibrasyon (ayarlamadan sonra). | [Resim] | {Bereich}: Tartım aralığı (1-4) | Ek (ölçüm belirsizliği, minimum tartım) | tümü | 17
Chart_Unc_Cal_oJ{Bereich} | {Bereich}. tartım aralığındaki kalibrasyon sonuçlarının (kalibrasyonun ölçüm belirsizliği) grafiği, ayarlamasız kalibrasyon (ayarlamadan önce). | [Resim] | {Bereich}: Tartım aralığı (1-4) | Ek (ölçüm belirsizliği, minimum tartım) | tümü | 17
Chart_Unc_Cal{Bereich} | {Bereich}. tartım aralığındaki kalibrasyon sonuçlarının (kalibrasyonun ölçüm belirsizliği) grafiği. | [Resim] | {Bereich}: Tartım aralığı (1-4) | Ek (ölçüm belirsizliği, minimum tartım) | tümü | 14 | Evet
Chart_Unc_Use_mJ{Bereich} | {Bereich}. tartım aralığındaki kullanımdaki terazinin sonuçlarının (kullanımdaki ölçüm belirsizliği) grafiği, ayarlamalı kalibrasyon (ayarlamadan sonra). | [Resim] | {Bereich}: Tartım aralığı (1-4) | Ek (ölçüm belirsizliği, minimum tartım) | tümü | 17
Chart_Unc_Use_oJ{Bereich} | {Bereich}. tartım aralığındaki kullanımdaki terazinin sonuçlarının (kullanımdaki ölçüm belirsizliği) grafiği, ayarlamasız kalibrasyon (ayarlamadan önce). | [Resim] | {Bereich}: Tartım aralığı (1-4) | Ek (ölçüm belirsizliği, minimum tartım) | tümü | 17
Chart_Unc_Use{Bereich} | {Bereich}. tartım aralığındaki kullanımdaki terazinin sonuçlarının (kullanımdaki ölçüm belirsizliği) grafiği. | [Resim] | {Bereich}: Tartım aralığı (1-4) | Ek (ölçüm belirsizliği, minimum tartım) | tümü | 14 | Evet
Chart{Bereich} | {Bereich}. tartım aralığındaki minimum tartımın grafiği. | [Resim] | {Bereich}: Tartım aralığı (1-4) | Ek (ölçüm belirsizliği, minimum tartım) | tümü | 6 | Evet
Mindesteinwaage_mJ{Bereich} | {Bereich}. tartım aralığındaki minimum tartım, birimiyle birlikte; aralığın proses doğruluğu ve güvenlik faktöründen hesaplanır, ayarlamalı kalibrasyon (ayarlamadan sonra). | [Değer] [Birim] | {Bereich}: Tartım aralığı (1-4) | Ek (ölçüm belirsizliği, minimum tartım) | tümü | 19
Mindesteinwaage_mJ{Bereich}_d | {Bereich}. tartım aralığındaki minimum tartım, birimiyle birlikte; aralığın proses doğruluğu ve güvenlik faktöründen hesaplanır, ondalık basamakları bölüntü değeri d’ye göre, ayarlamalı kalibrasyon (ayarlamadan sonra). | [Değer] [Birim] | {Bereich}: Tartım aralığı (1-4) | Ek (ölçüm belirsizliği, minimum tartım) | tümü | 21
Mindesteinwaage_mJ{Bereich}_SF0K5_01 | {Bereich}. tartım aralığındaki minimum tartım, birimiyle birlikte, güvenlik faktörü 0,5 ve proses doğruluğu % 0,1 için, ayarlamalı (ayarlamadan sonra). | [Değer] [Birim] | {Bereich}: Tartım aralığı (1-4) | Ek (ölçüm belirsizliği, minimum tartım) | tümü | 28
Mindesteinwaage_mJ{Bereich}_SF0K5_01_d | {Bereich}. tartım aralığındaki minimum tartım, birimiyle birlikte, güvenlik faktörü 0,5 ve proses doğruluğu % 0,1 için, ondalık basamakları bölüntü değeri d’ye göre, ayarlamalı (ayarlamadan sonra). | [Değer] [Birim] | {Bereich}: Tartım aralığı (1-4) | Ek (ölçüm belirsizliği, minimum tartım) | tümü | 30
Mindesteinwaage_mJ{Bereich}_SF0K5_02 | {Bereich}. tartım aralığındaki minimum tartım, birimiyle birlikte, güvenlik faktörü 0,5 ve proses doğruluğu % 0,2 için, ayarlamalı (ayarlamadan sonra). | [Değer] [Birim] | {Bereich}: Tartım aralığı (1-4) | Ek (ölçüm belirsizliği, minimum tartım) | tümü | 28
Mindesteinwaage_mJ{Bereich}_SF0K5_02_d | {Bereich}. tartım aralığındaki minimum tartım, birimiyle birlikte, güvenlik faktörü 0,5 ve proses doğruluğu % 0,2 için, ondalık basamakları bölüntü değeri d’ye göre, ayarlamalı (ayarlamadan sonra). | [Değer] [Birim] | {Bereich}: Tartım aralığı (1-4) | Ek (ölçüm belirsizliği, minimum tartım) | tümü | 30
Mindesteinwaage_mJ{Bereich}_SF0K5_03 | {Bereich}. tartım aralığındaki minimum tartım, birimiyle birlikte, güvenlik faktörü 0,5 ve proses doğruluğu % 0,3 için, ayarlamalı (ayarlamadan sonra). | [Değer] [Birim] | {Bereich}: Tartım aralığı (1-4) | Ek (ölçüm belirsizliği, minimum tartım) | tümü | 28
Mindesteinwaage_mJ{Bereich}_SF0K5_03_d | {Bereich}. tartım aralığındaki minimum tartım, birimiyle birlikte, güvenlik faktörü 0,5 ve proses doğruluğu % 0,3 için, ondalık basamakları bölüntü değeri d’ye göre, ayarlamalı (ayarlamadan sonra). | [Değer] [Birim] | {Bereich}: Tartım aralığı (1-4) | Ek (ölçüm belirsizliği, minimum tartım) | tümü | 30
Mindesteinwaage_mJ{Bereich}_SF0K5_05 | {Bereich}. tartım aralığındaki minimum tartım, birimiyle birlikte, güvenlik faktörü 0,5 ve proses doğruluğu % 0,5 için, ayarlamalı (ayarlamadan sonra). | [Değer] [Birim] | {Bereich}: Tartım aralığı (1-4) | Ek (ölçüm belirsizliği, minimum tartım) | tümü | 28
Mindesteinwaage_mJ{Bereich}_SF0K5_05_d | {Bereich}. tartım aralığındaki minimum tartım, birimiyle birlikte, güvenlik faktörü 0,5 ve proses doğruluğu % 0,5 için, ondalık basamakları bölüntü değeri d’ye göre, ayarlamalı (ayarlamadan sonra). | [Değer] [Birim] | {Bereich}: Tartım aralığı (1-4) | Ek (ölçüm belirsizliği, minimum tartım) | tümü | 30
Mindesteinwaage_mJ{Bereich}_SF0K5_1 | {Bereich}. tartım aralığındaki minimum tartım, birimiyle birlikte, güvenlik faktörü 0,5 ve proses doğruluğu % 1 için, ayarlamalı (ayarlamadan sonra). | [Değer] [Birim] | {Bereich}: Tartım aralığı (1-4) | Ek (ölçüm belirsizliği, minimum tartım) | tümü | 27
Mindesteinwaage_mJ{Bereich}_SF0K5_10 | {Bereich}. tartım aralığındaki minimum tartım, birimiyle birlikte, güvenlik faktörü 0,5 ve proses doğruluğu % 10 için, ayarlamalı (ayarlamadan sonra). | [Değer] [Birim] | {Bereich}: Tartım aralığı (1-4) | Ek (ölçüm belirsizliği, minimum tartım) | tümü | 28
Mindesteinwaage_mJ{Bereich}_SF0K5_10_d | {Bereich}. tartım aralığındaki minimum tartım, birimiyle birlikte, güvenlik faktörü 0,5 ve proses doğruluğu % 10 için, ondalık basamakları bölüntü değeri d’ye göre, ayarlamalı (ayarlamadan sonra). | [Değer] [Birim] | {Bereich}: Tartım aralığı (1-4) | Ek (ölçüm belirsizliği, minimum tartım) | tümü | 30
Mindesteinwaage_mJ{Bereich}_SF0K5_1_d | {Bereich}. tartım aralığındaki minimum tartım, birimiyle birlikte, güvenlik faktörü 0,5 ve proses doğruluğu % 1 için, ondalık basamakları bölüntü değeri d’ye göre, ayarlamalı (ayarlamadan sonra). | [Değer] [Birim] | {Bereich}: Tartım aralığı (1-4) | Ek (ölçüm belirsizliği, minimum tartım) | tümü | 29
Mindesteinwaage_mJ{Bereich}_SF0K5_2 | {Bereich}. tartım aralığındaki minimum tartım, birimiyle birlikte, güvenlik faktörü 0,5 ve proses doğruluğu % 2 için, ayarlamalı (ayarlamadan sonra). | [Değer] [Birim] | {Bereich}: Tartım aralığı (1-4) | Ek (ölçüm belirsizliği, minimum tartım) | tümü | 27
Mindesteinwaage_mJ{Bereich}_SF0K5_2_d | {Bereich}. tartım aralığındaki minimum tartım, birimiyle birlikte, güvenlik faktörü 0,5 ve proses doğruluğu % 2 için, ondalık basamakları bölüntü değeri d’ye göre, ayarlamalı (ayarlamadan sonra). | [Değer] [Birim] | {Bereich}: Tartım aralığı (1-4) | Ek (ölçüm belirsizliği, minimum tartım) | tümü | 29
Mindesteinwaage_mJ{Bereich}_SF0K5_3 | {Bereich}. tartım aralığındaki minimum tartım, birimiyle birlikte, güvenlik faktörü 0,5 ve proses doğruluğu % 3 için, ayarlamalı (ayarlamadan sonra). | [Değer] [Birim] | {Bereich}: Tartım aralığı (1-4) | Ek (ölçüm belirsizliği, minimum tartım) | tümü | 27
Mindesteinwaage_mJ{Bereich}_SF0K5_3_d | {Bereich}. tartım aralığındaki minimum tartım, birimiyle birlikte, güvenlik faktörü 0,5 ve proses doğruluğu % 3 için, ondalık basamakları bölüntü değeri d’ye göre, ayarlamalı (ayarlamadan sonra). | [Değer] [Birim] | {Bereich}: Tartım aralığı (1-4) | Ek (ölçüm belirsizliği, minimum tartım) | tümü | 29
Mindesteinwaage_mJ{Bereich}_SF0K5_5 | {Bereich}. tartım aralığındaki minimum tartım, birimiyle birlikte, güvenlik faktörü 0,5 ve proses doğruluğu % 5 için, ayarlamalı (ayarlamadan sonra). | [Değer] [Birim] | {Bereich}: Tartım aralığı (1-4) | Ek (ölçüm belirsizliği, minimum tartım) | tümü | 27
Mindesteinwaage_mJ{Bereich}_SF0K5_5_d | {Bereich}. tartım aralığındaki minimum tartım, birimiyle birlikte, güvenlik faktörü 0,5 ve proses doğruluğu % 5 için, ondalık basamakları bölüntü değeri d’ye göre, ayarlamalı (ayarlamadan sonra). | [Değer] [Birim] | {Bereich}: Tartım aralığı (1-4) | Ek (ölçüm belirsizliği, minimum tartım) | tümü | 29
Mindesteinwaage_mJ{Bereich}_SF10_01 | {Bereich}. tartım aralığındaki minimum tartım, birimiyle birlikte, güvenlik faktörü 10 ve proses doğruluğu % 0,1 için, ayarlamalı (ayarlamadan sonra). | [Değer] [Birim] | {Bereich}: Tartım aralığı (1-4) | Ek (ölçüm belirsizliği, minimum tartım) | tümü | 27
Mindesteinwaage_mJ{Bereich}_SF10_01_d | {Bereich}. tartım aralığındaki minimum tartım, birimiyle birlikte, güvenlik faktörü 10 ve proses doğruluğu % 0,1 için, ondalık basamakları bölüntü değeri d’ye göre, ayarlamalı (ayarlamadan sonra). | [Değer] [Birim] | {Bereich}: Tartım aralığı (1-4) | Ek (ölçüm belirsizliği, minimum tartım) | tümü | 29
Mindesteinwaage_mJ{Bereich}_SF10_02 | {Bereich}. tartım aralığındaki minimum tartım, birimiyle birlikte, güvenlik faktörü 10 ve proses doğruluğu % 0,2 için, ayarlamalı (ayarlamadan sonra). | [Değer] [Birim] | {Bereich}: Tartım aralığı (1-4) | Ek (ölçüm belirsizliği, minimum tartım) | tümü | 27
Mindesteinwaage_mJ{Bereich}_SF10_02_d | {Bereich}. tartım aralığındaki minimum tartım, birimiyle birlikte, güvenlik faktörü 10 ve proses doğruluğu % 0,2 için, ondalık basamakları bölüntü değeri d’ye göre, ayarlamalı (ayarlamadan sonra). | [Değer] [Birim] | {Bereich}: Tartım aralığı (1-4) | Ek (ölçüm belirsizliği, minimum tartım) | tümü | 29
Mindesteinwaage_mJ{Bereich}_SF10_03 | {Bereich}. tartım aralığındaki minimum tartım, birimiyle birlikte, güvenlik faktörü 10 ve proses doğruluğu % 0,3 için, ayarlamalı (ayarlamadan sonra). | [Değer] [Birim] | {Bereich}: Tartım aralığı (1-4) | Ek (ölçüm belirsizliği, minimum tartım) | tümü | 27
Mindesteinwaage_mJ{Bereich}_SF10_03_d | {Bereich}. tartım aralığındaki minimum tartım, birimiyle birlikte, güvenlik faktörü 10 ve proses doğruluğu % 0,3 için, ondalık basamakları bölüntü değeri d’ye göre, ayarlamalı (ayarlamadan sonra). | [Değer] [Birim] | {Bereich}: Tartım aralığı (1-4) | Ek (ölçüm belirsizliği, minimum tartım) | tümü | 29
Mindesteinwaage_mJ{Bereich}_SF10_05 | {Bereich}. tartım aralığındaki minimum tartım, birimiyle birlikte, güvenlik faktörü 10 ve proses doğruluğu % 0,5 için, ayarlamalı (ayarlamadan sonra). | [Değer] [Birim] | {Bereich}: Tartım aralığı (1-4) | Ek (ölçüm belirsizliği, minimum tartım) | tümü | 27
Mindesteinwaage_mJ{Bereich}_SF10_05_d | {Bereich}. tartım aralığındaki minimum tartım, birimiyle birlikte, güvenlik faktörü 10 ve proses doğruluğu % 0,5 için, ondalık basamakları bölüntü değeri d’ye göre, ayarlamalı (ayarlamadan sonra). | [Değer] [Birim] | {Bereich}: Tartım aralığı (1-4) | Ek (ölçüm belirsizliği, minimum tartım) | tümü | 29
Mindesteinwaage_mJ{Bereich}_SF10_1 | {Bereich}. tartım aralığındaki minimum tartım, birimiyle birlikte, güvenlik faktörü 10 ve proses doğruluğu % 1 için, ayarlamalı (ayarlamadan sonra). | [Değer] [Birim] | {Bereich}: Tartım aralığı (1-4) | Ek (ölçüm belirsizliği, minimum tartım) | tümü | 26
Mindesteinwaage_mJ{Bereich}_SF10_10 | {Bereich}. tartım aralığındaki minimum tartım, birimiyle birlikte, güvenlik faktörü 10 ve proses doğruluğu % 10 için, ayarlamalı (ayarlamadan sonra). | [Değer] [Birim] | {Bereich}: Tartım aralığı (1-4) | Ek (ölçüm belirsizliği, minimum tartım) | tümü | 27
Mindesteinwaage_mJ{Bereich}_SF10_10_d | {Bereich}. tartım aralığındaki minimum tartım, birimiyle birlikte, güvenlik faktörü 10 ve proses doğruluğu % 10 için, ondalık basamakları bölüntü değeri d’ye göre, ayarlamalı (ayarlamadan sonra). | [Değer] [Birim] | {Bereich}: Tartım aralığı (1-4) | Ek (ölçüm belirsizliği, minimum tartım) | tümü | 29
Mindesteinwaage_mJ{Bereich}_SF10_1_d | {Bereich}. tartım aralığındaki minimum tartım, birimiyle birlikte, güvenlik faktörü 10 ve proses doğruluğu % 1 için, ondalık basamakları bölüntü değeri d’ye göre, ayarlamalı (ayarlamadan sonra). | [Değer] [Birim] | {Bereich}: Tartım aralığı (1-4) | Ek (ölçüm belirsizliği, minimum tartım) | tümü | 28
Mindesteinwaage_mJ{Bereich}_SF10_2 | {Bereich}. tartım aralığındaki minimum tartım, birimiyle birlikte, güvenlik faktörü 10 ve proses doğruluğu % 2 için, ayarlamalı (ayarlamadan sonra). | [Değer] [Birim] | {Bereich}: Tartım aralığı (1-4) | Ek (ölçüm belirsizliği, minimum tartım) | tümü | 26
Mindesteinwaage_mJ{Bereich}_SF10_2_d | {Bereich}. tartım aralığındaki minimum tartım, birimiyle birlikte, güvenlik faktörü 10 ve proses doğruluğu % 2 için, ondalık basamakları bölüntü değeri d’ye göre, ayarlamalı (ayarlamadan sonra). | [Değer] [Birim] | {Bereich}: Tartım aralığı (1-4) | Ek (ölçüm belirsizliği, minimum tartım) | tümü | 28
Mindesteinwaage_mJ{Bereich}_SF10_3 | {Bereich}. tartım aralığındaki minimum tartım, birimiyle birlikte, güvenlik faktörü 10 ve proses doğruluğu % 3 için, ayarlamalı (ayarlamadan sonra). | [Değer] [Birim] | {Bereich}: Tartım aralığı (1-4) | Ek (ölçüm belirsizliği, minimum tartım) | tümü | 26
Mindesteinwaage_mJ{Bereich}_SF10_3_d | {Bereich}. tartım aralığındaki minimum tartım, birimiyle birlikte, güvenlik faktörü 10 ve proses doğruluğu % 3 için, ondalık basamakları bölüntü değeri d’ye göre, ayarlamalı (ayarlamadan sonra). | [Değer] [Birim] | {Bereich}: Tartım aralığı (1-4) | Ek (ölçüm belirsizliği, minimum tartım) | tümü | 28
Mindesteinwaage_mJ{Bereich}_SF10_5 | {Bereich}. tartım aralığındaki minimum tartım, birimiyle birlikte, güvenlik faktörü 10 ve proses doğruluğu % 5 için, ayarlamalı (ayarlamadan sonra). | [Değer] [Birim] | {Bereich}: Tartım aralığı (1-4) | Ek (ölçüm belirsizliği, minimum tartım) | tümü | 26
Mindesteinwaage_mJ{Bereich}_SF10_5_d | {Bereich}. tartım aralığındaki minimum tartım, birimiyle birlikte, güvenlik faktörü 10 ve proses doğruluğu % 5 için, ondalık basamakları bölüntü değeri d’ye göre, ayarlamalı (ayarlamadan sonra). | [Değer] [Birim] | {Bereich}: Tartım aralığı (1-4) | Ek (ölçüm belirsizliği, minimum tartım) | tümü | 28
Mindesteinwaage_mJ{Bereich}_SF1_01 | {Bereich}. tartım aralığındaki minimum tartım, birimiyle birlikte, güvenlik faktörü 1 ve proses doğruluğu % 0,1 için, ayarlamalı (ayarlamadan sonra). | [Değer] [Birim] | {Bereich}: Tartım aralığı (1-4) | Ek (ölçüm belirsizliği, minimum tartım) | tümü | 26
Mindesteinwaage_mJ{Bereich}_SF1_01_d | {Bereich}. tartım aralığındaki minimum tartım, birimiyle birlikte, güvenlik faktörü 1 ve proses doğruluğu % 0,1 için, ondalık basamakları bölüntü değeri d’ye göre, ayarlamalı (ayarlamadan sonra). | [Değer] [Birim] | {Bereich}: Tartım aralığı (1-4) | Ek (ölçüm belirsizliği, minimum tartım) | tümü | 28
Mindesteinwaage_mJ{Bereich}_SF1_02 | {Bereich}. tartım aralığındaki minimum tartım, birimiyle birlikte, güvenlik faktörü 1 ve proses doğruluğu % 0,2 için, ayarlamalı (ayarlamadan sonra). | [Değer] [Birim] | {Bereich}: Tartım aralığı (1-4) | Ek (ölçüm belirsizliği, minimum tartım) | tümü | 26
Mindesteinwaage_mJ{Bereich}_SF1_02_d | {Bereich}. tartım aralığındaki minimum tartım, birimiyle birlikte, güvenlik faktörü 1 ve proses doğruluğu % 0,2 için, ondalık basamakları bölüntü değeri d’ye göre, ayarlamalı (ayarlamadan sonra). | [Değer] [Birim] | {Bereich}: Tartım aralığı (1-4) | Ek (ölçüm belirsizliği, minimum tartım) | tümü | 28
Mindesteinwaage_mJ{Bereich}_SF1_03 | {Bereich}. tartım aralığındaki minimum tartım, birimiyle birlikte, güvenlik faktörü 1 ve proses doğruluğu % 0,3 için, ayarlamalı (ayarlamadan sonra). | [Değer] [Birim] | {Bereich}: Tartım aralığı (1-4) | Ek (ölçüm belirsizliği, minimum tartım) | tümü | 26
Mindesteinwaage_mJ{Bereich}_SF1_03_d | {Bereich}. tartım aralığındaki minimum tartım, birimiyle birlikte, güvenlik faktörü 1 ve proses doğruluğu % 0,3 için, ondalık basamakları bölüntü değeri d’ye göre, ayarlamalı (ayarlamadan sonra). | [Değer] [Birim] | {Bereich}: Tartım aralığı (1-4) | Ek (ölçüm belirsizliği, minimum tartım) | tümü | 28
Mindesteinwaage_mJ{Bereich}_SF1_05 | {Bereich}. tartım aralığındaki minimum tartım, birimiyle birlikte, güvenlik faktörü 1 ve proses doğruluğu % 0,5 için, ayarlamalı (ayarlamadan sonra). | [Değer] [Birim] | {Bereich}: Tartım aralığı (1-4) | Ek (ölçüm belirsizliği, minimum tartım) | tümü | 26
Mindesteinwaage_mJ{Bereich}_SF1_05_d | {Bereich}. tartım aralığındaki minimum tartım, birimiyle birlikte, güvenlik faktörü 1 ve proses doğruluğu % 0,5 için, ondalık basamakları bölüntü değeri d’ye göre, ayarlamalı (ayarlamadan sonra). | [Değer] [Birim] | {Bereich}: Tartım aralığı (1-4) | Ek (ölçüm belirsizliği, minimum tartım) | tümü | 28
Mindesteinwaage_mJ{Bereich}_SF1_1 | {Bereich}. tartım aralığındaki minimum tartım, birimiyle birlikte, güvenlik faktörü 1 ve proses doğruluğu % 1 için, ayarlamalı (ayarlamadan sonra). | [Değer] [Birim] | {Bereich}: Tartım aralığı (1-4) | Ek (ölçüm belirsizliği, minimum tartım) | tümü | 25
Mindesteinwaage_mJ{Bereich}_SF1_10 | {Bereich}. tartım aralığındaki minimum tartım, birimiyle birlikte, güvenlik faktörü 1 ve proses doğruluğu % 10 için, ayarlamalı (ayarlamadan sonra). | [Değer] [Birim] | {Bereich}: Tartım aralığı (1-4) | Ek (ölçüm belirsizliği, minimum tartım) | tümü | 26
Mindesteinwaage_mJ{Bereich}_SF1_10_d | {Bereich}. tartım aralığındaki minimum tartım, birimiyle birlikte, güvenlik faktörü 1 ve proses doğruluğu % 10 için, ondalık basamakları bölüntü değeri d’ye göre, ayarlamalı (ayarlamadan sonra). | [Değer] [Birim] | {Bereich}: Tartım aralığı (1-4) | Ek (ölçüm belirsizliği, minimum tartım) | tümü | 28
Mindesteinwaage_mJ{Bereich}_SF1_1_d | {Bereich}. tartım aralığındaki minimum tartım, birimiyle birlikte, güvenlik faktörü 1 ve proses doğruluğu % 1 için, ondalık basamakları bölüntü değeri d’ye göre, ayarlamalı (ayarlamadan sonra). | [Değer] [Birim] | {Bereich}: Tartım aralığı (1-4) | Ek (ölçüm belirsizliği, minimum tartım) | tümü | 27
Mindesteinwaage_mJ{Bereich}_SF1_2 | {Bereich}. tartım aralığındaki minimum tartım, birimiyle birlikte, güvenlik faktörü 1 ve proses doğruluğu % 2 için, ayarlamalı (ayarlamadan sonra). | [Değer] [Birim] | {Bereich}: Tartım aralığı (1-4) | Ek (ölçüm belirsizliği, minimum tartım) | tümü | 25
Mindesteinwaage_mJ{Bereich}_SF1_2_d | {Bereich}. tartım aralığındaki minimum tartım, birimiyle birlikte, güvenlik faktörü 1 ve proses doğruluğu % 2 için, ondalık basamakları bölüntü değeri d’ye göre, ayarlamalı (ayarlamadan sonra). | [Değer] [Birim] | {Bereich}: Tartım aralığı (1-4) | Ek (ölçüm belirsizliği, minimum tartım) | tümü | 27
Mindesteinwaage_mJ{Bereich}_SF1_3 | {Bereich}. tartım aralığındaki minimum tartım, birimiyle birlikte, güvenlik faktörü 1 ve proses doğruluğu % 3 için, ayarlamalı (ayarlamadan sonra). | [Değer] [Birim] | {Bereich}: Tartım aralığı (1-4) | Ek (ölçüm belirsizliği, minimum tartım) | tümü | 25
Mindesteinwaage_mJ{Bereich}_SF1_3_d | {Bereich}. tartım aralığındaki minimum tartım, birimiyle birlikte, güvenlik faktörü 1 ve proses doğruluğu % 3 için, ondalık basamakları bölüntü değeri d’ye göre, ayarlamalı (ayarlamadan sonra). | [Değer] [Birim] | {Bereich}: Tartım aralığı (1-4) | Ek (ölçüm belirsizliği, minimum tartım) | tümü | 27
Mindesteinwaage_mJ{Bereich}_SF1_5 | {Bereich}. tartım aralığındaki minimum tartım, birimiyle birlikte, güvenlik faktörü 1 ve proses doğruluğu % 5 için, ayarlamalı (ayarlamadan sonra). | [Değer] [Birim] | {Bereich}: Tartım aralığı (1-4) | Ek (ölçüm belirsizliği, minimum tartım) | tümü | 25
Mindesteinwaage_mJ{Bereich}_SF1_5_d | {Bereich}. tartım aralığındaki minimum tartım, birimiyle birlikte, güvenlik faktörü 1 ve proses doğruluğu % 5 için, ondalık basamakları bölüntü değeri d’ye göre, ayarlamalı (ayarlamadan sonra). | [Değer] [Birim] | {Bereich}: Tartım aralığı (1-4) | Ek (ölçüm belirsizliği, minimum tartım) | tümü | 27
Mindesteinwaage_mJ{Bereich}_SF1K5_01 | {Bereich}. tartım aralığındaki minimum tartım, birimiyle birlikte, güvenlik faktörü 1,5 ve proses doğruluğu % 0,1 için, ayarlamalı (ayarlamadan sonra). | [Değer] [Birim] | {Bereich}: Tartım aralığı (1-4) | Ek (ölçüm belirsizliği, minimum tartım) | tümü | 28
Mindesteinwaage_mJ{Bereich}_SF1K5_01_d | {Bereich}. tartım aralığındaki minimum tartım, birimiyle birlikte, güvenlik faktörü 1,5 ve proses doğruluğu % 0,1 için, ondalık basamakları bölüntü değeri d’ye göre, ayarlamalı (ayarlamadan sonra). | [Değer] [Birim] | {Bereich}: Tartım aralığı (1-4) | Ek (ölçüm belirsizliği, minimum tartım) | tümü | 30
Mindesteinwaage_mJ{Bereich}_SF1K5_02 | {Bereich}. tartım aralığındaki minimum tartım, birimiyle birlikte, güvenlik faktörü 1,5 ve proses doğruluğu % 0,2 için, ayarlamalı (ayarlamadan sonra). | [Değer] [Birim] | {Bereich}: Tartım aralığı (1-4) | Ek (ölçüm belirsizliği, minimum tartım) | tümü | 28
Mindesteinwaage_mJ{Bereich}_SF1K5_02_d | {Bereich}. tartım aralığındaki minimum tartım, birimiyle birlikte, güvenlik faktörü 1,5 ve proses doğruluğu % 0,2 için, ondalık basamakları bölüntü değeri d’ye göre, ayarlamalı (ayarlamadan sonra). | [Değer] [Birim] | {Bereich}: Tartım aralığı (1-4) | Ek (ölçüm belirsizliği, minimum tartım) | tümü | 30
Mindesteinwaage_mJ{Bereich}_SF1K5_03 | {Bereich}. tartım aralığındaki minimum tartım, birimiyle birlikte, güvenlik faktörü 1,5 ve proses doğruluğu % 0,3 için, ayarlamalı (ayarlamadan sonra). | [Değer] [Birim] | {Bereich}: Tartım aralığı (1-4) | Ek (ölçüm belirsizliği, minimum tartım) | tümü | 28
Mindesteinwaage_mJ{Bereich}_SF1K5_03_d | {Bereich}. tartım aralığındaki minimum tartım, birimiyle birlikte, güvenlik faktörü 1,5 ve proses doğruluğu % 0,3 için, ondalık basamakları bölüntü değeri d’ye göre, ayarlamalı (ayarlamadan sonra). | [Değer] [Birim] | {Bereich}: Tartım aralığı (1-4) | Ek (ölçüm belirsizliği, minimum tartım) | tümü | 30
Mindesteinwaage_mJ{Bereich}_SF1K5_05 | {Bereich}. tartım aralığındaki minimum tartım, birimiyle birlikte, güvenlik faktörü 1,5 ve proses doğruluğu % 0,5 için, ayarlamalı (ayarlamadan sonra). | [Değer] [Birim] | {Bereich}: Tartım aralığı (1-4) | Ek (ölçüm belirsizliği, minimum tartım) | tümü | 28
Mindesteinwaage_mJ{Bereich}_SF1K5_05_d | {Bereich}. tartım aralığındaki minimum tartım, birimiyle birlikte, güvenlik faktörü 1,5 ve proses doğruluğu % 0,5 için, ondalık basamakları bölüntü değeri d’ye göre, ayarlamalı (ayarlamadan sonra). | [Değer] [Birim] | {Bereich}: Tartım aralığı (1-4) | Ek (ölçüm belirsizliği, minimum tartım) | tümü | 30
Mindesteinwaage_mJ{Bereich}_SF1K5_1 | {Bereich}. tartım aralığındaki minimum tartım, birimiyle birlikte, güvenlik faktörü 1,5 ve proses doğruluğu % 1 için, ayarlamalı (ayarlamadan sonra). | [Değer] [Birim] | {Bereich}: Tartım aralığı (1-4) | Ek (ölçüm belirsizliği, minimum tartım) | tümü | 27
Mindesteinwaage_mJ{Bereich}_SF1K5_10 | {Bereich}. tartım aralığındaki minimum tartım, birimiyle birlikte, güvenlik faktörü 1,5 ve proses doğruluğu % 10 için, ayarlamalı (ayarlamadan sonra). | [Değer] [Birim] | {Bereich}: Tartım aralığı (1-4) | Ek (ölçüm belirsizliği, minimum tartım) | tümü | 28
Mindesteinwaage_mJ{Bereich}_SF1K5_10_d | {Bereich}. tartım aralığındaki minimum tartım, birimiyle birlikte, güvenlik faktörü 1,5 ve proses doğruluğu % 10 için, ondalık basamakları bölüntü değeri d’ye göre, ayarlamalı (ayarlamadan sonra). | [Değer] [Birim] | {Bereich}: Tartım aralığı (1-4) | Ek (ölçüm belirsizliği, minimum tartım) | tümü | 30
Mindesteinwaage_mJ{Bereich}_SF1K5_1_d | {Bereich}. tartım aralığındaki minimum tartım, birimiyle birlikte, güvenlik faktörü 1,5 ve proses doğruluğu % 1 için, ondalık basamakları bölüntü değeri d’ye göre, ayarlamalı (ayarlamadan sonra). | [Değer] [Birim] | {Bereich}: Tartım aralığı (1-4) | Ek (ölçüm belirsizliği, minimum tartım) | tümü | 29
Mindesteinwaage_mJ{Bereich}_SF1K5_2 | {Bereich}. tartım aralığındaki minimum tartım, birimiyle birlikte, güvenlik faktörü 1,5 ve proses doğruluğu % 2 için, ayarlamalı (ayarlamadan sonra). | [Değer] [Birim] | {Bereich}: Tartım aralığı (1-4) | Ek (ölçüm belirsizliği, minimum tartım) | tümü | 27
Mindesteinwaage_mJ{Bereich}_SF1K5_2_d | {Bereich}. tartım aralığındaki minimum tartım, birimiyle birlikte, güvenlik faktörü 1,5 ve proses doğruluğu % 2 için, ondalık basamakları bölüntü değeri d’ye göre, ayarlamalı (ayarlamadan sonra). | [Değer] [Birim] | {Bereich}: Tartım aralığı (1-4) | Ek (ölçüm belirsizliği, minimum tartım) | tümü | 29
Mindesteinwaage_mJ{Bereich}_SF1K5_3 | {Bereich}. tartım aralığındaki minimum tartım, birimiyle birlikte, güvenlik faktörü 1,5 ve proses doğruluğu % 3 için, ayarlamalı (ayarlamadan sonra). | [Değer] [Birim] | {Bereich}: Tartım aralığı (1-4) | Ek (ölçüm belirsizliği, minimum tartım) | tümü | 27
Mindesteinwaage_mJ{Bereich}_SF1K5_3_d | {Bereich}. tartım aralığındaki minimum tartım, birimiyle birlikte, güvenlik faktörü 1,5 ve proses doğruluğu % 3 için, ondalık basamakları bölüntü değeri d’ye göre, ayarlamalı (ayarlamadan sonra). | [Değer] [Birim] | {Bereich}: Tartım aralığı (1-4) | Ek (ölçüm belirsizliği, minimum tartım) | tümü | 29
Mindesteinwaage_mJ{Bereich}_SF1K5_5 | {Bereich}. tartım aralığındaki minimum tartım, birimiyle birlikte, güvenlik faktörü 1,5 ve proses doğruluğu % 5 için, ayarlamalı (ayarlamadan sonra). | [Değer] [Birim] | {Bereich}: Tartım aralığı (1-4) | Ek (ölçüm belirsizliği, minimum tartım) | tümü | 27
Mindesteinwaage_mJ{Bereich}_SF1K5_5_d | {Bereich}. tartım aralığındaki minimum tartım, birimiyle birlikte, güvenlik faktörü 1,5 ve proses doğruluğu % 5 için, ondalık basamakları bölüntü değeri d’ye göre, ayarlamalı (ayarlamadan sonra). | [Değer] [Birim] | {Bereich}: Tartım aralığı (1-4) | Ek (ölçüm belirsizliği, minimum tartım) | tümü | 29
Mindesteinwaage_mJ{Bereich}_SF2_01 | {Bereich}. tartım aralığındaki minimum tartım, birimiyle birlikte, güvenlik faktörü 2 ve proses doğruluğu % 0,1 için, ayarlamalı (ayarlamadan sonra). | [Değer] [Birim] | {Bereich}: Tartım aralığı (1-4) | Ek (ölçüm belirsizliği, minimum tartım) | tümü | 26
Mindesteinwaage_mJ{Bereich}_SF2_01_d | {Bereich}. tartım aralığındaki minimum tartım, birimiyle birlikte, güvenlik faktörü 2 ve proses doğruluğu % 0,1 için, ondalık basamakları bölüntü değeri d’ye göre, ayarlamalı (ayarlamadan sonra). | [Değer] [Birim] | {Bereich}: Tartım aralığı (1-4) | Ek (ölçüm belirsizliği, minimum tartım) | tümü | 28
Mindesteinwaage_mJ{Bereich}_SF2_02 | {Bereich}. tartım aralığındaki minimum tartım, birimiyle birlikte, güvenlik faktörü 2 ve proses doğruluğu % 0,2 için, ayarlamalı (ayarlamadan sonra). | [Değer] [Birim] | {Bereich}: Tartım aralığı (1-4) | Ek (ölçüm belirsizliği, minimum tartım) | tümü | 26
Mindesteinwaage_mJ{Bereich}_SF2_02_d | {Bereich}. tartım aralığındaki minimum tartım, birimiyle birlikte, güvenlik faktörü 2 ve proses doğruluğu % 0,2 için, ondalık basamakları bölüntü değeri d’ye göre, ayarlamalı (ayarlamadan sonra). | [Değer] [Birim] | {Bereich}: Tartım aralığı (1-4) | Ek (ölçüm belirsizliği, minimum tartım) | tümü | 28
Mindesteinwaage_mJ{Bereich}_SF2_03 | {Bereich}. tartım aralığındaki minimum tartım, birimiyle birlikte, güvenlik faktörü 2 ve proses doğruluğu % 0,3 için, ayarlamalı (ayarlamadan sonra). | [Değer] [Birim] | {Bereich}: Tartım aralığı (1-4) | Ek (ölçüm belirsizliği, minimum tartım) | tümü | 26
Mindesteinwaage_mJ{Bereich}_SF2_03_d | {Bereich}. tartım aralığındaki minimum tartım, birimiyle birlikte, güvenlik faktörü 2 ve proses doğruluğu % 0,3 için, ondalık basamakları bölüntü değeri d’ye göre, ayarlamalı (ayarlamadan sonra). | [Değer] [Birim] | {Bereich}: Tartım aralığı (1-4) | Ek (ölçüm belirsizliği, minimum tartım) | tümü | 28
Mindesteinwaage_mJ{Bereich}_SF2_05 | {Bereich}. tartım aralığındaki minimum tartım, birimiyle birlikte, güvenlik faktörü 2 ve proses doğruluğu % 0,5 için, ayarlamalı (ayarlamadan sonra). | [Değer] [Birim] | {Bereich}: Tartım aralığı (1-4) | Ek (ölçüm belirsizliği, minimum tartım) | tümü | 26
Mindesteinwaage_mJ{Bereich}_SF2_05_d | {Bereich}. tartım aralığındaki minimum tartım, birimiyle birlikte, güvenlik faktörü 2 ve proses doğruluğu % 0,5 için, ondalık basamakları bölüntü değeri d’ye göre, ayarlamalı (ayarlamadan sonra). | [Değer] [Birim] | {Bereich}: Tartım aralığı (1-4) | Ek (ölçüm belirsizliği, minimum tartım) | tümü | 28
Mindesteinwaage_mJ{Bereich}_SF2_1 | {Bereich}. tartım aralığındaki minimum tartım, birimiyle birlikte, güvenlik faktörü 2 ve proses doğruluğu % 1 için, ayarlamalı (ayarlamadan sonra). | [Değer] [Birim] | {Bereich}: Tartım aralığı (1-4) | Ek (ölçüm belirsizliği, minimum tartım) | tümü | 25
Mindesteinwaage_mJ{Bereich}_SF2_10 | {Bereich}. tartım aralığındaki minimum tartım, birimiyle birlikte, güvenlik faktörü 2 ve proses doğruluğu % 10 için, ayarlamalı (ayarlamadan sonra). | [Değer] [Birim] | {Bereich}: Tartım aralığı (1-4) | Ek (ölçüm belirsizliği, minimum tartım) | tümü | 26
Mindesteinwaage_mJ{Bereich}_SF2_10_d | {Bereich}. tartım aralığındaki minimum tartım, birimiyle birlikte, güvenlik faktörü 2 ve proses doğruluğu % 10 için, ondalık basamakları bölüntü değeri d’ye göre, ayarlamalı (ayarlamadan sonra). | [Değer] [Birim] | {Bereich}: Tartım aralığı (1-4) | Ek (ölçüm belirsizliği, minimum tartım) | tümü | 28
Mindesteinwaage_mJ{Bereich}_SF2_1_d | {Bereich}. tartım aralığındaki minimum tartım, birimiyle birlikte, güvenlik faktörü 2 ve proses doğruluğu % 1 için, ondalık basamakları bölüntü değeri d’ye göre, ayarlamalı (ayarlamadan sonra). | [Değer] [Birim] | {Bereich}: Tartım aralığı (1-4) | Ek (ölçüm belirsizliği, minimum tartım) | tümü | 27
Mindesteinwaage_mJ{Bereich}_SF2_2 | {Bereich}. tartım aralığındaki minimum tartım, birimiyle birlikte, güvenlik faktörü 2 ve proses doğruluğu % 2 için, ayarlamalı (ayarlamadan sonra). | [Değer] [Birim] | {Bereich}: Tartım aralığı (1-4) | Ek (ölçüm belirsizliği, minimum tartım) | tümü | 25
Mindesteinwaage_mJ{Bereich}_SF2_2_d | {Bereich}. tartım aralığındaki minimum tartım, birimiyle birlikte, güvenlik faktörü 2 ve proses doğruluğu % 2 için, ondalık basamakları bölüntü değeri d’ye göre, ayarlamalı (ayarlamadan sonra). | [Değer] [Birim] | {Bereich}: Tartım aralığı (1-4) | Ek (ölçüm belirsizliği, minimum tartım) | tümü | 27
Mindesteinwaage_mJ{Bereich}_SF2_3 | {Bereich}. tartım aralığındaki minimum tartım, birimiyle birlikte, güvenlik faktörü 2 ve proses doğruluğu % 3 için, ayarlamalı (ayarlamadan sonra). | [Değer] [Birim] | {Bereich}: Tartım aralığı (1-4) | Ek (ölçüm belirsizliği, minimum tartım) | tümü | 25
Mindesteinwaage_mJ{Bereich}_SF2_3_d | {Bereich}. tartım aralığındaki minimum tartım, birimiyle birlikte, güvenlik faktörü 2 ve proses doğruluğu % 3 için, ondalık basamakları bölüntü değeri d’ye göre, ayarlamalı (ayarlamadan sonra). | [Değer] [Birim] | {Bereich}: Tartım aralığı (1-4) | Ek (ölçüm belirsizliği, minimum tartım) | tümü | 27
Mindesteinwaage_mJ{Bereich}_SF2_5 | {Bereich}. tartım aralığındaki minimum tartım, birimiyle birlikte, güvenlik faktörü 2 ve proses doğruluğu % 5 için, ayarlamalı (ayarlamadan sonra). | [Değer] [Birim] | {Bereich}: Tartım aralığı (1-4) | Ek (ölçüm belirsizliği, minimum tartım) | tümü | 25
Mindesteinwaage_mJ{Bereich}_SF2_5_d | {Bereich}. tartım aralığındaki minimum tartım, birimiyle birlikte, güvenlik faktörü 2 ve proses doğruluğu % 5 için, ondalık basamakları bölüntü değeri d’ye göre, ayarlamalı (ayarlamadan sonra). | [Değer] [Birim] | {Bereich}: Tartım aralığı (1-4) | Ek (ölçüm belirsizliği, minimum tartım) | tümü | 27
Mindesteinwaage_mJ{Bereich}_SF2K5_01 | {Bereich}. tartım aralığındaki minimum tartım, birimiyle birlikte, güvenlik faktörü 2,5 ve proses doğruluğu % 0,1 için, ayarlamalı (ayarlamadan sonra). | [Değer] [Birim] | {Bereich}: Tartım aralığı (1-4) | Ek (ölçüm belirsizliği, minimum tartım) | tümü | 28
Mindesteinwaage_mJ{Bereich}_SF2K5_01_d | {Bereich}. tartım aralığındaki minimum tartım, birimiyle birlikte, güvenlik faktörü 2,5 ve proses doğruluğu % 0,1 için, ondalık basamakları bölüntü değeri d’ye göre, ayarlamalı (ayarlamadan sonra). | [Değer] [Birim] | {Bereich}: Tartım aralığı (1-4) | Ek (ölçüm belirsizliği, minimum tartım) | tümü | 30
Mindesteinwaage_mJ{Bereich}_SF2K5_02 | {Bereich}. tartım aralığındaki minimum tartım, birimiyle birlikte, güvenlik faktörü 2,5 ve proses doğruluğu % 0,2 için, ayarlamalı (ayarlamadan sonra). | [Değer] [Birim] | {Bereich}: Tartım aralığı (1-4) | Ek (ölçüm belirsizliği, minimum tartım) | tümü | 28
Mindesteinwaage_mJ{Bereich}_SF2K5_02_d | {Bereich}. tartım aralığındaki minimum tartım, birimiyle birlikte, güvenlik faktörü 2,5 ve proses doğruluğu % 0,2 için, ondalık basamakları bölüntü değeri d’ye göre, ayarlamalı (ayarlamadan sonra). | [Değer] [Birim] | {Bereich}: Tartım aralığı (1-4) | Ek (ölçüm belirsizliği, minimum tartım) | tümü | 30
Mindesteinwaage_mJ{Bereich}_SF2K5_03 | {Bereich}. tartım aralığındaki minimum tartım, birimiyle birlikte, güvenlik faktörü 2,5 ve proses doğruluğu % 0,3 için, ayarlamalı (ayarlamadan sonra). | [Değer] [Birim] | {Bereich}: Tartım aralığı (1-4) | Ek (ölçüm belirsizliği, minimum tartım) | tümü | 28
Mindesteinwaage_mJ{Bereich}_SF2K5_03_d | {Bereich}. tartım aralığındaki minimum tartım, birimiyle birlikte, güvenlik faktörü 2,5 ve proses doğruluğu % 0,3 için, ondalık basamakları bölüntü değeri d’ye göre, ayarlamalı (ayarlamadan sonra). | [Değer] [Birim] | {Bereich}: Tartım aralığı (1-4) | Ek (ölçüm belirsizliği, minimum tartım) | tümü | 30
Mindesteinwaage_mJ{Bereich}_SF2K5_05 | {Bereich}. tartım aralığındaki minimum tartım, birimiyle birlikte, güvenlik faktörü 2,5 ve proses doğruluğu % 0,5 için, ayarlamalı (ayarlamadan sonra). | [Değer] [Birim] | {Bereich}: Tartım aralığı (1-4) | Ek (ölçüm belirsizliği, minimum tartım) | tümü | 28
Mindesteinwaage_mJ{Bereich}_SF2K5_05_d | {Bereich}. tartım aralığındaki minimum tartım, birimiyle birlikte, güvenlik faktörü 2,5 ve proses doğruluğu % 0,5 için, ondalık basamakları bölüntü değeri d’ye göre, ayarlamalı (ayarlamadan sonra). | [Değer] [Birim] | {Bereich}: Tartım aralığı (1-4) | Ek (ölçüm belirsizliği, minimum tartım) | tümü | 30
Mindesteinwaage_mJ{Bereich}_SF2K5_1 | {Bereich}. tartım aralığındaki minimum tartım, birimiyle birlikte, güvenlik faktörü 2,5 ve proses doğruluğu % 1 için, ayarlamalı (ayarlamadan sonra). | [Değer] [Birim] | {Bereich}: Tartım aralığı (1-4) | Ek (ölçüm belirsizliği, minimum tartım) | tümü | 27
Mindesteinwaage_mJ{Bereich}_SF2K5_10 | {Bereich}. tartım aralığındaki minimum tartım, birimiyle birlikte, güvenlik faktörü 2,5 ve proses doğruluğu % 10 için, ayarlamalı (ayarlamadan sonra). | [Değer] [Birim] | {Bereich}: Tartım aralığı (1-4) | Ek (ölçüm belirsizliği, minimum tartım) | tümü | 28
Mindesteinwaage_mJ{Bereich}_SF2K5_10_d | {Bereich}. tartım aralığındaki minimum tartım, birimiyle birlikte, güvenlik faktörü 2,5 ve proses doğruluğu % 10 için, ondalık basamakları bölüntü değeri d’ye göre, ayarlamalı (ayarlamadan sonra). | [Değer] [Birim] | {Bereich}: Tartım aralığı (1-4) | Ek (ölçüm belirsizliği, minimum tartım) | tümü | 30
Mindesteinwaage_mJ{Bereich}_SF2K5_1_d | {Bereich}. tartım aralığındaki minimum tartım, birimiyle birlikte, güvenlik faktörü 2,5 ve proses doğruluğu % 1 için, ondalık basamakları bölüntü değeri d’ye göre, ayarlamalı (ayarlamadan sonra). | [Değer] [Birim] | {Bereich}: Tartım aralığı (1-4) | Ek (ölçüm belirsizliği, minimum tartım) | tümü | 29
Mindesteinwaage_mJ{Bereich}_SF2K5_2 | {Bereich}. tartım aralığındaki minimum tartım, birimiyle birlikte, güvenlik faktörü 2,5 ve proses doğruluğu % 2 için, ayarlamalı (ayarlamadan sonra). | [Değer] [Birim] | {Bereich}: Tartım aralığı (1-4) | Ek (ölçüm belirsizliği, minimum tartım) | tümü | 27
Mindesteinwaage_mJ{Bereich}_SF2K5_2_d | {Bereich}. tartım aralığındaki minimum tartım, birimiyle birlikte, güvenlik faktörü 2,5 ve proses doğruluğu % 2 için, ondalık basamakları bölüntü değeri d’ye göre, ayarlamalı (ayarlamadan sonra). | [Değer] [Birim] | {Bereich}: Tartım aralığı (1-4) | Ek (ölçüm belirsizliği, minimum tartım) | tümü | 29
Mindesteinwaage_mJ{Bereich}_SF2K5_3 | {Bereich}. tartım aralığındaki minimum tartım, birimiyle birlikte, güvenlik faktörü 2,5 ve proses doğruluğu % 3 için, ayarlamalı (ayarlamadan sonra). | [Değer] [Birim] | {Bereich}: Tartım aralığı (1-4) | Ek (ölçüm belirsizliği, minimum tartım) | tümü | 27
Mindesteinwaage_mJ{Bereich}_SF2K5_3_d | {Bereich}. tartım aralığındaki minimum tartım, birimiyle birlikte, güvenlik faktörü 2,5 ve proses doğruluğu % 3 için, ondalık basamakları bölüntü değeri d’ye göre, ayarlamalı (ayarlamadan sonra). | [Değer] [Birim] | {Bereich}: Tartım aralığı (1-4) | Ek (ölçüm belirsizliği, minimum tartım) | tümü | 29
Mindesteinwaage_mJ{Bereich}_SF2K5_5 | {Bereich}. tartım aralığındaki minimum tartım, birimiyle birlikte, güvenlik faktörü 2,5 ve proses doğruluğu % 5 için, ayarlamalı (ayarlamadan sonra). | [Değer] [Birim] | {Bereich}: Tartım aralığı (1-4) | Ek (ölçüm belirsizliği, minimum tartım) | tümü | 27
Mindesteinwaage_mJ{Bereich}_SF2K5_5_d | {Bereich}. tartım aralığındaki minimum tartım, birimiyle birlikte, güvenlik faktörü 2,5 ve proses doğruluğu % 5 için, ondalık basamakları bölüntü değeri d’ye göre, ayarlamalı (ayarlamadan sonra). | [Değer] [Birim] | {Bereich}: Tartım aralığı (1-4) | Ek (ölçüm belirsizliği, minimum tartım) | tümü | 29
Mindesteinwaage_mJ{Bereich}_SF3_01 | {Bereich}. tartım aralığındaki minimum tartım, birimiyle birlikte, güvenlik faktörü 3 ve proses doğruluğu % 0,1 için, ayarlamalı (ayarlamadan sonra). | [Değer] [Birim] | {Bereich}: Tartım aralığı (1-4) | Ek (ölçüm belirsizliği, minimum tartım) | tümü | 26
Mindesteinwaage_mJ{Bereich}_SF3_01_d | {Bereich}. tartım aralığındaki minimum tartım, birimiyle birlikte, güvenlik faktörü 3 ve proses doğruluğu % 0,1 için, ondalık basamakları bölüntü değeri d’ye göre, ayarlamalı (ayarlamadan sonra). | [Değer] [Birim] | {Bereich}: Tartım aralığı (1-4) | Ek (ölçüm belirsizliği, minimum tartım) | tümü | 28
Mindesteinwaage_mJ{Bereich}_SF3_02 | {Bereich}. tartım aralığındaki minimum tartım, birimiyle birlikte, güvenlik faktörü 3 ve proses doğruluğu % 0,2 için, ayarlamalı (ayarlamadan sonra). | [Değer] [Birim] | {Bereich}: Tartım aralığı (1-4) | Ek (ölçüm belirsizliği, minimum tartım) | tümü | 26
Mindesteinwaage_mJ{Bereich}_SF3_02_d | {Bereich}. tartım aralığındaki minimum tartım, birimiyle birlikte, güvenlik faktörü 3 ve proses doğruluğu % 0,2 için, ondalık basamakları bölüntü değeri d’ye göre, ayarlamalı (ayarlamadan sonra). | [Değer] [Birim] | {Bereich}: Tartım aralığı (1-4) | Ek (ölçüm belirsizliği, minimum tartım) | tümü | 28
Mindesteinwaage_mJ{Bereich}_SF3_03 | {Bereich}. tartım aralığındaki minimum tartım, birimiyle birlikte, güvenlik faktörü 3 ve proses doğruluğu % 0,3 için, ayarlamalı (ayarlamadan sonra). | [Değer] [Birim] | {Bereich}: Tartım aralığı (1-4) | Ek (ölçüm belirsizliği, minimum tartım) | tümü | 26
Mindesteinwaage_mJ{Bereich}_SF3_03_d | {Bereich}. tartım aralığındaki minimum tartım, birimiyle birlikte, güvenlik faktörü 3 ve proses doğruluğu % 0,3 için, ondalık basamakları bölüntü değeri d’ye göre, ayarlamalı (ayarlamadan sonra). | [Değer] [Birim] | {Bereich}: Tartım aralığı (1-4) | Ek (ölçüm belirsizliği, minimum tartım) | tümü | 28
Mindesteinwaage_mJ{Bereich}_SF3_05 | {Bereich}. tartım aralığındaki minimum tartım, birimiyle birlikte, güvenlik faktörü 3 ve proses doğruluğu % 0,5 için, ayarlamalı (ayarlamadan sonra). | [Değer] [Birim] | {Bereich}: Tartım aralığı (1-4) | Ek (ölçüm belirsizliği, minimum tartım) | tümü | 26
Mindesteinwaage_mJ{Bereich}_SF3_05_d | {Bereich}. tartım aralığındaki minimum tartım, birimiyle birlikte, güvenlik faktörü 3 ve proses doğruluğu % 0,5 için, ondalık basamakları bölüntü değeri d’ye göre, ayarlamalı (ayarlamadan sonra). | [Değer] [Birim] | {Bereich}: Tartım aralığı (1-4) | Ek (ölçüm belirsizliği, minimum tartım) | tümü | 28
Mindesteinwaage_mJ{Bereich}_SF3_1 | {Bereich}. tartım aralığındaki minimum tartım, birimiyle birlikte, güvenlik faktörü 3 ve proses doğruluğu % 1 için, ayarlamalı (ayarlamadan sonra). | [Değer] [Birim] | {Bereich}: Tartım aralığı (1-4) | Ek (ölçüm belirsizliği, minimum tartım) | tümü | 25
Mindesteinwaage_mJ{Bereich}_SF3_10 | {Bereich}. tartım aralığındaki minimum tartım, birimiyle birlikte, güvenlik faktörü 3 ve proses doğruluğu % 10 için, ayarlamalı (ayarlamadan sonra). | [Değer] [Birim] | {Bereich}: Tartım aralığı (1-4) | Ek (ölçüm belirsizliği, minimum tartım) | tümü | 26
Mindesteinwaage_mJ{Bereich}_SF3_10_d | {Bereich}. tartım aralığındaki minimum tartım, birimiyle birlikte, güvenlik faktörü 3 ve proses doğruluğu % 10 için, ondalık basamakları bölüntü değeri d’ye göre, ayarlamalı (ayarlamadan sonra). | [Değer] [Birim] | {Bereich}: Tartım aralığı (1-4) | Ek (ölçüm belirsizliği, minimum tartım) | tümü | 28
Mindesteinwaage_mJ{Bereich}_SF3_1_d | {Bereich}. tartım aralığındaki minimum tartım, birimiyle birlikte, güvenlik faktörü 3 ve proses doğruluğu % 1 için, ondalık basamakları bölüntü değeri d’ye göre, ayarlamalı (ayarlamadan sonra). | [Değer] [Birim] | {Bereich}: Tartım aralığı (1-4) | Ek (ölçüm belirsizliği, minimum tartım) | tümü | 27
Mindesteinwaage_mJ{Bereich}_SF3_2 | {Bereich}. tartım aralığındaki minimum tartım, birimiyle birlikte, güvenlik faktörü 3 ve proses doğruluğu % 2 için, ayarlamalı (ayarlamadan sonra). | [Değer] [Birim] | {Bereich}: Tartım aralığı (1-4) | Ek (ölçüm belirsizliği, minimum tartım) | tümü | 25
Mindesteinwaage_mJ{Bereich}_SF3_2_d | {Bereich}. tartım aralığındaki minimum tartım, birimiyle birlikte, güvenlik faktörü 3 ve proses doğruluğu % 2 için, ondalık basamakları bölüntü değeri d’ye göre, ayarlamalı (ayarlamadan sonra). | [Değer] [Birim] | {Bereich}: Tartım aralığı (1-4) | Ek (ölçüm belirsizliği, minimum tartım) | tümü | 27
Mindesteinwaage_mJ{Bereich}_SF3_3 | {Bereich}. tartım aralığındaki minimum tartım, birimiyle birlikte, güvenlik faktörü 3 ve proses doğruluğu % 3 için, ayarlamalı (ayarlamadan sonra). | [Değer] [Birim] | {Bereich}: Tartım aralığı (1-4) | Ek (ölçüm belirsizliği, minimum tartım) | tümü | 25
Mindesteinwaage_mJ{Bereich}_SF3_3_d | {Bereich}. tartım aralığındaki minimum tartım, birimiyle birlikte, güvenlik faktörü 3 ve proses doğruluğu % 3 için, ondalık basamakları bölüntü değeri d’ye göre, ayarlamalı (ayarlamadan sonra). | [Değer] [Birim] | {Bereich}: Tartım aralığı (1-4) | Ek (ölçüm belirsizliği, minimum tartım) | tümü | 27
Mindesteinwaage_mJ{Bereich}_SF3_5 | {Bereich}. tartım aralığındaki minimum tartım, birimiyle birlikte, güvenlik faktörü 3 ve proses doğruluğu % 5 için, ayarlamalı (ayarlamadan sonra). | [Değer] [Birim] | {Bereich}: Tartım aralığı (1-4) | Ek (ölçüm belirsizliği, minimum tartım) | tümü | 25
Mindesteinwaage_mJ{Bereich}_SF3_5_d | {Bereich}. tartım aralığındaki minimum tartım, birimiyle birlikte, güvenlik faktörü 3 ve proses doğruluğu % 5 için, ondalık basamakları bölüntü değeri d’ye göre, ayarlamalı (ayarlamadan sonra). | [Değer] [Birim] | {Bereich}: Tartım aralığı (1-4) | Ek (ölçüm belirsizliği, minimum tartım) | tümü | 27
Mindesteinwaage_mJ{Bereich}_SF5_01 | {Bereich}. tartım aralığındaki minimum tartım, birimiyle birlikte, güvenlik faktörü 5 ve proses doğruluğu % 0,1 için, ayarlamalı (ayarlamadan sonra). | [Değer] [Birim] | {Bereich}: Tartım aralığı (1-4) | Ek (ölçüm belirsizliği, minimum tartım) | tümü | 26
Mindesteinwaage_mJ{Bereich}_SF5_01_d | {Bereich}. tartım aralığındaki minimum tartım, birimiyle birlikte, güvenlik faktörü 5 ve proses doğruluğu % 0,1 için, ondalık basamakları bölüntü değeri d’ye göre, ayarlamalı (ayarlamadan sonra). | [Değer] [Birim] | {Bereich}: Tartım aralığı (1-4) | Ek (ölçüm belirsizliği, minimum tartım) | tümü | 28
Mindesteinwaage_mJ{Bereich}_SF5_02 | {Bereich}. tartım aralığındaki minimum tartım, birimiyle birlikte, güvenlik faktörü 5 ve proses doğruluğu % 0,2 için, ayarlamalı (ayarlamadan sonra). | [Değer] [Birim] | {Bereich}: Tartım aralığı (1-4) | Ek (ölçüm belirsizliği, minimum tartım) | tümü | 26
Mindesteinwaage_mJ{Bereich}_SF5_02_d | {Bereich}. tartım aralığındaki minimum tartım, birimiyle birlikte, güvenlik faktörü 5 ve proses doğruluğu % 0,2 için, ondalık basamakları bölüntü değeri d’ye göre, ayarlamalı (ayarlamadan sonra). | [Değer] [Birim] | {Bereich}: Tartım aralığı (1-4) | Ek (ölçüm belirsizliği, minimum tartım) | tümü | 28
Mindesteinwaage_mJ{Bereich}_SF5_03 | {Bereich}. tartım aralığındaki minimum tartım, birimiyle birlikte, güvenlik faktörü 5 ve proses doğruluğu % 0,3 için, ayarlamalı (ayarlamadan sonra). | [Değer] [Birim] | {Bereich}: Tartım aralığı (1-4) | Ek (ölçüm belirsizliği, minimum tartım) | tümü | 26
Mindesteinwaage_mJ{Bereich}_SF5_03_d | {Bereich}. tartım aralığındaki minimum tartım, birimiyle birlikte, güvenlik faktörü 5 ve proses doğruluğu % 0,3 için, ondalık basamakları bölüntü değeri d’ye göre, ayarlamalı (ayarlamadan sonra). | [Değer] [Birim] | {Bereich}: Tartım aralığı (1-4) | Ek (ölçüm belirsizliği, minimum tartım) | tümü | 28
Mindesteinwaage_mJ{Bereich}_SF5_05 | {Bereich}. tartım aralığındaki minimum tartım, birimiyle birlikte, güvenlik faktörü 5 ve proses doğruluğu % 0,5 için, ayarlamalı (ayarlamadan sonra). | [Değer] [Birim] | {Bereich}: Tartım aralığı (1-4) | Ek (ölçüm belirsizliği, minimum tartım) | tümü | 26
Mindesteinwaage_mJ{Bereich}_SF5_05_d | {Bereich}. tartım aralığındaki minimum tartım, birimiyle birlikte, güvenlik faktörü 5 ve proses doğruluğu % 0,5 için, ondalık basamakları bölüntü değeri d’ye göre, ayarlamalı (ayarlamadan sonra). | [Değer] [Birim] | {Bereich}: Tartım aralığı (1-4) | Ek (ölçüm belirsizliği, minimum tartım) | tümü | 28
Mindesteinwaage_mJ{Bereich}_SF5_1 | {Bereich}. tartım aralığındaki minimum tartım, birimiyle birlikte, güvenlik faktörü 5 ve proses doğruluğu % 1 için, ayarlamalı (ayarlamadan sonra). | [Değer] [Birim] | {Bereich}: Tartım aralığı (1-4) | Ek (ölçüm belirsizliği, minimum tartım) | tümü | 25
Mindesteinwaage_mJ{Bereich}_SF5_10 | {Bereich}. tartım aralığındaki minimum tartım, birimiyle birlikte, güvenlik faktörü 5 ve proses doğruluğu % 10 için, ayarlamalı (ayarlamadan sonra). | [Değer] [Birim] | {Bereich}: Tartım aralığı (1-4) | Ek (ölçüm belirsizliği, minimum tartım) | tümü | 26
Mindesteinwaage_mJ{Bereich}_SF5_10_d | {Bereich}. tartım aralığındaki minimum tartım, birimiyle birlikte, güvenlik faktörü 5 ve proses doğruluğu % 10 için, ondalık basamakları bölüntü değeri d’ye göre, ayarlamalı (ayarlamadan sonra). | [Değer] [Birim] | {Bereich}: Tartım aralığı (1-4) | Ek (ölçüm belirsizliği, minimum tartım) | tümü | 28
Mindesteinwaage_mJ{Bereich}_SF5_1_d | {Bereich}. tartım aralığındaki minimum tartım, birimiyle birlikte, güvenlik faktörü 5 ve proses doğruluğu % 1 için, ondalık basamakları bölüntü değeri d’ye göre, ayarlamalı (ayarlamadan sonra). | [Değer] [Birim] | {Bereich}: Tartım aralığı (1-4) | Ek (ölçüm belirsizliği, minimum tartım) | tümü | 27
Mindesteinwaage_mJ{Bereich}_SF5_2 | {Bereich}. tartım aralığındaki minimum tartım, birimiyle birlikte, güvenlik faktörü 5 ve proses doğruluğu % 2 için, ayarlamalı (ayarlamadan sonra). | [Değer] [Birim] | {Bereich}: Tartım aralığı (1-4) | Ek (ölçüm belirsizliği, minimum tartım) | tümü | 25
Mindesteinwaage_mJ{Bereich}_SF5_2_d | {Bereich}. tartım aralığındaki minimum tartım, birimiyle birlikte, güvenlik faktörü 5 ve proses doğruluğu % 2 için, ondalık basamakları bölüntü değeri d’ye göre, ayarlamalı (ayarlamadan sonra). | [Değer] [Birim] | {Bereich}: Tartım aralığı (1-4) | Ek (ölçüm belirsizliği, minimum tartım) | tümü | 27
Mindesteinwaage_mJ{Bereich}_SF5_3 | {Bereich}. tartım aralığındaki minimum tartım, birimiyle birlikte, güvenlik faktörü 5 ve proses doğruluğu % 3 için, ayarlamalı (ayarlamadan sonra). | [Değer] [Birim] | {Bereich}: Tartım aralığı (1-4) | Ek (ölçüm belirsizliği, minimum tartım) | tümü | 25
Mindesteinwaage_mJ{Bereich}_SF5_3_d | {Bereich}. tartım aralığındaki minimum tartım, birimiyle birlikte, güvenlik faktörü 5 ve proses doğruluğu % 3 için, ondalık basamakları bölüntü değeri d’ye göre, ayarlamalı (ayarlamadan sonra). | [Değer] [Birim] | {Bereich}: Tartım aralığı (1-4) | Ek (ölçüm belirsizliği, minimum tartım) | tümü | 27
Mindesteinwaage_mJ{Bereich}_SF5_5 | {Bereich}. tartım aralığındaki minimum tartım, birimiyle birlikte, güvenlik faktörü 5 ve proses doğruluğu % 5 için, ayarlamalı (ayarlamadan sonra). | [Değer] [Birim] | {Bereich}: Tartım aralığı (1-4) | Ek (ölçüm belirsizliği, minimum tartım) | tümü | 25
Mindesteinwaage_mJ{Bereich}_SF5_5_d | {Bereich}. tartım aralığındaki minimum tartım, birimiyle birlikte, güvenlik faktörü 5 ve proses doğruluğu % 5 için, ondalık basamakları bölüntü değeri d’ye göre, ayarlamalı (ayarlamadan sonra). | [Değer] [Birim] | {Bereich}: Tartım aralığı (1-4) | Ek (ölçüm belirsizliği, minimum tartım) | tümü | 27
Mindesteinwaage_oJ{Bereich} | {Bereich}. tartım aralığındaki minimum tartım, birimiyle birlikte; aralığın proses doğruluğu ve güvenlik faktöründen hesaplanır, ayarlamasız kalibrasyon (ayarlamadan önce). | [Değer] [Birim] | {Bereich}: Tartım aralığı (1-4) | Ek (ölçüm belirsizliği, minimum tartım) | tümü | 19
Mindesteinwaage_oJ{Bereich}_d | {Bereich}. tartım aralığındaki minimum tartım, birimiyle birlikte; aralığın proses doğruluğu ve güvenlik faktöründen hesaplanır, ondalık basamakları bölüntü değeri d’ye göre, ayarlamasız kalibrasyon (ayarlamadan önce). | [Değer] [Birim] | {Bereich}: Tartım aralığı (1-4) | Ek (ölçüm belirsizliği, minimum tartım) | tümü | 21
Mindesteinwaage_oJ{Bereich}_SF0K5_01 | {Bereich}. tartım aralığındaki minimum tartım, birimiyle birlikte, güvenlik faktörü 0,5 ve proses doğruluğu % 0,1 için, ayarlamasız (ayarlamadan önce). | [Değer] [Birim] | {Bereich}: Tartım aralığı (1-4) | Ek (ölçüm belirsizliği, minimum tartım) | tümü | 28
Mindesteinwaage_oJ{Bereich}_SF0K5_01_d | {Bereich}. tartım aralığındaki minimum tartım, birimiyle birlikte, güvenlik faktörü 0,5 ve proses doğruluğu % 0,1 için, ondalık basamakları bölüntü değeri d’ye göre, ayarlamasız (ayarlamadan önce). | [Değer] [Birim] | {Bereich}: Tartım aralığı (1-4) | Ek (ölçüm belirsizliği, minimum tartım) | tümü | 30
Mindesteinwaage_oJ{Bereich}_SF0K5_02 | {Bereich}. tartım aralığındaki minimum tartım, birimiyle birlikte, güvenlik faktörü 0,5 ve proses doğruluğu % 0,2 için, ayarlamasız (ayarlamadan önce). | [Değer] [Birim] | {Bereich}: Tartım aralığı (1-4) | Ek (ölçüm belirsizliği, minimum tartım) | tümü | 28
Mindesteinwaage_oJ{Bereich}_SF0K5_02_d | {Bereich}. tartım aralığındaki minimum tartım, birimiyle birlikte, güvenlik faktörü 0,5 ve proses doğruluğu % 0,2 için, ondalık basamakları bölüntü değeri d’ye göre, ayarlamasız (ayarlamadan önce). | [Değer] [Birim] | {Bereich}: Tartım aralığı (1-4) | Ek (ölçüm belirsizliği, minimum tartım) | tümü | 30
Mindesteinwaage_oJ{Bereich}_SF0K5_03 | {Bereich}. tartım aralığındaki minimum tartım, birimiyle birlikte, güvenlik faktörü 0,5 ve proses doğruluğu % 0,3 için, ayarlamasız (ayarlamadan önce). | [Değer] [Birim] | {Bereich}: Tartım aralığı (1-4) | Ek (ölçüm belirsizliği, minimum tartım) | tümü | 28
Mindesteinwaage_oJ{Bereich}_SF0K5_03_d | {Bereich}. tartım aralığındaki minimum tartım, birimiyle birlikte, güvenlik faktörü 0,5 ve proses doğruluğu % 0,3 için, ondalık basamakları bölüntü değeri d’ye göre, ayarlamasız (ayarlamadan önce). | [Değer] [Birim] | {Bereich}: Tartım aralığı (1-4) | Ek (ölçüm belirsizliği, minimum tartım) | tümü | 30
Mindesteinwaage_oJ{Bereich}_SF0K5_05 | {Bereich}. tartım aralığındaki minimum tartım, birimiyle birlikte, güvenlik faktörü 0,5 ve proses doğruluğu % 0,5 için, ayarlamasız (ayarlamadan önce). | [Değer] [Birim] | {Bereich}: Tartım aralığı (1-4) | Ek (ölçüm belirsizliği, minimum tartım) | tümü | 28
Mindesteinwaage_oJ{Bereich}_SF0K5_05_d | {Bereich}. tartım aralığındaki minimum tartım, birimiyle birlikte, güvenlik faktörü 0,5 ve proses doğruluğu % 0,5 için, ondalık basamakları bölüntü değeri d’ye göre, ayarlamasız (ayarlamadan önce). | [Değer] [Birim] | {Bereich}: Tartım aralığı (1-4) | Ek (ölçüm belirsizliği, minimum tartım) | tümü | 30
Mindesteinwaage_oJ{Bereich}_SF0K5_1 | {Bereich}. tartım aralığındaki minimum tartım, birimiyle birlikte, güvenlik faktörü 0,5 ve proses doğruluğu % 1 için, ayarlamasız (ayarlamadan önce). | [Değer] [Birim] | {Bereich}: Tartım aralığı (1-4) | Ek (ölçüm belirsizliği, minimum tartım) | tümü | 27
Mindesteinwaage_oJ{Bereich}_SF0K5_10 | {Bereich}. tartım aralığındaki minimum tartım, birimiyle birlikte, güvenlik faktörü 0,5 ve proses doğruluğu % 10 için, ayarlamasız (ayarlamadan önce). | [Değer] [Birim] | {Bereich}: Tartım aralığı (1-4) | Ek (ölçüm belirsizliği, minimum tartım) | tümü | 28
Mindesteinwaage_oJ{Bereich}_SF0K5_10_d | {Bereich}. tartım aralığındaki minimum tartım, birimiyle birlikte, güvenlik faktörü 0,5 ve proses doğruluğu % 10 için, ondalık basamakları bölüntü değeri d’ye göre, ayarlamasız (ayarlamadan önce). | [Değer] [Birim] | {Bereich}: Tartım aralığı (1-4) | Ek (ölçüm belirsizliği, minimum tartım) | tümü | 30
Mindesteinwaage_oJ{Bereich}_SF0K5_1_d | {Bereich}. tartım aralığındaki minimum tartım, birimiyle birlikte, güvenlik faktörü 0,5 ve proses doğruluğu % 1 için, ondalık basamakları bölüntü değeri d’ye göre, ayarlamasız (ayarlamadan önce). | [Değer] [Birim] | {Bereich}: Tartım aralığı (1-4) | Ek (ölçüm belirsizliği, minimum tartım) | tümü | 29
Mindesteinwaage_oJ{Bereich}_SF0K5_2 | {Bereich}. tartım aralığındaki minimum tartım, birimiyle birlikte, güvenlik faktörü 0,5 ve proses doğruluğu % 2 için, ayarlamasız (ayarlamadan önce). | [Değer] [Birim] | {Bereich}: Tartım aralığı (1-4) | Ek (ölçüm belirsizliği, minimum tartım) | tümü | 27
Mindesteinwaage_oJ{Bereich}_SF0K5_2_d | {Bereich}. tartım aralığındaki minimum tartım, birimiyle birlikte, güvenlik faktörü 0,5 ve proses doğruluğu % 2 için, ondalık basamakları bölüntü değeri d’ye göre, ayarlamasız (ayarlamadan önce). | [Değer] [Birim] | {Bereich}: Tartım aralığı (1-4) | Ek (ölçüm belirsizliği, minimum tartım) | tümü | 29
Mindesteinwaage_oJ{Bereich}_SF0K5_3 | {Bereich}. tartım aralığındaki minimum tartım, birimiyle birlikte, güvenlik faktörü 0,5 ve proses doğruluğu % 3 için, ayarlamasız (ayarlamadan önce). | [Değer] [Birim] | {Bereich}: Tartım aralığı (1-4) | Ek (ölçüm belirsizliği, minimum tartım) | tümü | 27
Mindesteinwaage_oJ{Bereich}_SF0K5_3_d | {Bereich}. tartım aralığındaki minimum tartım, birimiyle birlikte, güvenlik faktörü 0,5 ve proses doğruluğu % 3 için, ondalık basamakları bölüntü değeri d’ye göre, ayarlamasız (ayarlamadan önce). | [Değer] [Birim] | {Bereich}: Tartım aralığı (1-4) | Ek (ölçüm belirsizliği, minimum tartım) | tümü | 29
Mindesteinwaage_oJ{Bereich}_SF0K5_5 | {Bereich}. tartım aralığındaki minimum tartım, birimiyle birlikte, güvenlik faktörü 0,5 ve proses doğruluğu % 5 için, ayarlamasız (ayarlamadan önce). | [Değer] [Birim] | {Bereich}: Tartım aralığı (1-4) | Ek (ölçüm belirsizliği, minimum tartım) | tümü | 27
Mindesteinwaage_oJ{Bereich}_SF0K5_5_d | {Bereich}. tartım aralığındaki minimum tartım, birimiyle birlikte, güvenlik faktörü 0,5 ve proses doğruluğu % 5 için, ondalık basamakları bölüntü değeri d’ye göre, ayarlamasız (ayarlamadan önce). | [Değer] [Birim] | {Bereich}: Tartım aralığı (1-4) | Ek (ölçüm belirsizliği, minimum tartım) | tümü | 29
Mindesteinwaage_oJ{Bereich}_SF10_01 | {Bereich}. tartım aralığındaki minimum tartım, birimiyle birlikte, güvenlik faktörü 10 ve proses doğruluğu % 0,1 için, ayarlamasız (ayarlamadan önce). | [Değer] [Birim] | {Bereich}: Tartım aralığı (1-4) | Ek (ölçüm belirsizliği, minimum tartım) | tümü | 27
Mindesteinwaage_oJ{Bereich}_SF10_01_d | {Bereich}. tartım aralığındaki minimum tartım, birimiyle birlikte, güvenlik faktörü 10 ve proses doğruluğu % 0,1 için, ondalık basamakları bölüntü değeri d’ye göre, ayarlamasız (ayarlamadan önce). | [Değer] [Birim] | {Bereich}: Tartım aralığı (1-4) | Ek (ölçüm belirsizliği, minimum tartım) | tümü | 29
Mindesteinwaage_oJ{Bereich}_SF10_02 | {Bereich}. tartım aralığındaki minimum tartım, birimiyle birlikte, güvenlik faktörü 10 ve proses doğruluğu % 0,2 için, ayarlamasız (ayarlamadan önce). | [Değer] [Birim] | {Bereich}: Tartım aralığı (1-4) | Ek (ölçüm belirsizliği, minimum tartım) | tümü | 27
Mindesteinwaage_oJ{Bereich}_SF10_02_d | {Bereich}. tartım aralığındaki minimum tartım, birimiyle birlikte, güvenlik faktörü 10 ve proses doğruluğu % 0,2 için, ondalık basamakları bölüntü değeri d’ye göre, ayarlamasız (ayarlamadan önce). | [Değer] [Birim] | {Bereich}: Tartım aralığı (1-4) | Ek (ölçüm belirsizliği, minimum tartım) | tümü | 29
Mindesteinwaage_oJ{Bereich}_SF10_03 | {Bereich}. tartım aralığındaki minimum tartım, birimiyle birlikte, güvenlik faktörü 10 ve proses doğruluğu % 0,3 için, ayarlamasız (ayarlamadan önce). | [Değer] [Birim] | {Bereich}: Tartım aralığı (1-4) | Ek (ölçüm belirsizliği, minimum tartım) | tümü | 27
Mindesteinwaage_oJ{Bereich}_SF10_03_d | {Bereich}. tartım aralığındaki minimum tartım, birimiyle birlikte, güvenlik faktörü 10 ve proses doğruluğu % 0,3 için, ondalık basamakları bölüntü değeri d’ye göre, ayarlamasız (ayarlamadan önce). | [Değer] [Birim] | {Bereich}: Tartım aralığı (1-4) | Ek (ölçüm belirsizliği, minimum tartım) | tümü | 29
Mindesteinwaage_oJ{Bereich}_SF10_05 | {Bereich}. tartım aralığındaki minimum tartım, birimiyle birlikte, güvenlik faktörü 10 ve proses doğruluğu % 0,5 için, ayarlamasız (ayarlamadan önce). | [Değer] [Birim] | {Bereich}: Tartım aralığı (1-4) | Ek (ölçüm belirsizliği, minimum tartım) | tümü | 27
Mindesteinwaage_oJ{Bereich}_SF10_05_d | {Bereich}. tartım aralığındaki minimum tartım, birimiyle birlikte, güvenlik faktörü 10 ve proses doğruluğu % 0,5 için, ondalık basamakları bölüntü değeri d’ye göre, ayarlamasız (ayarlamadan önce). | [Değer] [Birim] | {Bereich}: Tartım aralığı (1-4) | Ek (ölçüm belirsizliği, minimum tartım) | tümü | 29
Mindesteinwaage_oJ{Bereich}_SF10_1 | {Bereich}. tartım aralığındaki minimum tartım, birimiyle birlikte, güvenlik faktörü 10 ve proses doğruluğu % 1 için, ayarlamasız (ayarlamadan önce). | [Değer] [Birim] | {Bereich}: Tartım aralığı (1-4) | Ek (ölçüm belirsizliği, minimum tartım) | tümü | 26
Mindesteinwaage_oJ{Bereich}_SF10_10 | {Bereich}. tartım aralığındaki minimum tartım, birimiyle birlikte, güvenlik faktörü 10 ve proses doğruluğu % 10 için, ayarlamasız (ayarlamadan önce). | [Değer] [Birim] | {Bereich}: Tartım aralığı (1-4) | Ek (ölçüm belirsizliği, minimum tartım) | tümü | 27
Mindesteinwaage_oJ{Bereich}_SF10_10_d | {Bereich}. tartım aralığındaki minimum tartım, birimiyle birlikte, güvenlik faktörü 10 ve proses doğruluğu % 10 için, ondalık basamakları bölüntü değeri d’ye göre, ayarlamasız (ayarlamadan önce). | [Değer] [Birim] | {Bereich}: Tartım aralığı (1-4) | Ek (ölçüm belirsizliği, minimum tartım) | tümü | 29
Mindesteinwaage_oJ{Bereich}_SF10_1_d | {Bereich}. tartım aralığındaki minimum tartım, birimiyle birlikte, güvenlik faktörü 10 ve proses doğruluğu % 1 için, ondalık basamakları bölüntü değeri d’ye göre, ayarlamasız (ayarlamadan önce). | [Değer] [Birim] | {Bereich}: Tartım aralığı (1-4) | Ek (ölçüm belirsizliği, minimum tartım) | tümü | 28
Mindesteinwaage_oJ{Bereich}_SF10_2 | {Bereich}. tartım aralığındaki minimum tartım, birimiyle birlikte, güvenlik faktörü 10 ve proses doğruluğu % 2 için, ayarlamasız (ayarlamadan önce). | [Değer] [Birim] | {Bereich}: Tartım aralığı (1-4) | Ek (ölçüm belirsizliği, minimum tartım) | tümü | 26
Mindesteinwaage_oJ{Bereich}_SF10_2_d | {Bereich}. tartım aralığındaki minimum tartım, birimiyle birlikte, güvenlik faktörü 10 ve proses doğruluğu % 2 için, ondalık basamakları bölüntü değeri d’ye göre, ayarlamasız (ayarlamadan önce). | [Değer] [Birim] | {Bereich}: Tartım aralığı (1-4) | Ek (ölçüm belirsizliği, minimum tartım) | tümü | 28
Mindesteinwaage_oJ{Bereich}_SF10_3 | {Bereich}. tartım aralığındaki minimum tartım, birimiyle birlikte, güvenlik faktörü 10 ve proses doğruluğu % 3 için, ayarlamasız (ayarlamadan önce). | [Değer] [Birim] | {Bereich}: Tartım aralığı (1-4) | Ek (ölçüm belirsizliği, minimum tartım) | tümü | 26
Mindesteinwaage_oJ{Bereich}_SF10_3_d | {Bereich}. tartım aralığındaki minimum tartım, birimiyle birlikte, güvenlik faktörü 10 ve proses doğruluğu % 3 için, ondalık basamakları bölüntü değeri d’ye göre, ayarlamasız (ayarlamadan önce). | [Değer] [Birim] | {Bereich}: Tartım aralığı (1-4) | Ek (ölçüm belirsizliği, minimum tartım) | tümü | 28
Mindesteinwaage_oJ{Bereich}_SF10_5 | {Bereich}. tartım aralığındaki minimum tartım, birimiyle birlikte, güvenlik faktörü 10 ve proses doğruluğu % 5 için, ayarlamasız (ayarlamadan önce). | [Değer] [Birim] | {Bereich}: Tartım aralığı (1-4) | Ek (ölçüm belirsizliği, minimum tartım) | tümü | 26
Mindesteinwaage_oJ{Bereich}_SF10_5_d | {Bereich}. tartım aralığındaki minimum tartım, birimiyle birlikte, güvenlik faktörü 10 ve proses doğruluğu % 5 için, ondalık basamakları bölüntü değeri d’ye göre, ayarlamasız (ayarlamadan önce). | [Değer] [Birim] | {Bereich}: Tartım aralığı (1-4) | Ek (ölçüm belirsizliği, minimum tartım) | tümü | 28
Mindesteinwaage_oJ{Bereich}_SF1_01 | {Bereich}. tartım aralığındaki minimum tartım, birimiyle birlikte, güvenlik faktörü 1 ve proses doğruluğu % 0,1 için, ayarlamasız (ayarlamadan önce). | [Değer] [Birim] | {Bereich}: Tartım aralığı (1-4) | Ek (ölçüm belirsizliği, minimum tartım) | tümü | 26
Mindesteinwaage_oJ{Bereich}_SF1_01_d | {Bereich}. tartım aralığındaki minimum tartım, birimiyle birlikte, güvenlik faktörü 1 ve proses doğruluğu % 0,1 için, ondalık basamakları bölüntü değeri d’ye göre, ayarlamasız (ayarlamadan önce). | [Değer] [Birim] | {Bereich}: Tartım aralığı (1-4) | Ek (ölçüm belirsizliği, minimum tartım) | tümü | 28
Mindesteinwaage_oJ{Bereich}_SF1_02 | {Bereich}. tartım aralığındaki minimum tartım, birimiyle birlikte, güvenlik faktörü 1 ve proses doğruluğu % 0,2 için, ayarlamasız (ayarlamadan önce). | [Değer] [Birim] | {Bereich}: Tartım aralığı (1-4) | Ek (ölçüm belirsizliği, minimum tartım) | tümü | 26
Mindesteinwaage_oJ{Bereich}_SF1_02_d | {Bereich}. tartım aralığındaki minimum tartım, birimiyle birlikte, güvenlik faktörü 1 ve proses doğruluğu % 0,2 için, ondalık basamakları bölüntü değeri d’ye göre, ayarlamasız (ayarlamadan önce). | [Değer] [Birim] | {Bereich}: Tartım aralığı (1-4) | Ek (ölçüm belirsizliği, minimum tartım) | tümü | 28
Mindesteinwaage_oJ{Bereich}_SF1_03 | {Bereich}. tartım aralığındaki minimum tartım, birimiyle birlikte, güvenlik faktörü 1 ve proses doğruluğu % 0,3 için, ayarlamasız (ayarlamadan önce). | [Değer] [Birim] | {Bereich}: Tartım aralığı (1-4) | Ek (ölçüm belirsizliği, minimum tartım) | tümü | 26
Mindesteinwaage_oJ{Bereich}_SF1_03_d | {Bereich}. tartım aralığındaki minimum tartım, birimiyle birlikte, güvenlik faktörü 1 ve proses doğruluğu % 0,3 için, ondalık basamakları bölüntü değeri d’ye göre, ayarlamasız (ayarlamadan önce). | [Değer] [Birim] | {Bereich}: Tartım aralığı (1-4) | Ek (ölçüm belirsizliği, minimum tartım) | tümü | 28
Mindesteinwaage_oJ{Bereich}_SF1_05 | {Bereich}. tartım aralığındaki minimum tartım, birimiyle birlikte, güvenlik faktörü 1 ve proses doğruluğu % 0,5 için, ayarlamasız (ayarlamadan önce). | [Değer] [Birim] | {Bereich}: Tartım aralığı (1-4) | Ek (ölçüm belirsizliği, minimum tartım) | tümü | 26
Mindesteinwaage_oJ{Bereich}_SF1_05_d | {Bereich}. tartım aralığındaki minimum tartım, birimiyle birlikte, güvenlik faktörü 1 ve proses doğruluğu % 0,5 için, ondalık basamakları bölüntü değeri d’ye göre, ayarlamasız (ayarlamadan önce). | [Değer] [Birim] | {Bereich}: Tartım aralığı (1-4) | Ek (ölçüm belirsizliği, minimum tartım) | tümü | 28
Mindesteinwaage_oJ{Bereich}_SF1_1 | {Bereich}. tartım aralığındaki minimum tartım, birimiyle birlikte, güvenlik faktörü 1 ve proses doğruluğu % 1 için, ayarlamasız (ayarlamadan önce). | [Değer] [Birim] | {Bereich}: Tartım aralığı (1-4) | Ek (ölçüm belirsizliği, minimum tartım) | tümü | 25
Mindesteinwaage_oJ{Bereich}_SF1_10 | {Bereich}. tartım aralığındaki minimum tartım, birimiyle birlikte, güvenlik faktörü 1 ve proses doğruluğu % 10 için, ayarlamasız (ayarlamadan önce). | [Değer] [Birim] | {Bereich}: Tartım aralığı (1-4) | Ek (ölçüm belirsizliği, minimum tartım) | tümü | 26
Mindesteinwaage_oJ{Bereich}_SF1_10_d | {Bereich}. tartım aralığındaki minimum tartım, birimiyle birlikte, güvenlik faktörü 1 ve proses doğruluğu % 10 için, ondalık basamakları bölüntü değeri d’ye göre, ayarlamasız (ayarlamadan önce). | [Değer] [Birim] | {Bereich}: Tartım aralığı (1-4) | Ek (ölçüm belirsizliği, minimum tartım) | tümü | 28
Mindesteinwaage_oJ{Bereich}_SF1_1_d | {Bereich}. tartım aralığındaki minimum tartım, birimiyle birlikte, güvenlik faktörü 1 ve proses doğruluğu % 1 için, ondalık basamakları bölüntü değeri d’ye göre, ayarlamasız (ayarlamadan önce). | [Değer] [Birim] | {Bereich}: Tartım aralığı (1-4) | Ek (ölçüm belirsizliği, minimum tartım) | tümü | 27
Mindesteinwaage_oJ{Bereich}_SF1_2 | {Bereich}. tartım aralığındaki minimum tartım, birimiyle birlikte, güvenlik faktörü 1 ve proses doğruluğu % 2 için, ayarlamasız (ayarlamadan önce). | [Değer] [Birim] | {Bereich}: Tartım aralığı (1-4) | Ek (ölçüm belirsizliği, minimum tartım) | tümü | 25
Mindesteinwaage_oJ{Bereich}_SF1_2_d | {Bereich}. tartım aralığındaki minimum tartım, birimiyle birlikte, güvenlik faktörü 1 ve proses doğruluğu % 2 için, ondalık basamakları bölüntü değeri d’ye göre, ayarlamasız (ayarlamadan önce). | [Değer] [Birim] | {Bereich}: Tartım aralığı (1-4) | Ek (ölçüm belirsizliği, minimum tartım) | tümü | 27
Mindesteinwaage_oJ{Bereich}_SF1_3 | {Bereich}. tartım aralığındaki minimum tartım, birimiyle birlikte, güvenlik faktörü 1 ve proses doğruluğu % 3 için, ayarlamasız (ayarlamadan önce). | [Değer] [Birim] | {Bereich}: Tartım aralığı (1-4) | Ek (ölçüm belirsizliği, minimum tartım) | tümü | 25
Mindesteinwaage_oJ{Bereich}_SF1_3_d | {Bereich}. tartım aralığındaki minimum tartım, birimiyle birlikte, güvenlik faktörü 1 ve proses doğruluğu % 3 için, ondalık basamakları bölüntü değeri d’ye göre, ayarlamasız (ayarlamadan önce). | [Değer] [Birim] | {Bereich}: Tartım aralığı (1-4) | Ek (ölçüm belirsizliği, minimum tartım) | tümü | 27
Mindesteinwaage_oJ{Bereich}_SF1_5 | {Bereich}. tartım aralığındaki minimum tartım, birimiyle birlikte, güvenlik faktörü 1 ve proses doğruluğu % 5 için, ayarlamasız (ayarlamadan önce). | [Değer] [Birim] | {Bereich}: Tartım aralığı (1-4) | Ek (ölçüm belirsizliği, minimum tartım) | tümü | 25
Mindesteinwaage_oJ{Bereich}_SF1_5_d | {Bereich}. tartım aralığındaki minimum tartım, birimiyle birlikte, güvenlik faktörü 1 ve proses doğruluğu % 5 için, ondalık basamakları bölüntü değeri d’ye göre, ayarlamasız (ayarlamadan önce). | [Değer] [Birim] | {Bereich}: Tartım aralığı (1-4) | Ek (ölçüm belirsizliği, minimum tartım) | tümü | 27
Mindesteinwaage_oJ{Bereich}_SF1K5_01 | {Bereich}. tartım aralığındaki minimum tartım, birimiyle birlikte, güvenlik faktörü 1,5 ve proses doğruluğu % 0,1 için, ayarlamasız (ayarlamadan önce). | [Değer] [Birim] | {Bereich}: Tartım aralığı (1-4) | Ek (ölçüm belirsizliği, minimum tartım) | tümü | 28
Mindesteinwaage_oJ{Bereich}_SF1K5_01_d | {Bereich}. tartım aralığındaki minimum tartım, birimiyle birlikte, güvenlik faktörü 1,5 ve proses doğruluğu % 0,1 için, ondalık basamakları bölüntü değeri d’ye göre, ayarlamasız (ayarlamadan önce). | [Değer] [Birim] | {Bereich}: Tartım aralığı (1-4) | Ek (ölçüm belirsizliği, minimum tartım) | tümü | 30
Mindesteinwaage_oJ{Bereich}_SF1K5_02 | {Bereich}. tartım aralığındaki minimum tartım, birimiyle birlikte, güvenlik faktörü 1,5 ve proses doğruluğu % 0,2 için, ayarlamasız (ayarlamadan önce). | [Değer] [Birim] | {Bereich}: Tartım aralığı (1-4) | Ek (ölçüm belirsizliği, minimum tartım) | tümü | 28
Mindesteinwaage_oJ{Bereich}_SF1K5_02_d | {Bereich}. tartım aralığındaki minimum tartım, birimiyle birlikte, güvenlik faktörü 1,5 ve proses doğruluğu % 0,2 için, ondalık basamakları bölüntü değeri d’ye göre, ayarlamasız (ayarlamadan önce). | [Değer] [Birim] | {Bereich}: Tartım aralığı (1-4) | Ek (ölçüm belirsizliği, minimum tartım) | tümü | 30
Mindesteinwaage_oJ{Bereich}_SF1K5_03 | {Bereich}. tartım aralığındaki minimum tartım, birimiyle birlikte, güvenlik faktörü 1,5 ve proses doğruluğu % 0,3 için, ayarlamasız (ayarlamadan önce). | [Değer] [Birim] | {Bereich}: Tartım aralığı (1-4) | Ek (ölçüm belirsizliği, minimum tartım) | tümü | 28
Mindesteinwaage_oJ{Bereich}_SF1K5_03_d | {Bereich}. tartım aralığındaki minimum tartım, birimiyle birlikte, güvenlik faktörü 1,5 ve proses doğruluğu % 0,3 için, ondalık basamakları bölüntü değeri d’ye göre, ayarlamasız (ayarlamadan önce). | [Değer] [Birim] | {Bereich}: Tartım aralığı (1-4) | Ek (ölçüm belirsizliği, minimum tartım) | tümü | 30
Mindesteinwaage_oJ{Bereich}_SF1K5_05 | {Bereich}. tartım aralığındaki minimum tartım, birimiyle birlikte, güvenlik faktörü 1,5 ve proses doğruluğu % 0,5 için, ayarlamasız (ayarlamadan önce). | [Değer] [Birim] | {Bereich}: Tartım aralığı (1-4) | Ek (ölçüm belirsizliği, minimum tartım) | tümü | 28
Mindesteinwaage_oJ{Bereich}_SF1K5_05_d | {Bereich}. tartım aralığındaki minimum tartım, birimiyle birlikte, güvenlik faktörü 1,5 ve proses doğruluğu % 0,5 için, ondalık basamakları bölüntü değeri d’ye göre, ayarlamasız (ayarlamadan önce). | [Değer] [Birim] | {Bereich}: Tartım aralığı (1-4) | Ek (ölçüm belirsizliği, minimum tartım) | tümü | 30
Mindesteinwaage_oJ{Bereich}_SF1K5_1 | {Bereich}. tartım aralığındaki minimum tartım, birimiyle birlikte, güvenlik faktörü 1,5 ve proses doğruluğu % 1 için, ayarlamasız (ayarlamadan önce). | [Değer] [Birim] | {Bereich}: Tartım aralığı (1-4) | Ek (ölçüm belirsizliği, minimum tartım) | tümü | 27
Mindesteinwaage_oJ{Bereich}_SF1K5_10 | {Bereich}. tartım aralığındaki minimum tartım, birimiyle birlikte, güvenlik faktörü 1,5 ve proses doğruluğu % 10 için, ayarlamasız (ayarlamadan önce). | [Değer] [Birim] | {Bereich}: Tartım aralığı (1-4) | Ek (ölçüm belirsizliği, minimum tartım) | tümü | 28
Mindesteinwaage_oJ{Bereich}_SF1K5_10_d | {Bereich}. tartım aralığındaki minimum tartım, birimiyle birlikte, güvenlik faktörü 1,5 ve proses doğruluğu % 10 için, ondalık basamakları bölüntü değeri d’ye göre, ayarlamasız (ayarlamadan önce). | [Değer] [Birim] | {Bereich}: Tartım aralığı (1-4) | Ek (ölçüm belirsizliği, minimum tartım) | tümü | 30
Mindesteinwaage_oJ{Bereich}_SF1K5_1_d | {Bereich}. tartım aralığındaki minimum tartım, birimiyle birlikte, güvenlik faktörü 1,5 ve proses doğruluğu % 1 için, ondalık basamakları bölüntü değeri d’ye göre, ayarlamasız (ayarlamadan önce). | [Değer] [Birim] | {Bereich}: Tartım aralığı (1-4) | Ek (ölçüm belirsizliği, minimum tartım) | tümü | 29
Mindesteinwaage_oJ{Bereich}_SF1K5_2 | {Bereich}. tartım aralığındaki minimum tartım, birimiyle birlikte, güvenlik faktörü 1,5 ve proses doğruluğu % 2 için, ayarlamasız (ayarlamadan önce). | [Değer] [Birim] | {Bereich}: Tartım aralığı (1-4) | Ek (ölçüm belirsizliği, minimum tartım) | tümü | 27
Mindesteinwaage_oJ{Bereich}_SF1K5_2_d | {Bereich}. tartım aralığındaki minimum tartım, birimiyle birlikte, güvenlik faktörü 1,5 ve proses doğruluğu % 2 için, ondalık basamakları bölüntü değeri d’ye göre, ayarlamasız (ayarlamadan önce). | [Değer] [Birim] | {Bereich}: Tartım aralığı (1-4) | Ek (ölçüm belirsizliği, minimum tartım) | tümü | 29
Mindesteinwaage_oJ{Bereich}_SF1K5_3 | {Bereich}. tartım aralığındaki minimum tartım, birimiyle birlikte, güvenlik faktörü 1,5 ve proses doğruluğu % 3 için, ayarlamasız (ayarlamadan önce). | [Değer] [Birim] | {Bereich}: Tartım aralığı (1-4) | Ek (ölçüm belirsizliği, minimum tartım) | tümü | 27
Mindesteinwaage_oJ{Bereich}_SF1K5_3_d | {Bereich}. tartım aralığındaki minimum tartım, birimiyle birlikte, güvenlik faktörü 1,5 ve proses doğruluğu % 3 için, ondalık basamakları bölüntü değeri d’ye göre, ayarlamasız (ayarlamadan önce). | [Değer] [Birim] | {Bereich}: Tartım aralığı (1-4) | Ek (ölçüm belirsizliği, minimum tartım) | tümü | 29
Mindesteinwaage_oJ{Bereich}_SF1K5_5 | {Bereich}. tartım aralığındaki minimum tartım, birimiyle birlikte, güvenlik faktörü 1,5 ve proses doğruluğu % 5 için, ayarlamasız (ayarlamadan önce). | [Değer] [Birim] | {Bereich}: Tartım aralığı (1-4) | Ek (ölçüm belirsizliği, minimum tartım) | tümü | 27
Mindesteinwaage_oJ{Bereich}_SF1K5_5_d | {Bereich}. tartım aralığındaki minimum tartım, birimiyle birlikte, güvenlik faktörü 1,5 ve proses doğruluğu % 5 için, ondalık basamakları bölüntü değeri d’ye göre, ayarlamasız (ayarlamadan önce). | [Değer] [Birim] | {Bereich}: Tartım aralığı (1-4) | Ek (ölçüm belirsizliği, minimum tartım) | tümü | 29
Mindesteinwaage_oJ{Bereich}_SF2_01 | {Bereich}. tartım aralığındaki minimum tartım, birimiyle birlikte, güvenlik faktörü 2 ve proses doğruluğu % 0,1 için, ayarlamasız (ayarlamadan önce). | [Değer] [Birim] | {Bereich}: Tartım aralığı (1-4) | Ek (ölçüm belirsizliği, minimum tartım) | tümü | 26
Mindesteinwaage_oJ{Bereich}_SF2_01_d | {Bereich}. tartım aralığındaki minimum tartım, birimiyle birlikte, güvenlik faktörü 2 ve proses doğruluğu % 0,1 için, ondalık basamakları bölüntü değeri d’ye göre, ayarlamasız (ayarlamadan önce). | [Değer] [Birim] | {Bereich}: Tartım aralığı (1-4) | Ek (ölçüm belirsizliği, minimum tartım) | tümü | 28
Mindesteinwaage_oJ{Bereich}_SF2_02 | {Bereich}. tartım aralığındaki minimum tartım, birimiyle birlikte, güvenlik faktörü 2 ve proses doğruluğu % 0,2 için, ayarlamasız (ayarlamadan önce). | [Değer] [Birim] | {Bereich}: Tartım aralığı (1-4) | Ek (ölçüm belirsizliği, minimum tartım) | tümü | 26
Mindesteinwaage_oJ{Bereich}_SF2_02_d | {Bereich}. tartım aralığındaki minimum tartım, birimiyle birlikte, güvenlik faktörü 2 ve proses doğruluğu % 0,2 için, ondalık basamakları bölüntü değeri d’ye göre, ayarlamasız (ayarlamadan önce). | [Değer] [Birim] | {Bereich}: Tartım aralığı (1-4) | Ek (ölçüm belirsizliği, minimum tartım) | tümü | 28
Mindesteinwaage_oJ{Bereich}_SF2_03 | {Bereich}. tartım aralığındaki minimum tartım, birimiyle birlikte, güvenlik faktörü 2 ve proses doğruluğu % 0,3 için, ayarlamasız (ayarlamadan önce). | [Değer] [Birim] | {Bereich}: Tartım aralığı (1-4) | Ek (ölçüm belirsizliği, minimum tartım) | tümü | 26
Mindesteinwaage_oJ{Bereich}_SF2_03_d | {Bereich}. tartım aralığındaki minimum tartım, birimiyle birlikte, güvenlik faktörü 2 ve proses doğruluğu % 0,3 için, ondalık basamakları bölüntü değeri d’ye göre, ayarlamasız (ayarlamadan önce). | [Değer] [Birim] | {Bereich}: Tartım aralığı (1-4) | Ek (ölçüm belirsizliği, minimum tartım) | tümü | 28
Mindesteinwaage_oJ{Bereich}_SF2_05 | {Bereich}. tartım aralığındaki minimum tartım, birimiyle birlikte, güvenlik faktörü 2 ve proses doğruluğu % 0,5 için, ayarlamasız (ayarlamadan önce). | [Değer] [Birim] | {Bereich}: Tartım aralığı (1-4) | Ek (ölçüm belirsizliği, minimum tartım) | tümü | 26
Mindesteinwaage_oJ{Bereich}_SF2_05_d | {Bereich}. tartım aralığındaki minimum tartım, birimiyle birlikte, güvenlik faktörü 2 ve proses doğruluğu % 0,5 için, ondalık basamakları bölüntü değeri d’ye göre, ayarlamasız (ayarlamadan önce). | [Değer] [Birim] | {Bereich}: Tartım aralığı (1-4) | Ek (ölçüm belirsizliği, minimum tartım) | tümü | 28
Mindesteinwaage_oJ{Bereich}_SF2_1 | {Bereich}. tartım aralığındaki minimum tartım, birimiyle birlikte, güvenlik faktörü 2 ve proses doğruluğu % 1 için, ayarlamasız (ayarlamadan önce). | [Değer] [Birim] | {Bereich}: Tartım aralığı (1-4) | Ek (ölçüm belirsizliği, minimum tartım) | tümü | 25
Mindesteinwaage_oJ{Bereich}_SF2_10 | {Bereich}. tartım aralığındaki minimum tartım, birimiyle birlikte, güvenlik faktörü 2 ve proses doğruluğu % 10 için, ayarlamasız (ayarlamadan önce). | [Değer] [Birim] | {Bereich}: Tartım aralığı (1-4) | Ek (ölçüm belirsizliği, minimum tartım) | tümü | 26
Mindesteinwaage_oJ{Bereich}_SF2_10_d | {Bereich}. tartım aralığındaki minimum tartım, birimiyle birlikte, güvenlik faktörü 2 ve proses doğruluğu % 10 için, ondalık basamakları bölüntü değeri d’ye göre, ayarlamasız (ayarlamadan önce). | [Değer] [Birim] | {Bereich}: Tartım aralığı (1-4) | Ek (ölçüm belirsizliği, minimum tartım) | tümü | 28
Mindesteinwaage_oJ{Bereich}_SF2_1_d | {Bereich}. tartım aralığındaki minimum tartım, birimiyle birlikte, güvenlik faktörü 2 ve proses doğruluğu % 1 için, ondalık basamakları bölüntü değeri d’ye göre, ayarlamasız (ayarlamadan önce). | [Değer] [Birim] | {Bereich}: Tartım aralığı (1-4) | Ek (ölçüm belirsizliği, minimum tartım) | tümü | 27
Mindesteinwaage_oJ{Bereich}_SF2_2 | {Bereich}. tartım aralığındaki minimum tartım, birimiyle birlikte, güvenlik faktörü 2 ve proses doğruluğu % 2 için, ayarlamasız (ayarlamadan önce). | [Değer] [Birim] | {Bereich}: Tartım aralığı (1-4) | Ek (ölçüm belirsizliği, minimum tartım) | tümü | 25
Mindesteinwaage_oJ{Bereich}_SF2_2_d | {Bereich}. tartım aralığındaki minimum tartım, birimiyle birlikte, güvenlik faktörü 2 ve proses doğruluğu % 2 için, ondalık basamakları bölüntü değeri d’ye göre, ayarlamasız (ayarlamadan önce). | [Değer] [Birim] | {Bereich}: Tartım aralığı (1-4) | Ek (ölçüm belirsizliği, minimum tartım) | tümü | 27
Mindesteinwaage_oJ{Bereich}_SF2_3 | {Bereich}. tartım aralığındaki minimum tartım, birimiyle birlikte, güvenlik faktörü 2 ve proses doğruluğu % 3 için, ayarlamasız (ayarlamadan önce). | [Değer] [Birim] | {Bereich}: Tartım aralığı (1-4) | Ek (ölçüm belirsizliği, minimum tartım) | tümü | 25
Mindesteinwaage_oJ{Bereich}_SF2_3_d | {Bereich}. tartım aralığındaki minimum tartım, birimiyle birlikte, güvenlik faktörü 2 ve proses doğruluğu % 3 için, ondalık basamakları bölüntü değeri d’ye göre, ayarlamasız (ayarlamadan önce). | [Değer] [Birim] | {Bereich}: Tartım aralığı (1-4) | Ek (ölçüm belirsizliği, minimum tartım) | tümü | 27
Mindesteinwaage_oJ{Bereich}_SF2_5 | {Bereich}. tartım aralığındaki minimum tartım, birimiyle birlikte, güvenlik faktörü 2 ve proses doğruluğu % 5 için, ayarlamasız (ayarlamadan önce). | [Değer] [Birim] | {Bereich}: Tartım aralığı (1-4) | Ek (ölçüm belirsizliği, minimum tartım) | tümü | 25
Mindesteinwaage_oJ{Bereich}_SF2_5_d | {Bereich}. tartım aralığındaki minimum tartım, birimiyle birlikte, güvenlik faktörü 2 ve proses doğruluğu % 5 için, ondalık basamakları bölüntü değeri d’ye göre, ayarlamasız (ayarlamadan önce). | [Değer] [Birim] | {Bereich}: Tartım aralığı (1-4) | Ek (ölçüm belirsizliği, minimum tartım) | tümü | 27
Mindesteinwaage_oJ{Bereich}_SF2K5_01 | {Bereich}. tartım aralığındaki minimum tartım, birimiyle birlikte, güvenlik faktörü 2,5 ve proses doğruluğu % 0,1 için, ayarlamasız (ayarlamadan önce). | [Değer] [Birim] | {Bereich}: Tartım aralığı (1-4) | Ek (ölçüm belirsizliği, minimum tartım) | tümü | 28
Mindesteinwaage_oJ{Bereich}_SF2K5_01_d | {Bereich}. tartım aralığındaki minimum tartım, birimiyle birlikte, güvenlik faktörü 2,5 ve proses doğruluğu % 0,1 için, ondalık basamakları bölüntü değeri d’ye göre, ayarlamasız (ayarlamadan önce). | [Değer] [Birim] | {Bereich}: Tartım aralığı (1-4) | Ek (ölçüm belirsizliği, minimum tartım) | tümü | 30
Mindesteinwaage_oJ{Bereich}_SF2K5_02 | {Bereich}. tartım aralığındaki minimum tartım, birimiyle birlikte, güvenlik faktörü 2,5 ve proses doğruluğu % 0,2 için, ayarlamasız (ayarlamadan önce). | [Değer] [Birim] | {Bereich}: Tartım aralığı (1-4) | Ek (ölçüm belirsizliği, minimum tartım) | tümü | 28
Mindesteinwaage_oJ{Bereich}_SF2K5_02_d | {Bereich}. tartım aralığındaki minimum tartım, birimiyle birlikte, güvenlik faktörü 2,5 ve proses doğruluğu % 0,2 için, ondalık basamakları bölüntü değeri d’ye göre, ayarlamasız (ayarlamadan önce). | [Değer] [Birim] | {Bereich}: Tartım aralığı (1-4) | Ek (ölçüm belirsizliği, minimum tartım) | tümü | 30
Mindesteinwaage_oJ{Bereich}_SF2K5_03 | {Bereich}. tartım aralığındaki minimum tartım, birimiyle birlikte, güvenlik faktörü 2,5 ve proses doğruluğu % 0,3 için, ayarlamasız (ayarlamadan önce). | [Değer] [Birim] | {Bereich}: Tartım aralığı (1-4) | Ek (ölçüm belirsizliği, minimum tartım) | tümü | 28
Mindesteinwaage_oJ{Bereich}_SF2K5_03_d | {Bereich}. tartım aralığındaki minimum tartım, birimiyle birlikte, güvenlik faktörü 2,5 ve proses doğruluğu % 0,3 için, ondalık basamakları bölüntü değeri d’ye göre, ayarlamasız (ayarlamadan önce). | [Değer] [Birim] | {Bereich}: Tartım aralığı (1-4) | Ek (ölçüm belirsizliği, minimum tartım) | tümü | 30
Mindesteinwaage_oJ{Bereich}_SF2K5_05 | {Bereich}. tartım aralığındaki minimum tartım, birimiyle birlikte, güvenlik faktörü 2,5 ve proses doğruluğu % 0,5 için, ayarlamasız (ayarlamadan önce). | [Değer] [Birim] | {Bereich}: Tartım aralığı (1-4) | Ek (ölçüm belirsizliği, minimum tartım) | tümü | 28
Mindesteinwaage_oJ{Bereich}_SF2K5_05_d | {Bereich}. tartım aralığındaki minimum tartım, birimiyle birlikte, güvenlik faktörü 2,5 ve proses doğruluğu % 0,5 için, ondalık basamakları bölüntü değeri d’ye göre, ayarlamasız (ayarlamadan önce). | [Değer] [Birim] | {Bereich}: Tartım aralığı (1-4) | Ek (ölçüm belirsizliği, minimum tartım) | tümü | 30
Mindesteinwaage_oJ{Bereich}_SF2K5_1 | {Bereich}. tartım aralığındaki minimum tartım, birimiyle birlikte, güvenlik faktörü 2,5 ve proses doğruluğu % 1 için, ayarlamasız (ayarlamadan önce). | [Değer] [Birim] | {Bereich}: Tartım aralığı (1-4) | Ek (ölçüm belirsizliği, minimum tartım) | tümü | 27
Mindesteinwaage_oJ{Bereich}_SF2K5_10 | {Bereich}. tartım aralığındaki minimum tartım, birimiyle birlikte, güvenlik faktörü 2,5 ve proses doğruluğu % 10 için, ayarlamasız (ayarlamadan önce). | [Değer] [Birim] | {Bereich}: Tartım aralığı (1-4) | Ek (ölçüm belirsizliği, minimum tartım) | tümü | 28
Mindesteinwaage_oJ{Bereich}_SF2K5_10_d | {Bereich}. tartım aralığındaki minimum tartım, birimiyle birlikte, güvenlik faktörü 2,5 ve proses doğruluğu % 10 için, ondalık basamakları bölüntü değeri d’ye göre, ayarlamasız (ayarlamadan önce). | [Değer] [Birim] | {Bereich}: Tartım aralığı (1-4) | Ek (ölçüm belirsizliği, minimum tartım) | tümü | 30
Mindesteinwaage_oJ{Bereich}_SF2K5_1_d | {Bereich}. tartım aralığındaki minimum tartım, birimiyle birlikte, güvenlik faktörü 2,5 ve proses doğruluğu % 1 için, ondalık basamakları bölüntü değeri d’ye göre, ayarlamasız (ayarlamadan önce). | [Değer] [Birim] | {Bereich}: Tartım aralığı (1-4) | Ek (ölçüm belirsizliği, minimum tartım) | tümü | 29
Mindesteinwaage_oJ{Bereich}_SF2K5_2 | {Bereich}. tartım aralığındaki minimum tartım, birimiyle birlikte, güvenlik faktörü 2,5 ve proses doğruluğu % 2 için, ayarlamasız (ayarlamadan önce). | [Değer] [Birim] | {Bereich}: Tartım aralığı (1-4) | Ek (ölçüm belirsizliği, minimum tartım) | tümü | 27
Mindesteinwaage_oJ{Bereich}_SF2K5_2_d | {Bereich}. tartım aralığındaki minimum tartım, birimiyle birlikte, güvenlik faktörü 2,5 ve proses doğruluğu % 2 için, ondalık basamakları bölüntü değeri d’ye göre, ayarlamasız (ayarlamadan önce). | [Değer] [Birim] | {Bereich}: Tartım aralığı (1-4) | Ek (ölçüm belirsizliği, minimum tartım) | tümü | 29
Mindesteinwaage_oJ{Bereich}_SF2K5_3 | {Bereich}. tartım aralığındaki minimum tartım, birimiyle birlikte, güvenlik faktörü 2,5 ve proses doğruluğu % 3 için, ayarlamasız (ayarlamadan önce). | [Değer] [Birim] | {Bereich}: Tartım aralığı (1-4) | Ek (ölçüm belirsizliği, minimum tartım) | tümü | 27
Mindesteinwaage_oJ{Bereich}_SF2K5_3_d | {Bereich}. tartım aralığındaki minimum tartım, birimiyle birlikte, güvenlik faktörü 2,5 ve proses doğruluğu % 3 için, ondalık basamakları bölüntü değeri d’ye göre, ayarlamasız (ayarlamadan önce). | [Değer] [Birim] | {Bereich}: Tartım aralığı (1-4) | Ek (ölçüm belirsizliği, minimum tartım) | tümü | 29
Mindesteinwaage_oJ{Bereich}_SF2K5_5 | {Bereich}. tartım aralığındaki minimum tartım, birimiyle birlikte, güvenlik faktörü 2,5 ve proses doğruluğu % 5 için, ayarlamasız (ayarlamadan önce). | [Değer] [Birim] | {Bereich}: Tartım aralığı (1-4) | Ek (ölçüm belirsizliği, minimum tartım) | tümü | 27
Mindesteinwaage_oJ{Bereich}_SF2K5_5_d | {Bereich}. tartım aralığındaki minimum tartım, birimiyle birlikte, güvenlik faktörü 2,5 ve proses doğruluğu % 5 için, ondalık basamakları bölüntü değeri d’ye göre, ayarlamasız (ayarlamadan önce). | [Değer] [Birim] | {Bereich}: Tartım aralığı (1-4) | Ek (ölçüm belirsizliği, minimum tartım) | tümü | 29
Mindesteinwaage_oJ{Bereich}_SF3_01 | {Bereich}. tartım aralığındaki minimum tartım, birimiyle birlikte, güvenlik faktörü 3 ve proses doğruluğu % 0,1 için, ayarlamasız (ayarlamadan önce). | [Değer] [Birim] | {Bereich}: Tartım aralığı (1-4) | Ek (ölçüm belirsizliği, minimum tartım) | tümü | 26
Mindesteinwaage_oJ{Bereich}_SF3_01_d | {Bereich}. tartım aralığındaki minimum tartım, birimiyle birlikte, güvenlik faktörü 3 ve proses doğruluğu % 0,1 için, ondalık basamakları bölüntü değeri d’ye göre, ayarlamasız (ayarlamadan önce). | [Değer] [Birim] | {Bereich}: Tartım aralığı (1-4) | Ek (ölçüm belirsizliği, minimum tartım) | tümü | 28
Mindesteinwaage_oJ{Bereich}_SF3_02 | {Bereich}. tartım aralığındaki minimum tartım, birimiyle birlikte, güvenlik faktörü 3 ve proses doğruluğu % 0,2 için, ayarlamasız (ayarlamadan önce). | [Değer] [Birim] | {Bereich}: Tartım aralığı (1-4) | Ek (ölçüm belirsizliği, minimum tartım) | tümü | 26
Mindesteinwaage_oJ{Bereich}_SF3_02_d | {Bereich}. tartım aralığındaki minimum tartım, birimiyle birlikte, güvenlik faktörü 3 ve proses doğruluğu % 0,2 için, ondalık basamakları bölüntü değeri d’ye göre, ayarlamasız (ayarlamadan önce). | [Değer] [Birim] | {Bereich}: Tartım aralığı (1-4) | Ek (ölçüm belirsizliği, minimum tartım) | tümü | 28
Mindesteinwaage_oJ{Bereich}_SF3_03 | {Bereich}. tartım aralığındaki minimum tartım, birimiyle birlikte, güvenlik faktörü 3 ve proses doğruluğu % 0,3 için, ayarlamasız (ayarlamadan önce). | [Değer] [Birim] | {Bereich}: Tartım aralığı (1-4) | Ek (ölçüm belirsizliği, minimum tartım) | tümü | 26
Mindesteinwaage_oJ{Bereich}_SF3_03_d | {Bereich}. tartım aralığındaki minimum tartım, birimiyle birlikte, güvenlik faktörü 3 ve proses doğruluğu % 0,3 için, ondalık basamakları bölüntü değeri d’ye göre, ayarlamasız (ayarlamadan önce). | [Değer] [Birim] | {Bereich}: Tartım aralığı (1-4) | Ek (ölçüm belirsizliği, minimum tartım) | tümü | 28
Mindesteinwaage_oJ{Bereich}_SF3_05 | {Bereich}. tartım aralığındaki minimum tartım, birimiyle birlikte, güvenlik faktörü 3 ve proses doğruluğu % 0,5 için, ayarlamasız (ayarlamadan önce). | [Değer] [Birim] | {Bereich}: Tartım aralığı (1-4) | Ek (ölçüm belirsizliği, minimum tartım) | tümü | 26
Mindesteinwaage_oJ{Bereich}_SF3_05_d | {Bereich}. tartım aralığındaki minimum tartım, birimiyle birlikte, güvenlik faktörü 3 ve proses doğruluğu % 0,5 için, ondalık basamakları bölüntü değeri d’ye göre, ayarlamasız (ayarlamadan önce). | [Değer] [Birim] | {Bereich}: Tartım aralığı (1-4) | Ek (ölçüm belirsizliği, minimum tartım) | tümü | 28
Mindesteinwaage_oJ{Bereich}_SF3_1 | {Bereich}. tartım aralığındaki minimum tartım, birimiyle birlikte, güvenlik faktörü 3 ve proses doğruluğu % 1 için, ayarlamasız (ayarlamadan önce). | [Değer] [Birim] | {Bereich}: Tartım aralığı (1-4) | Ek (ölçüm belirsizliği, minimum tartım) | tümü | 25
Mindesteinwaage_oJ{Bereich}_SF3_10 | {Bereich}. tartım aralığındaki minimum tartım, birimiyle birlikte, güvenlik faktörü 3 ve proses doğruluğu % 10 için, ayarlamasız (ayarlamadan önce). | [Değer] [Birim] | {Bereich}: Tartım aralığı (1-4) | Ek (ölçüm belirsizliği, minimum tartım) | tümü | 26
Mindesteinwaage_oJ{Bereich}_SF3_10_d | {Bereich}. tartım aralığındaki minimum tartım, birimiyle birlikte, güvenlik faktörü 3 ve proses doğruluğu % 10 için, ondalık basamakları bölüntü değeri d’ye göre, ayarlamasız (ayarlamadan önce). | [Değer] [Birim] | {Bereich}: Tartım aralığı (1-4) | Ek (ölçüm belirsizliği, minimum tartım) | tümü | 28
Mindesteinwaage_oJ{Bereich}_SF3_1_d | {Bereich}. tartım aralığındaki minimum tartım, birimiyle birlikte, güvenlik faktörü 3 ve proses doğruluğu % 1 için, ondalık basamakları bölüntü değeri d’ye göre, ayarlamasız (ayarlamadan önce). | [Değer] [Birim] | {Bereich}: Tartım aralığı (1-4) | Ek (ölçüm belirsizliği, minimum tartım) | tümü | 27
Mindesteinwaage_oJ{Bereich}_SF3_2 | {Bereich}. tartım aralığındaki minimum tartım, birimiyle birlikte, güvenlik faktörü 3 ve proses doğruluğu % 2 için, ayarlamasız (ayarlamadan önce). | [Değer] [Birim] | {Bereich}: Tartım aralığı (1-4) | Ek (ölçüm belirsizliği, minimum tartım) | tümü | 25
Mindesteinwaage_oJ{Bereich}_SF3_2_d | {Bereich}. tartım aralığındaki minimum tartım, birimiyle birlikte, güvenlik faktörü 3 ve proses doğruluğu % 2 için, ondalık basamakları bölüntü değeri d’ye göre, ayarlamasız (ayarlamadan önce). | [Değer] [Birim] | {Bereich}: Tartım aralığı (1-4) | Ek (ölçüm belirsizliği, minimum tartım) | tümü | 27
Mindesteinwaage_oJ{Bereich}_SF3_3 | {Bereich}. tartım aralığındaki minimum tartım, birimiyle birlikte, güvenlik faktörü 3 ve proses doğruluğu % 3 için, ayarlamasız (ayarlamadan önce). | [Değer] [Birim] | {Bereich}: Tartım aralığı (1-4) | Ek (ölçüm belirsizliği, minimum tartım) | tümü | 25
Mindesteinwaage_oJ{Bereich}_SF3_3_d | {Bereich}. tartım aralığındaki minimum tartım, birimiyle birlikte, güvenlik faktörü 3 ve proses doğruluğu % 3 için, ondalık basamakları bölüntü değeri d’ye göre, ayarlamasız (ayarlamadan önce). | [Değer] [Birim] | {Bereich}: Tartım aralığı (1-4) | Ek (ölçüm belirsizliği, minimum tartım) | tümü | 27
Mindesteinwaage_oJ{Bereich}_SF3_5 | {Bereich}. tartım aralığındaki minimum tartım, birimiyle birlikte, güvenlik faktörü 3 ve proses doğruluğu % 5 için, ayarlamasız (ayarlamadan önce). | [Değer] [Birim] | {Bereich}: Tartım aralığı (1-4) | Ek (ölçüm belirsizliği, minimum tartım) | tümü | 25
Mindesteinwaage_oJ{Bereich}_SF3_5_d | {Bereich}. tartım aralığındaki minimum tartım, birimiyle birlikte, güvenlik faktörü 3 ve proses doğruluğu % 5 için, ondalık basamakları bölüntü değeri d’ye göre, ayarlamasız (ayarlamadan önce). | [Değer] [Birim] | {Bereich}: Tartım aralığı (1-4) | Ek (ölçüm belirsizliği, minimum tartım) | tümü | 27
Mindesteinwaage_oJ{Bereich}_SF5_01 | {Bereich}. tartım aralığındaki minimum tartım, birimiyle birlikte, güvenlik faktörü 5 ve proses doğruluğu % 0,1 için, ayarlamasız (ayarlamadan önce). | [Değer] [Birim] | {Bereich}: Tartım aralığı (1-4) | Ek (ölçüm belirsizliği, minimum tartım) | tümü | 26
Mindesteinwaage_oJ{Bereich}_SF5_01_d | {Bereich}. tartım aralığındaki minimum tartım, birimiyle birlikte, güvenlik faktörü 5 ve proses doğruluğu % 0,1 için, ondalık basamakları bölüntü değeri d’ye göre, ayarlamasız (ayarlamadan önce). | [Değer] [Birim] | {Bereich}: Tartım aralığı (1-4) | Ek (ölçüm belirsizliği, minimum tartım) | tümü | 28
Mindesteinwaage_oJ{Bereich}_SF5_02 | {Bereich}. tartım aralığındaki minimum tartım, birimiyle birlikte, güvenlik faktörü 5 ve proses doğruluğu % 0,2 için, ayarlamasız (ayarlamadan önce). | [Değer] [Birim] | {Bereich}: Tartım aralığı (1-4) | Ek (ölçüm belirsizliği, minimum tartım) | tümü | 26
Mindesteinwaage_oJ{Bereich}_SF5_02_d | {Bereich}. tartım aralığındaki minimum tartım, birimiyle birlikte, güvenlik faktörü 5 ve proses doğruluğu % 0,2 için, ondalık basamakları bölüntü değeri d’ye göre, ayarlamasız (ayarlamadan önce). | [Değer] [Birim] | {Bereich}: Tartım aralığı (1-4) | Ek (ölçüm belirsizliği, minimum tartım) | tümü | 28
Mindesteinwaage_oJ{Bereich}_SF5_03 | {Bereich}. tartım aralığındaki minimum tartım, birimiyle birlikte, güvenlik faktörü 5 ve proses doğruluğu % 0,3 için, ayarlamasız (ayarlamadan önce). | [Değer] [Birim] | {Bereich}: Tartım aralığı (1-4) | Ek (ölçüm belirsizliği, minimum tartım) | tümü | 26
Mindesteinwaage_oJ{Bereich}_SF5_03_d | {Bereich}. tartım aralığındaki minimum tartım, birimiyle birlikte, güvenlik faktörü 5 ve proses doğruluğu % 0,3 için, ondalık basamakları bölüntü değeri d’ye göre, ayarlamasız (ayarlamadan önce). | [Değer] [Birim] | {Bereich}: Tartım aralığı (1-4) | Ek (ölçüm belirsizliği, minimum tartım) | tümü | 28
Mindesteinwaage_oJ{Bereich}_SF5_05 | {Bereich}. tartım aralığındaki minimum tartım, birimiyle birlikte, güvenlik faktörü 5 ve proses doğruluğu % 0,5 için, ayarlamasız (ayarlamadan önce). | [Değer] [Birim] | {Bereich}: Tartım aralığı (1-4) | Ek (ölçüm belirsizliği, minimum tartım) | tümü | 26
Mindesteinwaage_oJ{Bereich}_SF5_05_d | {Bereich}. tartım aralığındaki minimum tartım, birimiyle birlikte, güvenlik faktörü 5 ve proses doğruluğu % 0,5 için, ondalık basamakları bölüntü değeri d’ye göre, ayarlamasız (ayarlamadan önce). | [Değer] [Birim] | {Bereich}: Tartım aralığı (1-4) | Ek (ölçüm belirsizliği, minimum tartım) | tümü | 28
Mindesteinwaage_oJ{Bereich}_SF5_1 | {Bereich}. tartım aralığındaki minimum tartım, birimiyle birlikte, güvenlik faktörü 5 ve proses doğruluğu % 1 için, ayarlamasız (ayarlamadan önce). | [Değer] [Birim] | {Bereich}: Tartım aralığı (1-4) | Ek (ölçüm belirsizliği, minimum tartım) | tümü | 25
Mindesteinwaage_oJ{Bereich}_SF5_10 | {Bereich}. tartım aralığındaki minimum tartım, birimiyle birlikte, güvenlik faktörü 5 ve proses doğruluğu % 10 için, ayarlamasız (ayarlamadan önce). | [Değer] [Birim] | {Bereich}: Tartım aralığı (1-4) | Ek (ölçüm belirsizliği, minimum tartım) | tümü | 26
Mindesteinwaage_oJ{Bereich}_SF5_10_d | {Bereich}. tartım aralığındaki minimum tartım, birimiyle birlikte, güvenlik faktörü 5 ve proses doğruluğu % 10 için, ondalık basamakları bölüntü değeri d’ye göre, ayarlamasız (ayarlamadan önce). | [Değer] [Birim] | {Bereich}: Tartım aralığı (1-4) | Ek (ölçüm belirsizliği, minimum tartım) | tümü | 28
Mindesteinwaage_oJ{Bereich}_SF5_1_d | {Bereich}. tartım aralığındaki minimum tartım, birimiyle birlikte, güvenlik faktörü 5 ve proses doğruluğu % 1 için, ondalık basamakları bölüntü değeri d’ye göre, ayarlamasız (ayarlamadan önce). | [Değer] [Birim] | {Bereich}: Tartım aralığı (1-4) | Ek (ölçüm belirsizliği, minimum tartım) | tümü | 27
Mindesteinwaage_oJ{Bereich}_SF5_2 | {Bereich}. tartım aralığındaki minimum tartım, birimiyle birlikte, güvenlik faktörü 5 ve proses doğruluğu % 2 için, ayarlamasız (ayarlamadan önce). | [Değer] [Birim] | {Bereich}: Tartım aralığı (1-4) | Ek (ölçüm belirsizliği, minimum tartım) | tümü | 25
Mindesteinwaage_oJ{Bereich}_SF5_2_d | {Bereich}. tartım aralığındaki minimum tartım, birimiyle birlikte, güvenlik faktörü 5 ve proses doğruluğu % 2 için, ondalık basamakları bölüntü değeri d’ye göre, ayarlamasız (ayarlamadan önce). | [Değer] [Birim] | {Bereich}: Tartım aralığı (1-4) | Ek (ölçüm belirsizliği, minimum tartım) | tümü | 27
Mindesteinwaage_oJ{Bereich}_SF5_3 | {Bereich}. tartım aralığındaki minimum tartım, birimiyle birlikte, güvenlik faktörü 5 ve proses doğruluğu % 3 için, ayarlamasız (ayarlamadan önce). | [Değer] [Birim] | {Bereich}: Tartım aralığı (1-4) | Ek (ölçüm belirsizliği, minimum tartım) | tümü | 25
Mindesteinwaage_oJ{Bereich}_SF5_3_d | {Bereich}. tartım aralığındaki minimum tartım, birimiyle birlikte, güvenlik faktörü 5 ve proses doğruluğu % 3 için, ondalık basamakları bölüntü değeri d’ye göre, ayarlamasız (ayarlamadan önce). | [Değer] [Birim] | {Bereich}: Tartım aralığı (1-4) | Ek (ölçüm belirsizliği, minimum tartım) | tümü | 27
Mindesteinwaage_oJ{Bereich}_SF5_5 | {Bereich}. tartım aralığındaki minimum tartım, birimiyle birlikte, güvenlik faktörü 5 ve proses doğruluğu % 5 için, ayarlamasız (ayarlamadan önce). | [Değer] [Birim] | {Bereich}: Tartım aralığı (1-4) | Ek (ölçüm belirsizliği, minimum tartım) | tümü | 25
Mindesteinwaage_oJ{Bereich}_SF5_5_d | {Bereich}. tartım aralığındaki minimum tartım, birimiyle birlikte, güvenlik faktörü 5 ve proses doğruluğu % 5 için, ondalık basamakları bölüntü değeri d’ye göre, ayarlamasız (ayarlamadan önce). | [Değer] [Birim] | {Bereich}: Tartım aralığı (1-4) | Ek (ölçüm belirsizliği, minimum tartım) | tümü | 27
Mindesteinwaagespez_bew_mJ{Bereich} | Evet/Hayır, {Bereich}. tartım aralığında belirlenen minimum tartımın belirtilen minimum tartıma uyup uymadığı, ayarlamalı kalibrasyon (ayarlamadan sonra). | Evet / Hayır | {Bereich}: Tartım aralığı (1-4) | Ek (ölçüm belirsizliği, minimum tartım) | tümü | 27
Mindesteinwaagespez_bew_oJ{Bereich} | Evet/Hayır, {Bereich}. tartım aralığında belirlenen minimum tartımın belirtilen minimum tartıma uyup uymadığı, ayarlamasız kalibrasyon (ayarlamadan önce). | Evet / Hayır | {Bereich}: Tartım aralığı (1-4) | Ek (ölçüm belirsizliği, minimum tartım) | tümü | 27
Mindesteinwaagespez_bew{Bereich} | Evet/Hayır, {Bereich}. tartım aralığında belirlenen minimum tartımın belirtilen minimum tartıma uyup uymadığı. | Evet / Hayır | {Bereich}: Tartım aralığı (1-4) | Ek (ölçüm belirsizliği, minimum tartım) | tümü | 24
Mindesteinwaagespez_mJ{Bereich} | {Bereich}. tartım aralığının belirtilen (spesifik) minimum tartımı, birimiyle birlikte, ayarlamalı kalibrasyon (ayarlamadan sonra). | [Değer] [Birim] | {Bereich}: Tartım aralığı (1-4) | Ek (ölçüm belirsizliği, minimum tartım) | tümü | 23
Mindesteinwaagespez_oJ{Bereich} | {Bereich}. tartım aralığının belirtilen (spesifik) minimum tartımı, birimiyle birlikte, ayarlamasız kalibrasyon (ayarlamadan önce). | [Değer] [Birim] | {Bereich}: Tartım aralığı (1-4) | Ek (ölçüm belirsizliği, minimum tartım) | tümü | 23
Mindesteinwaagespez_SF_mJ{Bereich} | {Bereich}. tartım aralığı için kayıtlı güvenlik faktörü (sayı), ayarlamalı kalibrasyon (ayarlamadan sonra). | [Değer] | {Bereich}: Tartım aralığı (1-4) | Ek (ölçüm belirsizliği, minimum tartım) | tümü | 26
Mindesteinwaagespez_SF_oJ{Bereich} | {Bereich}. tartım aralığı için kayıtlı güvenlik faktörü (sayı), ayarlamasız kalibrasyon (ayarlamadan önce). | [Değer] | {Bereich}: Tartım aralığı (1-4) | Ek (ölçüm belirsizliği, minimum tartım) | tümü | 26
Mindesteinwaagespez_SF{Bereich} | {Bereich}. tartım aralığı için kayıtlı güvenlik faktörü (sayı). | [Değer] | {Bereich}: Tartım aralığı (1-4) | Ek (ölçüm belirsizliği, minimum tartım) | tümü | 23
Mindesteinwaagespez{Bereich} | {Bereich}. tartım aralığının belirtilen (spesifik) minimum tartımı, birimiyle birlikte. | [Değer] [Birim] | {Bereich}: Tartım aralığı (1-4) | Ek (ölçüm belirsizliği, minimum tartım) | tümü | 20
Mindesteinwaage{Bereich} | {Bereich}. tartım aralığındaki minimum tartım, birimiyle birlikte; aralığın proses doğruluğu ve güvenlik faktöründen hesaplanır. | [Değer] [Birim] | {Bereich}: Tartım aralığı (1-4) | Ek (ölçüm belirsizliği, minimum tartım) | tümü | 16 | Evet
Mindesteinwaage{Bereich}_d | {Bereich}. tartım aralığındaki minimum tartım, birimiyle birlikte; aralığın proses doğruluğu ve güvenlik faktöründen hesaplanır, ondalık basamakları bölüntü değeri d’ye göre. | [Değer] [Birim] | {Bereich}: Tartım aralığı (1-4) | Ek (ölçüm belirsizliği, minimum tartım) | tümü | 18
Mindesteinwaage{Bereich}_SF0K5_01 | {Bereich}. tartım aralığındaki minimum tartım, birimiyle birlikte, güvenlik faktörü 0,5 ve proses doğruluğu % 0,1 için. | [Değer] [Birim] | {Bereich}: Tartım aralığı (1-4) | Ek (ölçüm belirsizliği, minimum tartım) | tümü | 25
Mindesteinwaage{Bereich}_SF0K5_01_d | {Bereich}. tartım aralığındaki minimum tartım, birimiyle birlikte, güvenlik faktörü 0,5 ve proses doğruluğu % 0,1 için, ondalık basamakları bölüntü değeri d’ye göre. | [Değer] [Birim] | {Bereich}: Tartım aralığı (1-4) | Ek (ölçüm belirsizliği, minimum tartım) | tümü | 27
Mindesteinwaage{Bereich}_SF0K5_02 | {Bereich}. tartım aralığındaki minimum tartım, birimiyle birlikte, güvenlik faktörü 0,5 ve proses doğruluğu % 0,2 için. | [Değer] [Birim] | {Bereich}: Tartım aralığı (1-4) | Ek (ölçüm belirsizliği, minimum tartım) | tümü | 25
Mindesteinwaage{Bereich}_SF0K5_02_d | {Bereich}. tartım aralığındaki minimum tartım, birimiyle birlikte, güvenlik faktörü 0,5 ve proses doğruluğu % 0,2 için, ondalık basamakları bölüntü değeri d’ye göre. | [Değer] [Birim] | {Bereich}: Tartım aralığı (1-4) | Ek (ölçüm belirsizliği, minimum tartım) | tümü | 27
Mindesteinwaage{Bereich}_SF0K5_03 | {Bereich}. tartım aralığındaki minimum tartım, birimiyle birlikte, güvenlik faktörü 0,5 ve proses doğruluğu % 0,3 için. | [Değer] [Birim] | {Bereich}: Tartım aralığı (1-4) | Ek (ölçüm belirsizliği, minimum tartım) | tümü | 25
Mindesteinwaage{Bereich}_SF0K5_03_d | {Bereich}. tartım aralığındaki minimum tartım, birimiyle birlikte, güvenlik faktörü 0,5 ve proses doğruluğu % 0,3 için, ondalık basamakları bölüntü değeri d’ye göre. | [Değer] [Birim] | {Bereich}: Tartım aralığı (1-4) | Ek (ölçüm belirsizliği, minimum tartım) | tümü | 27
Mindesteinwaage{Bereich}_SF0K5_05 | {Bereich}. tartım aralığındaki minimum tartım, birimiyle birlikte, güvenlik faktörü 0,5 ve proses doğruluğu % 0,5 için. | [Değer] [Birim] | {Bereich}: Tartım aralığı (1-4) | Ek (ölçüm belirsizliği, minimum tartım) | tümü | 25
Mindesteinwaage{Bereich}_SF0K5_05_d | {Bereich}. tartım aralığındaki minimum tartım, birimiyle birlikte, güvenlik faktörü 0,5 ve proses doğruluğu % 0,5 için, ondalık basamakları bölüntü değeri d’ye göre. | [Değer] [Birim] | {Bereich}: Tartım aralığı (1-4) | Ek (ölçüm belirsizliği, minimum tartım) | tümü | 27
Mindesteinwaage{Bereich}_SF0K5_1 | {Bereich}. tartım aralığındaki minimum tartım, birimiyle birlikte, güvenlik faktörü 0,5 ve proses doğruluğu % 1 için. | [Değer] [Birim] | {Bereich}: Tartım aralığı (1-4) | Ek (ölçüm belirsizliği, minimum tartım) | tümü | 24
Mindesteinwaage{Bereich}_SF0K5_10 | {Bereich}. tartım aralığındaki minimum tartım, birimiyle birlikte, güvenlik faktörü 0,5 ve proses doğruluğu % 10 için. | [Değer] [Birim] | {Bereich}: Tartım aralığı (1-4) | Ek (ölçüm belirsizliği, minimum tartım) | tümü | 25
Mindesteinwaage{Bereich}_SF0K5_10_d | {Bereich}. tartım aralığındaki minimum tartım, birimiyle birlikte, güvenlik faktörü 0,5 ve proses doğruluğu % 10 için, ondalık basamakları bölüntü değeri d’ye göre. | [Değer] [Birim] | {Bereich}: Tartım aralığı (1-4) | Ek (ölçüm belirsizliği, minimum tartım) | tümü | 27
Mindesteinwaage{Bereich}_SF0K5_1_d | {Bereich}. tartım aralığındaki minimum tartım, birimiyle birlikte, güvenlik faktörü 0,5 ve proses doğruluğu % 1 için, ondalık basamakları bölüntü değeri d’ye göre. | [Değer] [Birim] | {Bereich}: Tartım aralığı (1-4) | Ek (ölçüm belirsizliği, minimum tartım) | tümü | 26
Mindesteinwaage{Bereich}_SF0K5_2 | {Bereich}. tartım aralığındaki minimum tartım, birimiyle birlikte, güvenlik faktörü 0,5 ve proses doğruluğu % 2 için. | [Değer] [Birim] | {Bereich}: Tartım aralığı (1-4) | Ek (ölçüm belirsizliği, minimum tartım) | tümü | 24
Mindesteinwaage{Bereich}_SF0K5_2_d | {Bereich}. tartım aralığındaki minimum tartım, birimiyle birlikte, güvenlik faktörü 0,5 ve proses doğruluğu % 2 için, ondalık basamakları bölüntü değeri d’ye göre. | [Değer] [Birim] | {Bereich}: Tartım aralığı (1-4) | Ek (ölçüm belirsizliği, minimum tartım) | tümü | 26
Mindesteinwaage{Bereich}_SF0K5_3 | {Bereich}. tartım aralığındaki minimum tartım, birimiyle birlikte, güvenlik faktörü 0,5 ve proses doğruluğu % 3 için. | [Değer] [Birim] | {Bereich}: Tartım aralığı (1-4) | Ek (ölçüm belirsizliği, minimum tartım) | tümü | 24
Mindesteinwaage{Bereich}_SF0K5_3_d | {Bereich}. tartım aralığındaki minimum tartım, birimiyle birlikte, güvenlik faktörü 0,5 ve proses doğruluğu % 3 için, ondalık basamakları bölüntü değeri d’ye göre. | [Değer] [Birim] | {Bereich}: Tartım aralığı (1-4) | Ek (ölçüm belirsizliği, minimum tartım) | tümü | 26
Mindesteinwaage{Bereich}_SF0K5_5 | {Bereich}. tartım aralığındaki minimum tartım, birimiyle birlikte, güvenlik faktörü 0,5 ve proses doğruluğu % 5 için. | [Değer] [Birim] | {Bereich}: Tartım aralığı (1-4) | Ek (ölçüm belirsizliği, minimum tartım) | tümü | 24
Mindesteinwaage{Bereich}_SF0K5_5_d | {Bereich}. tartım aralığındaki minimum tartım, birimiyle birlikte, güvenlik faktörü 0,5 ve proses doğruluğu % 5 için, ondalık basamakları bölüntü değeri d’ye göre. | [Değer] [Birim] | {Bereich}: Tartım aralığı (1-4) | Ek (ölçüm belirsizliği, minimum tartım) | tümü | 26
Mindesteinwaage{Bereich}_SF10_01 | {Bereich}. tartım aralığındaki minimum tartım, birimiyle birlikte, güvenlik faktörü 10 ve proses doğruluğu % 0,1 için. | [Değer] [Birim] | {Bereich}: Tartım aralığı (1-4) | Ek (ölçüm belirsizliği, minimum tartım) | tümü | 24 | Evet
Mindesteinwaage{Bereich}_SF10_01_d | {Bereich}. tartım aralığındaki minimum tartım, birimiyle birlikte, güvenlik faktörü 10 ve proses doğruluğu % 0,1 için, ondalık basamakları bölüntü değeri d’ye göre. | [Değer] [Birim] | {Bereich}: Tartım aralığı (1-4) | Ek (ölçüm belirsizliği, minimum tartım) | tümü | 26
Mindesteinwaage{Bereich}_SF10_02 | {Bereich}. tartım aralığındaki minimum tartım, birimiyle birlikte, güvenlik faktörü 10 ve proses doğruluğu % 0,2 için. | [Değer] [Birim] | {Bereich}: Tartım aralığı (1-4) | Ek (ölçüm belirsizliği, minimum tartım) | tümü | 24 | Evet
Mindesteinwaage{Bereich}_SF10_02_d | {Bereich}. tartım aralığındaki minimum tartım, birimiyle birlikte, güvenlik faktörü 10 ve proses doğruluğu % 0,2 için, ondalık basamakları bölüntü değeri d’ye göre. | [Değer] [Birim] | {Bereich}: Tartım aralığı (1-4) | Ek (ölçüm belirsizliği, minimum tartım) | tümü | 26
Mindesteinwaage{Bereich}_SF10_03 | {Bereich}. tartım aralığındaki minimum tartım, birimiyle birlikte, güvenlik faktörü 10 ve proses doğruluğu % 0,3 için. | [Değer] [Birim] | {Bereich}: Tartım aralığı (1-4) | Ek (ölçüm belirsizliği, minimum tartım) | tümü | 24
Mindesteinwaage{Bereich}_SF10_03_d | {Bereich}. tartım aralığındaki minimum tartım, birimiyle birlikte, güvenlik faktörü 10 ve proses doğruluğu % 0,3 için, ondalık basamakları bölüntü değeri d’ye göre. | [Değer] [Birim] | {Bereich}: Tartım aralığı (1-4) | Ek (ölçüm belirsizliği, minimum tartım) | tümü | 26
Mindesteinwaage{Bereich}_SF10_05 | {Bereich}. tartım aralığındaki minimum tartım, birimiyle birlikte, güvenlik faktörü 10 ve proses doğruluğu % 0,5 için. | [Değer] [Birim] | {Bereich}: Tartım aralığı (1-4) | Ek (ölçüm belirsizliği, minimum tartım) | tümü | 24 | Evet
Mindesteinwaage{Bereich}_SF10_05_d | {Bereich}. tartım aralığındaki minimum tartım, birimiyle birlikte, güvenlik faktörü 10 ve proses doğruluğu % 0,5 için, ondalık basamakları bölüntü değeri d’ye göre. | [Değer] [Birim] | {Bereich}: Tartım aralığı (1-4) | Ek (ölçüm belirsizliği, minimum tartım) | tümü | 26
Mindesteinwaage{Bereich}_SF10_1 | {Bereich}. tartım aralığındaki minimum tartım, birimiyle birlikte, güvenlik faktörü 10 ve proses doğruluğu % 1 için. | [Değer] [Birim] | {Bereich}: Tartım aralığı (1-4) | Ek (ölçüm belirsizliği, minimum tartım) | tümü | 23 | Evet
Mindesteinwaage{Bereich}_SF10_10 | {Bereich}. tartım aralığındaki minimum tartım, birimiyle birlikte, güvenlik faktörü 10 ve proses doğruluğu % 10 için. | [Değer] [Birim] | {Bereich}: Tartım aralığı (1-4) | Ek (ölçüm belirsizliği, minimum tartım) | tümü | 24 | Evet
Mindesteinwaage{Bereich}_SF10_10_d | {Bereich}. tartım aralığındaki minimum tartım, birimiyle birlikte, güvenlik faktörü 10 ve proses doğruluğu % 10 için, ondalık basamakları bölüntü değeri d’ye göre. | [Değer] [Birim] | {Bereich}: Tartım aralığı (1-4) | Ek (ölçüm belirsizliği, minimum tartım) | tümü | 26
Mindesteinwaage{Bereich}_SF10_1_d | {Bereich}. tartım aralığındaki minimum tartım, birimiyle birlikte, güvenlik faktörü 10 ve proses doğruluğu % 1 için, ondalık basamakları bölüntü değeri d’ye göre. | [Değer] [Birim] | {Bereich}: Tartım aralığı (1-4) | Ek (ölçüm belirsizliği, minimum tartım) | tümü | 25
Mindesteinwaage{Bereich}_SF10_2 | {Bereich}. tartım aralığındaki minimum tartım, birimiyle birlikte, güvenlik faktörü 10 ve proses doğruluğu % 2 için. | [Değer] [Birim] | {Bereich}: Tartım aralığı (1-4) | Ek (ölçüm belirsizliği, minimum tartım) | tümü | 23 | Evet
Mindesteinwaage{Bereich}_SF10_2_d | {Bereich}. tartım aralığındaki minimum tartım, birimiyle birlikte, güvenlik faktörü 10 ve proses doğruluğu % 2 için, ondalık basamakları bölüntü değeri d’ye göre. | [Değer] [Birim] | {Bereich}: Tartım aralığı (1-4) | Ek (ölçüm belirsizliği, minimum tartım) | tümü | 25
Mindesteinwaage{Bereich}_SF10_3 | {Bereich}. tartım aralığındaki minimum tartım, birimiyle birlikte, güvenlik faktörü 10 ve proses doğruluğu % 3 için. | [Değer] [Birim] | {Bereich}: Tartım aralığı (1-4) | Ek (ölçüm belirsizliği, minimum tartım) | tümü | 23
Mindesteinwaage{Bereich}_SF10_3_d | {Bereich}. tartım aralığındaki minimum tartım, birimiyle birlikte, güvenlik faktörü 10 ve proses doğruluğu % 3 için, ondalık basamakları bölüntü değeri d’ye göre. | [Değer] [Birim] | {Bereich}: Tartım aralığı (1-4) | Ek (ölçüm belirsizliği, minimum tartım) | tümü | 25
Mindesteinwaage{Bereich}_SF10_5 | {Bereich}. tartım aralığındaki minimum tartım, birimiyle birlikte, güvenlik faktörü 10 ve proses doğruluğu % 5 için. | [Değer] [Birim] | {Bereich}: Tartım aralığı (1-4) | Ek (ölçüm belirsizliği, minimum tartım) | tümü | 23 | Evet
Mindesteinwaage{Bereich}_SF10_5_d | {Bereich}. tartım aralığındaki minimum tartım, birimiyle birlikte, güvenlik faktörü 10 ve proses doğruluğu % 5 için, ondalık basamakları bölüntü değeri d’ye göre. | [Değer] [Birim] | {Bereich}: Tartım aralığı (1-4) | Ek (ölçüm belirsizliği, minimum tartım) | tümü | 25
Mindesteinwaage{Bereich}_SF1_01 | {Bereich}. tartım aralığındaki minimum tartım, birimiyle birlikte, güvenlik faktörü 1 ve proses doğruluğu % 0,1 için. | [Değer] [Birim] | {Bereich}: Tartım aralığı (1-4) | Ek (ölçüm belirsizliği, minimum tartım) | tümü | 23 | Evet
Mindesteinwaage{Bereich}_SF1_01_d | {Bereich}. tartım aralığındaki minimum tartım, birimiyle birlikte, güvenlik faktörü 1 ve proses doğruluğu % 0,1 için, ondalık basamakları bölüntü değeri d’ye göre. | [Değer] [Birim] | {Bereich}: Tartım aralığı (1-4) | Ek (ölçüm belirsizliği, minimum tartım) | tümü | 25
Mindesteinwaage{Bereich}_SF1_02 | {Bereich}. tartım aralığındaki minimum tartım, birimiyle birlikte, güvenlik faktörü 1 ve proses doğruluğu % 0,2 için. | [Değer] [Birim] | {Bereich}: Tartım aralığı (1-4) | Ek (ölçüm belirsizliği, minimum tartım) | tümü | 23 | Evet
Mindesteinwaage{Bereich}_SF1_02_d | {Bereich}. tartım aralığındaki minimum tartım, birimiyle birlikte, güvenlik faktörü 1 ve proses doğruluğu % 0,2 için, ondalık basamakları bölüntü değeri d’ye göre. | [Değer] [Birim] | {Bereich}: Tartım aralığı (1-4) | Ek (ölçüm belirsizliği, minimum tartım) | tümü | 25
Mindesteinwaage{Bereich}_SF1_03 | {Bereich}. tartım aralığındaki minimum tartım, birimiyle birlikte, güvenlik faktörü 1 ve proses doğruluğu % 0,3 için. | [Değer] [Birim] | {Bereich}: Tartım aralığı (1-4) | Ek (ölçüm belirsizliği, minimum tartım) | tümü | 23
Mindesteinwaage{Bereich}_SF1_03_d | {Bereich}. tartım aralığındaki minimum tartım, birimiyle birlikte, güvenlik faktörü 1 ve proses doğruluğu % 0,3 için, ondalık basamakları bölüntü değeri d’ye göre. | [Değer] [Birim] | {Bereich}: Tartım aralığı (1-4) | Ek (ölçüm belirsizliği, minimum tartım) | tümü | 25
Mindesteinwaage{Bereich}_SF1_05 | {Bereich}. tartım aralığındaki minimum tartım, birimiyle birlikte, güvenlik faktörü 1 ve proses doğruluğu % 0,5 için. | [Değer] [Birim] | {Bereich}: Tartım aralığı (1-4) | Ek (ölçüm belirsizliği, minimum tartım) | tümü | 23 | Evet
Mindesteinwaage{Bereich}_SF1_05_d | {Bereich}. tartım aralığındaki minimum tartım, birimiyle birlikte, güvenlik faktörü 1 ve proses doğruluğu % 0,5 için, ondalık basamakları bölüntü değeri d’ye göre. | [Değer] [Birim] | {Bereich}: Tartım aralığı (1-4) | Ek (ölçüm belirsizliği, minimum tartım) | tümü | 25
Mindesteinwaage{Bereich}_SF1_1 | {Bereich}. tartım aralığındaki minimum tartım, birimiyle birlikte, güvenlik faktörü 1 ve proses doğruluğu % 1 için. | [Değer] [Birim] | {Bereich}: Tartım aralığı (1-4) | Ek (ölçüm belirsizliği, minimum tartım) | tümü | 22 | Evet
Mindesteinwaage{Bereich}_SF1_10 | {Bereich}. tartım aralığındaki minimum tartım, birimiyle birlikte, güvenlik faktörü 1 ve proses doğruluğu % 10 için. | [Değer] [Birim] | {Bereich}: Tartım aralığı (1-4) | Ek (ölçüm belirsizliği, minimum tartım) | tümü | 23 | Evet
Mindesteinwaage{Bereich}_SF1_10_d | {Bereich}. tartım aralığındaki minimum tartım, birimiyle birlikte, güvenlik faktörü 1 ve proses doğruluğu % 10 için, ondalık basamakları bölüntü değeri d’ye göre. | [Değer] [Birim] | {Bereich}: Tartım aralığı (1-4) | Ek (ölçüm belirsizliği, minimum tartım) | tümü | 25
Mindesteinwaage{Bereich}_SF1_1_d | {Bereich}. tartım aralığındaki minimum tartım, birimiyle birlikte, güvenlik faktörü 1 ve proses doğruluğu % 1 için, ondalık basamakları bölüntü değeri d’ye göre. | [Değer] [Birim] | {Bereich}: Tartım aralığı (1-4) | Ek (ölçüm belirsizliği, minimum tartım) | tümü | 24
Mindesteinwaage{Bereich}_SF1_2 | {Bereich}. tartım aralığındaki minimum tartım, birimiyle birlikte, güvenlik faktörü 1 ve proses doğruluğu % 2 için. | [Değer] [Birim] | {Bereich}: Tartım aralığı (1-4) | Ek (ölçüm belirsizliği, minimum tartım) | tümü | 22 | Evet
Mindesteinwaage{Bereich}_SF1_2_d | {Bereich}. tartım aralığındaki minimum tartım, birimiyle birlikte, güvenlik faktörü 1 ve proses doğruluğu % 2 için, ondalık basamakları bölüntü değeri d’ye göre. | [Değer] [Birim] | {Bereich}: Tartım aralığı (1-4) | Ek (ölçüm belirsizliği, minimum tartım) | tümü | 24
Mindesteinwaage{Bereich}_SF1_3 | {Bereich}. tartım aralığındaki minimum tartım, birimiyle birlikte, güvenlik faktörü 1 ve proses doğruluğu % 3 için. | [Değer] [Birim] | {Bereich}: Tartım aralığı (1-4) | Ek (ölçüm belirsizliği, minimum tartım) | tümü | 22
Mindesteinwaage{Bereich}_SF1_3_d | {Bereich}. tartım aralığındaki minimum tartım, birimiyle birlikte, güvenlik faktörü 1 ve proses doğruluğu % 3 için, ondalık basamakları bölüntü değeri d’ye göre. | [Değer] [Birim] | {Bereich}: Tartım aralığı (1-4) | Ek (ölçüm belirsizliği, minimum tartım) | tümü | 24
Mindesteinwaage{Bereich}_SF1_5 | {Bereich}. tartım aralığındaki minimum tartım, birimiyle birlikte, güvenlik faktörü 1 ve proses doğruluğu % 5 için. | [Değer] [Birim] | {Bereich}: Tartım aralığı (1-4) | Ek (ölçüm belirsizliği, minimum tartım) | tümü | 22 | Evet
Mindesteinwaage{Bereich}_SF1_5_d | {Bereich}. tartım aralığındaki minimum tartım, birimiyle birlikte, güvenlik faktörü 1 ve proses doğruluğu % 5 için, ondalık basamakları bölüntü değeri d’ye göre. | [Değer] [Birim] | {Bereich}: Tartım aralığı (1-4) | Ek (ölçüm belirsizliği, minimum tartım) | tümü | 24
Mindesteinwaage{Bereich}_SF1K5_01 | {Bereich}. tartım aralığındaki minimum tartım, birimiyle birlikte, güvenlik faktörü 1,5 ve proses doğruluğu % 0,1 için. | [Değer] [Birim] | {Bereich}: Tartım aralığı (1-4) | Ek (ölçüm belirsizliği, minimum tartım) | tümü | 25
Mindesteinwaage{Bereich}_SF1K5_01_d | {Bereich}. tartım aralığındaki minimum tartım, birimiyle birlikte, güvenlik faktörü 1,5 ve proses doğruluğu % 0,1 için, ondalık basamakları bölüntü değeri d’ye göre. | [Değer] [Birim] | {Bereich}: Tartım aralığı (1-4) | Ek (ölçüm belirsizliği, minimum tartım) | tümü | 27
Mindesteinwaage{Bereich}_SF1K5_02 | {Bereich}. tartım aralığındaki minimum tartım, birimiyle birlikte, güvenlik faktörü 1,5 ve proses doğruluğu % 0,2 için. | [Değer] [Birim] | {Bereich}: Tartım aralığı (1-4) | Ek (ölçüm belirsizliği, minimum tartım) | tümü | 25
Mindesteinwaage{Bereich}_SF1K5_02_d | {Bereich}. tartım aralığındaki minimum tartım, birimiyle birlikte, güvenlik faktörü 1,5 ve proses doğruluğu % 0,2 için, ondalık basamakları bölüntü değeri d’ye göre. | [Değer] [Birim] | {Bereich}: Tartım aralığı (1-4) | Ek (ölçüm belirsizliği, minimum tartım) | tümü | 27
Mindesteinwaage{Bereich}_SF1K5_03 | {Bereich}. tartım aralığındaki minimum tartım, birimiyle birlikte, güvenlik faktörü 1,5 ve proses doğruluğu % 0,3 için. | [Değer] [Birim] | {Bereich}: Tartım aralığı (1-4) | Ek (ölçüm belirsizliği, minimum tartım) | tümü | 25
Mindesteinwaage{Bereich}_SF1K5_03_d | {Bereich}. tartım aralığındaki minimum tartım, birimiyle birlikte, güvenlik faktörü 1,5 ve proses doğruluğu % 0,3 için, ondalık basamakları bölüntü değeri d’ye göre. | [Değer] [Birim] | {Bereich}: Tartım aralığı (1-4) | Ek (ölçüm belirsizliği, minimum tartım) | tümü | 27
Mindesteinwaage{Bereich}_SF1K5_05 | {Bereich}. tartım aralığındaki minimum tartım, birimiyle birlikte, güvenlik faktörü 1,5 ve proses doğruluğu % 0,5 için. | [Değer] [Birim] | {Bereich}: Tartım aralığı (1-4) | Ek (ölçüm belirsizliği, minimum tartım) | tümü | 25
Mindesteinwaage{Bereich}_SF1K5_05_d | {Bereich}. tartım aralığındaki minimum tartım, birimiyle birlikte, güvenlik faktörü 1,5 ve proses doğruluğu % 0,5 için, ondalık basamakları bölüntü değeri d’ye göre. | [Değer] [Birim] | {Bereich}: Tartım aralığı (1-4) | Ek (ölçüm belirsizliği, minimum tartım) | tümü | 27
Mindesteinwaage{Bereich}_SF1K5_1 | {Bereich}. tartım aralığındaki minimum tartım, birimiyle birlikte, güvenlik faktörü 1,5 ve proses doğruluğu % 1 için. | [Değer] [Birim] | {Bereich}: Tartım aralığı (1-4) | Ek (ölçüm belirsizliği, minimum tartım) | tümü | 24
Mindesteinwaage{Bereich}_SF1K5_10 | {Bereich}. tartım aralığındaki minimum tartım, birimiyle birlikte, güvenlik faktörü 1,5 ve proses doğruluğu % 10 için. | [Değer] [Birim] | {Bereich}: Tartım aralığı (1-4) | Ek (ölçüm belirsizliği, minimum tartım) | tümü | 25
Mindesteinwaage{Bereich}_SF1K5_10_d | {Bereich}. tartım aralığındaki minimum tartım, birimiyle birlikte, güvenlik faktörü 1,5 ve proses doğruluğu % 10 için, ondalık basamakları bölüntü değeri d’ye göre. | [Değer] [Birim] | {Bereich}: Tartım aralığı (1-4) | Ek (ölçüm belirsizliği, minimum tartım) | tümü | 27
Mindesteinwaage{Bereich}_SF1K5_1_d | {Bereich}. tartım aralığındaki minimum tartım, birimiyle birlikte, güvenlik faktörü 1,5 ve proses doğruluğu % 1 için, ondalık basamakları bölüntü değeri d’ye göre. | [Değer] [Birim] | {Bereich}: Tartım aralığı (1-4) | Ek (ölçüm belirsizliği, minimum tartım) | tümü | 26
Mindesteinwaage{Bereich}_SF1K5_2 | {Bereich}. tartım aralığındaki minimum tartım, birimiyle birlikte, güvenlik faktörü 1,5 ve proses doğruluğu % 2 için. | [Değer] [Birim] | {Bereich}: Tartım aralığı (1-4) | Ek (ölçüm belirsizliği, minimum tartım) | tümü | 24
Mindesteinwaage{Bereich}_SF1K5_2_d | {Bereich}. tartım aralığındaki minimum tartım, birimiyle birlikte, güvenlik faktörü 1,5 ve proses doğruluğu % 2 için, ondalık basamakları bölüntü değeri d’ye göre. | [Değer] [Birim] | {Bereich}: Tartım aralığı (1-4) | Ek (ölçüm belirsizliği, minimum tartım) | tümü | 26
Mindesteinwaage{Bereich}_SF1K5_3 | {Bereich}. tartım aralığındaki minimum tartım, birimiyle birlikte, güvenlik faktörü 1,5 ve proses doğruluğu % 3 için. | [Değer] [Birim] | {Bereich}: Tartım aralığı (1-4) | Ek (ölçüm belirsizliği, minimum tartım) | tümü | 24
Mindesteinwaage{Bereich}_SF1K5_3_d | {Bereich}. tartım aralığındaki minimum tartım, birimiyle birlikte, güvenlik faktörü 1,5 ve proses doğruluğu % 3 için, ondalık basamakları bölüntü değeri d’ye göre. | [Değer] [Birim] | {Bereich}: Tartım aralığı (1-4) | Ek (ölçüm belirsizliği, minimum tartım) | tümü | 26
Mindesteinwaage{Bereich}_SF1K5_5 | {Bereich}. tartım aralığındaki minimum tartım, birimiyle birlikte, güvenlik faktörü 1,5 ve proses doğruluğu % 5 için. | [Değer] [Birim] | {Bereich}: Tartım aralığı (1-4) | Ek (ölçüm belirsizliği, minimum tartım) | tümü | 24
Mindesteinwaage{Bereich}_SF1K5_5_d | {Bereich}. tartım aralığındaki minimum tartım, birimiyle birlikte, güvenlik faktörü 1,5 ve proses doğruluğu % 5 için, ondalık basamakları bölüntü değeri d’ye göre. | [Değer] [Birim] | {Bereich}: Tartım aralığı (1-4) | Ek (ölçüm belirsizliği, minimum tartım) | tümü | 26
Mindesteinwaage{Bereich}_SF2_01 | {Bereich}. tartım aralığındaki minimum tartım, birimiyle birlikte, güvenlik faktörü 2 ve proses doğruluğu % 0,1 için. | [Değer] [Birim] | {Bereich}: Tartım aralığı (1-4) | Ek (ölçüm belirsizliği, minimum tartım) | tümü | 23 | Evet
Mindesteinwaage{Bereich}_SF2_01_d | {Bereich}. tartım aralığındaki minimum tartım, birimiyle birlikte, güvenlik faktörü 2 ve proses doğruluğu % 0,1 için, ondalık basamakları bölüntü değeri d’ye göre. | [Değer] [Birim] | {Bereich}: Tartım aralığı (1-4) | Ek (ölçüm belirsizliği, minimum tartım) | tümü | 25
Mindesteinwaage{Bereich}_SF2_02 | {Bereich}. tartım aralığındaki minimum tartım, birimiyle birlikte, güvenlik faktörü 2 ve proses doğruluğu % 0,2 için. | [Değer] [Birim] | {Bereich}: Tartım aralığı (1-4) | Ek (ölçüm belirsizliği, minimum tartım) | tümü | 23 | Evet
Mindesteinwaage{Bereich}_SF2_02_d | {Bereich}. tartım aralığındaki minimum tartım, birimiyle birlikte, güvenlik faktörü 2 ve proses doğruluğu % 0,2 için, ondalık basamakları bölüntü değeri d’ye göre. | [Değer] [Birim] | {Bereich}: Tartım aralığı (1-4) | Ek (ölçüm belirsizliği, minimum tartım) | tümü | 25
Mindesteinwaage{Bereich}_SF2_03 | {Bereich}. tartım aralığındaki minimum tartım, birimiyle birlikte, güvenlik faktörü 2 ve proses doğruluğu % 0,3 için. | [Değer] [Birim] | {Bereich}: Tartım aralığı (1-4) | Ek (ölçüm belirsizliği, minimum tartım) | tümü | 23
Mindesteinwaage{Bereich}_SF2_03_d | {Bereich}. tartım aralığındaki minimum tartım, birimiyle birlikte, güvenlik faktörü 2 ve proses doğruluğu % 0,3 için, ondalık basamakları bölüntü değeri d’ye göre. | [Değer] [Birim] | {Bereich}: Tartım aralığı (1-4) | Ek (ölçüm belirsizliği, minimum tartım) | tümü | 25
Mindesteinwaage{Bereich}_SF2_05 | {Bereich}. tartım aralığındaki minimum tartım, birimiyle birlikte, güvenlik faktörü 2 ve proses doğruluğu % 0,5 için. | [Değer] [Birim] | {Bereich}: Tartım aralığı (1-4) | Ek (ölçüm belirsizliği, minimum tartım) | tümü | 23 | Evet
Mindesteinwaage{Bereich}_SF2_05_d | {Bereich}. tartım aralığındaki minimum tartım, birimiyle birlikte, güvenlik faktörü 2 ve proses doğruluğu % 0,5 için, ondalık basamakları bölüntü değeri d’ye göre. | [Değer] [Birim] | {Bereich}: Tartım aralığı (1-4) | Ek (ölçüm belirsizliği, minimum tartım) | tümü | 25
Mindesteinwaage{Bereich}_SF2_1 | {Bereich}. tartım aralığındaki minimum tartım, birimiyle birlikte, güvenlik faktörü 2 ve proses doğruluğu % 1 için. | [Değer] [Birim] | {Bereich}: Tartım aralığı (1-4) | Ek (ölçüm belirsizliği, minimum tartım) | tümü | 22 | Evet
Mindesteinwaage{Bereich}_SF2_10 | {Bereich}. tartım aralığındaki minimum tartım, birimiyle birlikte, güvenlik faktörü 2 ve proses doğruluğu % 10 için. | [Değer] [Birim] | {Bereich}: Tartım aralığı (1-4) | Ek (ölçüm belirsizliği, minimum tartım) | tümü | 23 | Evet
Mindesteinwaage{Bereich}_SF2_10_d | {Bereich}. tartım aralığındaki minimum tartım, birimiyle birlikte, güvenlik faktörü 2 ve proses doğruluğu % 10 için, ondalık basamakları bölüntü değeri d’ye göre. | [Değer] [Birim] | {Bereich}: Tartım aralığı (1-4) | Ek (ölçüm belirsizliği, minimum tartım) | tümü | 25
Mindesteinwaage{Bereich}_SF2_1_d | {Bereich}. tartım aralığındaki minimum tartım, birimiyle birlikte, güvenlik faktörü 2 ve proses doğruluğu % 1 için, ondalık basamakları bölüntü değeri d’ye göre. | [Değer] [Birim] | {Bereich}: Tartım aralığı (1-4) | Ek (ölçüm belirsizliği, minimum tartım) | tümü | 24
Mindesteinwaage{Bereich}_SF2_2 | {Bereich}. tartım aralığındaki minimum tartım, birimiyle birlikte, güvenlik faktörü 2 ve proses doğruluğu % 2 için. | [Değer] [Birim] | {Bereich}: Tartım aralığı (1-4) | Ek (ölçüm belirsizliği, minimum tartım) | tümü | 22 | Evet
Mindesteinwaage{Bereich}_SF2_2_d | {Bereich}. tartım aralığındaki minimum tartım, birimiyle birlikte, güvenlik faktörü 2 ve proses doğruluğu % 2 için, ondalık basamakları bölüntü değeri d’ye göre. | [Değer] [Birim] | {Bereich}: Tartım aralığı (1-4) | Ek (ölçüm belirsizliği, minimum tartım) | tümü | 24
Mindesteinwaage{Bereich}_SF2_3 | {Bereich}. tartım aralığındaki minimum tartım, birimiyle birlikte, güvenlik faktörü 2 ve proses doğruluğu % 3 için. | [Değer] [Birim] | {Bereich}: Tartım aralığı (1-4) | Ek (ölçüm belirsizliği, minimum tartım) | tümü | 22
Mindesteinwaage{Bereich}_SF2_3_d | {Bereich}. tartım aralığındaki minimum tartım, birimiyle birlikte, güvenlik faktörü 2 ve proses doğruluğu % 3 için, ondalık basamakları bölüntü değeri d’ye göre. | [Değer] [Birim] | {Bereich}: Tartım aralığı (1-4) | Ek (ölçüm belirsizliği, minimum tartım) | tümü | 24
Mindesteinwaage{Bereich}_SF2_5 | {Bereich}. tartım aralığındaki minimum tartım, birimiyle birlikte, güvenlik faktörü 2 ve proses doğruluğu % 5 için. | [Değer] [Birim] | {Bereich}: Tartım aralığı (1-4) | Ek (ölçüm belirsizliği, minimum tartım) | tümü | 22 | Evet
Mindesteinwaage{Bereich}_SF2_5_d | {Bereich}. tartım aralığındaki minimum tartım, birimiyle birlikte, güvenlik faktörü 2 ve proses doğruluğu % 5 için, ondalık basamakları bölüntü değeri d’ye göre. | [Değer] [Birim] | {Bereich}: Tartım aralığı (1-4) | Ek (ölçüm belirsizliği, minimum tartım) | tümü | 24
Mindesteinwaage{Bereich}_SF2K5_01 | {Bereich}. tartım aralığındaki minimum tartım, birimiyle birlikte, güvenlik faktörü 2,5 ve proses doğruluğu % 0,1 için. | [Değer] [Birim] | {Bereich}: Tartım aralığı (1-4) | Ek (ölçüm belirsizliği, minimum tartım) | tümü | 25
Mindesteinwaage{Bereich}_SF2K5_01_d | {Bereich}. tartım aralığındaki minimum tartım, birimiyle birlikte, güvenlik faktörü 2,5 ve proses doğruluğu % 0,1 için, ondalık basamakları bölüntü değeri d’ye göre. | [Değer] [Birim] | {Bereich}: Tartım aralığı (1-4) | Ek (ölçüm belirsizliği, minimum tartım) | tümü | 27
Mindesteinwaage{Bereich}_SF2K5_02 | {Bereich}. tartım aralığındaki minimum tartım, birimiyle birlikte, güvenlik faktörü 2,5 ve proses doğruluğu % 0,2 için. | [Değer] [Birim] | {Bereich}: Tartım aralığı (1-4) | Ek (ölçüm belirsizliği, minimum tartım) | tümü | 25
Mindesteinwaage{Bereich}_SF2K5_02_d | {Bereich}. tartım aralığındaki minimum tartım, birimiyle birlikte, güvenlik faktörü 2,5 ve proses doğruluğu % 0,2 için, ondalık basamakları bölüntü değeri d’ye göre. | [Değer] [Birim] | {Bereich}: Tartım aralığı (1-4) | Ek (ölçüm belirsizliği, minimum tartım) | tümü | 27
Mindesteinwaage{Bereich}_SF2K5_03 | {Bereich}. tartım aralığındaki minimum tartım, birimiyle birlikte, güvenlik faktörü 2,5 ve proses doğruluğu % 0,3 için. | [Değer] [Birim] | {Bereich}: Tartım aralığı (1-4) | Ek (ölçüm belirsizliği, minimum tartım) | tümü | 25
Mindesteinwaage{Bereich}_SF2K5_03_d | {Bereich}. tartım aralığındaki minimum tartım, birimiyle birlikte, güvenlik faktörü 2,5 ve proses doğruluğu % 0,3 için, ondalık basamakları bölüntü değeri d’ye göre. | [Değer] [Birim] | {Bereich}: Tartım aralığı (1-4) | Ek (ölçüm belirsizliği, minimum tartım) | tümü | 27
Mindesteinwaage{Bereich}_SF2K5_05 | {Bereich}. tartım aralığındaki minimum tartım, birimiyle birlikte, güvenlik faktörü 2,5 ve proses doğruluğu % 0,5 için. | [Değer] [Birim] | {Bereich}: Tartım aralığı (1-4) | Ek (ölçüm belirsizliği, minimum tartım) | tümü | 25
Mindesteinwaage{Bereich}_SF2K5_05_d | {Bereich}. tartım aralığındaki minimum tartım, birimiyle birlikte, güvenlik faktörü 2,5 ve proses doğruluğu % 0,5 için, ondalık basamakları bölüntü değeri d’ye göre. | [Değer] [Birim] | {Bereich}: Tartım aralığı (1-4) | Ek (ölçüm belirsizliği, minimum tartım) | tümü | 27
Mindesteinwaage{Bereich}_SF2K5_1 | {Bereich}. tartım aralığındaki minimum tartım, birimiyle birlikte, güvenlik faktörü 2,5 ve proses doğruluğu % 1 için. | [Değer] [Birim] | {Bereich}: Tartım aralığı (1-4) | Ek (ölçüm belirsizliği, minimum tartım) | tümü | 24
Mindesteinwaage{Bereich}_SF2K5_10 | {Bereich}. tartım aralığındaki minimum tartım, birimiyle birlikte, güvenlik faktörü 2,5 ve proses doğruluğu % 10 için. | [Değer] [Birim] | {Bereich}: Tartım aralığı (1-4) | Ek (ölçüm belirsizliği, minimum tartım) | tümü | 25
Mindesteinwaage{Bereich}_SF2K5_10_d | {Bereich}. tartım aralığındaki minimum tartım, birimiyle birlikte, güvenlik faktörü 2,5 ve proses doğruluğu % 10 için, ondalık basamakları bölüntü değeri d’ye göre. | [Değer] [Birim] | {Bereich}: Tartım aralığı (1-4) | Ek (ölçüm belirsizliği, minimum tartım) | tümü | 27
Mindesteinwaage{Bereich}_SF2K5_1_d | {Bereich}. tartım aralığındaki minimum tartım, birimiyle birlikte, güvenlik faktörü 2,5 ve proses doğruluğu % 1 için, ondalık basamakları bölüntü değeri d’ye göre. | [Değer] [Birim] | {Bereich}: Tartım aralığı (1-4) | Ek (ölçüm belirsizliği, minimum tartım) | tümü | 26
Mindesteinwaage{Bereich}_SF2K5_2 | {Bereich}. tartım aralığındaki minimum tartım, birimiyle birlikte, güvenlik faktörü 2,5 ve proses doğruluğu % 2 için. | [Değer] [Birim] | {Bereich}: Tartım aralığı (1-4) | Ek (ölçüm belirsizliği, minimum tartım) | tümü | 24
Mindesteinwaage{Bereich}_SF2K5_2_d | {Bereich}. tartım aralığındaki minimum tartım, birimiyle birlikte, güvenlik faktörü 2,5 ve proses doğruluğu % 2 için, ondalık basamakları bölüntü değeri d’ye göre. | [Değer] [Birim] | {Bereich}: Tartım aralığı (1-4) | Ek (ölçüm belirsizliği, minimum tartım) | tümü | 26
Mindesteinwaage{Bereich}_SF2K5_3 | {Bereich}. tartım aralığındaki minimum tartım, birimiyle birlikte, güvenlik faktörü 2,5 ve proses doğruluğu % 3 için. | [Değer] [Birim] | {Bereich}: Tartım aralığı (1-4) | Ek (ölçüm belirsizliği, minimum tartım) | tümü | 24
Mindesteinwaage{Bereich}_SF2K5_3_d | {Bereich}. tartım aralığındaki minimum tartım, birimiyle birlikte, güvenlik faktörü 2,5 ve proses doğruluğu % 3 için, ondalık basamakları bölüntü değeri d’ye göre. | [Değer] [Birim] | {Bereich}: Tartım aralığı (1-4) | Ek (ölçüm belirsizliği, minimum tartım) | tümü | 26
Mindesteinwaage{Bereich}_SF2K5_5 | {Bereich}. tartım aralığındaki minimum tartım, birimiyle birlikte, güvenlik faktörü 2,5 ve proses doğruluğu % 5 için. | [Değer] [Birim] | {Bereich}: Tartım aralığı (1-4) | Ek (ölçüm belirsizliği, minimum tartım) | tümü | 24
Mindesteinwaage{Bereich}_SF2K5_5_d | {Bereich}. tartım aralığındaki minimum tartım, birimiyle birlikte, güvenlik faktörü 2,5 ve proses doğruluğu % 5 için, ondalık basamakları bölüntü değeri d’ye göre. | [Değer] [Birim] | {Bereich}: Tartım aralığı (1-4) | Ek (ölçüm belirsizliği, minimum tartım) | tümü | 26
Mindesteinwaage{Bereich}_SF3_01 | {Bereich}. tartım aralığındaki minimum tartım, birimiyle birlikte, güvenlik faktörü 3 ve proses doğruluğu % 0,1 için. | [Değer] [Birim] | {Bereich}: Tartım aralığı (1-4) | Ek (ölçüm belirsizliği, minimum tartım) | tümü | 23 | Evet
Mindesteinwaage{Bereich}_SF3_01_d | {Bereich}. tartım aralığındaki minimum tartım, birimiyle birlikte, güvenlik faktörü 3 ve proses doğruluğu % 0,1 için, ondalık basamakları bölüntü değeri d’ye göre. | [Değer] [Birim] | {Bereich}: Tartım aralığı (1-4) | Ek (ölçüm belirsizliği, minimum tartım) | tümü | 25
Mindesteinwaage{Bereich}_SF3_02 | {Bereich}. tartım aralığındaki minimum tartım, birimiyle birlikte, güvenlik faktörü 3 ve proses doğruluğu % 0,2 için. | [Değer] [Birim] | {Bereich}: Tartım aralığı (1-4) | Ek (ölçüm belirsizliği, minimum tartım) | tümü | 23 | Evet
Mindesteinwaage{Bereich}_SF3_02_d | {Bereich}. tartım aralığındaki minimum tartım, birimiyle birlikte, güvenlik faktörü 3 ve proses doğruluğu % 0,2 için, ondalık basamakları bölüntü değeri d’ye göre. | [Değer] [Birim] | {Bereich}: Tartım aralığı (1-4) | Ek (ölçüm belirsizliği, minimum tartım) | tümü | 25
Mindesteinwaage{Bereich}_SF3_03 | {Bereich}. tartım aralığındaki minimum tartım, birimiyle birlikte, güvenlik faktörü 3 ve proses doğruluğu % 0,3 için. | [Değer] [Birim] | {Bereich}: Tartım aralığı (1-4) | Ek (ölçüm belirsizliği, minimum tartım) | tümü | 23
Mindesteinwaage{Bereich}_SF3_03_d | {Bereich}. tartım aralığındaki minimum tartım, birimiyle birlikte, güvenlik faktörü 3 ve proses doğruluğu % 0,3 için, ondalık basamakları bölüntü değeri d’ye göre. | [Değer] [Birim] | {Bereich}: Tartım aralığı (1-4) | Ek (ölçüm belirsizliği, minimum tartım) | tümü | 25
Mindesteinwaage{Bereich}_SF3_05 | {Bereich}. tartım aralığındaki minimum tartım, birimiyle birlikte, güvenlik faktörü 3 ve proses doğruluğu % 0,5 için. | [Değer] [Birim] | {Bereich}: Tartım aralığı (1-4) | Ek (ölçüm belirsizliği, minimum tartım) | tümü | 23 | Evet
Mindesteinwaage{Bereich}_SF3_05_d | {Bereich}. tartım aralığındaki minimum tartım, birimiyle birlikte, güvenlik faktörü 3 ve proses doğruluğu % 0,5 için, ondalık basamakları bölüntü değeri d’ye göre. | [Değer] [Birim] | {Bereich}: Tartım aralığı (1-4) | Ek (ölçüm belirsizliği, minimum tartım) | tümü | 25
Mindesteinwaage{Bereich}_SF3_1 | {Bereich}. tartım aralığındaki minimum tartım, birimiyle birlikte, güvenlik faktörü 3 ve proses doğruluğu % 1 için. | [Değer] [Birim] | {Bereich}: Tartım aralığı (1-4) | Ek (ölçüm belirsizliği, minimum tartım) | tümü | 22 | Evet
Mindesteinwaage{Bereich}_SF3_10 | {Bereich}. tartım aralığındaki minimum tartım, birimiyle birlikte, güvenlik faktörü 3 ve proses doğruluğu % 10 için. | [Değer] [Birim] | {Bereich}: Tartım aralığı (1-4) | Ek (ölçüm belirsizliği, minimum tartım) | tümü | 23 | Evet
Mindesteinwaage{Bereich}_SF3_10_d | {Bereich}. tartım aralığındaki minimum tartım, birimiyle birlikte, güvenlik faktörü 3 ve proses doğruluğu % 10 için, ondalık basamakları bölüntü değeri d’ye göre. | [Değer] [Birim] | {Bereich}: Tartım aralığı (1-4) | Ek (ölçüm belirsizliği, minimum tartım) | tümü | 25
Mindesteinwaage{Bereich}_SF3_1_d | {Bereich}. tartım aralığındaki minimum tartım, birimiyle birlikte, güvenlik faktörü 3 ve proses doğruluğu % 1 için, ondalık basamakları bölüntü değeri d’ye göre. | [Değer] [Birim] | {Bereich}: Tartım aralığı (1-4) | Ek (ölçüm belirsizliği, minimum tartım) | tümü | 24
Mindesteinwaage{Bereich}_SF3_2 | {Bereich}. tartım aralığındaki minimum tartım, birimiyle birlikte, güvenlik faktörü 3 ve proses doğruluğu % 2 için. | [Değer] [Birim] | {Bereich}: Tartım aralığı (1-4) | Ek (ölçüm belirsizliği, minimum tartım) | tümü | 22 | Evet
Mindesteinwaage{Bereich}_SF3_2_d | {Bereich}. tartım aralığındaki minimum tartım, birimiyle birlikte, güvenlik faktörü 3 ve proses doğruluğu % 2 için, ondalık basamakları bölüntü değeri d’ye göre. | [Değer] [Birim] | {Bereich}: Tartım aralığı (1-4) | Ek (ölçüm belirsizliği, minimum tartım) | tümü | 24
Mindesteinwaage{Bereich}_SF3_3 | {Bereich}. tartım aralığındaki minimum tartım, birimiyle birlikte, güvenlik faktörü 3 ve proses doğruluğu % 3 için. | [Değer] [Birim] | {Bereich}: Tartım aralığı (1-4) | Ek (ölçüm belirsizliği, minimum tartım) | tümü | 22
Mindesteinwaage{Bereich}_SF3_3_d | {Bereich}. tartım aralığındaki minimum tartım, birimiyle birlikte, güvenlik faktörü 3 ve proses doğruluğu % 3 için, ondalık basamakları bölüntü değeri d’ye göre. | [Değer] [Birim] | {Bereich}: Tartım aralığı (1-4) | Ek (ölçüm belirsizliği, minimum tartım) | tümü | 24
Mindesteinwaage{Bereich}_SF3_5 | {Bereich}. tartım aralığındaki minimum tartım, birimiyle birlikte, güvenlik faktörü 3 ve proses doğruluğu % 5 için. | [Değer] [Birim] | {Bereich}: Tartım aralığı (1-4) | Ek (ölçüm belirsizliği, minimum tartım) | tümü | 22 | Evet
Mindesteinwaage{Bereich}_SF3_5_d | {Bereich}. tartım aralığındaki minimum tartım, birimiyle birlikte, güvenlik faktörü 3 ve proses doğruluğu % 5 için, ondalık basamakları bölüntü değeri d’ye göre. | [Değer] [Birim] | {Bereich}: Tartım aralığı (1-4) | Ek (ölçüm belirsizliği, minimum tartım) | tümü | 24
Mindesteinwaage{Bereich}_SF5_01 | {Bereich}. tartım aralığındaki minimum tartım, birimiyle birlikte, güvenlik faktörü 5 ve proses doğruluğu % 0,1 için. | [Değer] [Birim] | {Bereich}: Tartım aralığı (1-4) | Ek (ölçüm belirsizliği, minimum tartım) | tümü | 23 | Evet
Mindesteinwaage{Bereich}_SF5_01_d | {Bereich}. tartım aralığındaki minimum tartım, birimiyle birlikte, güvenlik faktörü 5 ve proses doğruluğu % 0,1 için, ondalık basamakları bölüntü değeri d’ye göre. | [Değer] [Birim] | {Bereich}: Tartım aralığı (1-4) | Ek (ölçüm belirsizliği, minimum tartım) | tümü | 25
Mindesteinwaage{Bereich}_SF5_02 | {Bereich}. tartım aralığındaki minimum tartım, birimiyle birlikte, güvenlik faktörü 5 ve proses doğruluğu % 0,2 için. | [Değer] [Birim] | {Bereich}: Tartım aralığı (1-4) | Ek (ölçüm belirsizliği, minimum tartım) | tümü | 23 | Evet
Mindesteinwaage{Bereich}_SF5_02_d | {Bereich}. tartım aralığındaki minimum tartım, birimiyle birlikte, güvenlik faktörü 5 ve proses doğruluğu % 0,2 için, ondalık basamakları bölüntü değeri d’ye göre. | [Değer] [Birim] | {Bereich}: Tartım aralığı (1-4) | Ek (ölçüm belirsizliği, minimum tartım) | tümü | 25
Mindesteinwaage{Bereich}_SF5_03 | {Bereich}. tartım aralığındaki minimum tartım, birimiyle birlikte, güvenlik faktörü 5 ve proses doğruluğu % 0,3 için. | [Değer] [Birim] | {Bereich}: Tartım aralığı (1-4) | Ek (ölçüm belirsizliği, minimum tartım) | tümü | 23
Mindesteinwaage{Bereich}_SF5_03_d | {Bereich}. tartım aralığındaki minimum tartım, birimiyle birlikte, güvenlik faktörü 5 ve proses doğruluğu % 0,3 için, ondalık basamakları bölüntü değeri d’ye göre. | [Değer] [Birim] | {Bereich}: Tartım aralığı (1-4) | Ek (ölçüm belirsizliği, minimum tartım) | tümü | 25
Mindesteinwaage{Bereich}_SF5_05 | {Bereich}. tartım aralığındaki minimum tartım, birimiyle birlikte, güvenlik faktörü 5 ve proses doğruluğu % 0,5 için. | [Değer] [Birim] | {Bereich}: Tartım aralığı (1-4) | Ek (ölçüm belirsizliği, minimum tartım) | tümü | 23 | Evet
Mindesteinwaage{Bereich}_SF5_05_d | {Bereich}. tartım aralığındaki minimum tartım, birimiyle birlikte, güvenlik faktörü 5 ve proses doğruluğu % 0,5 için, ondalık basamakları bölüntü değeri d’ye göre. | [Değer] [Birim] | {Bereich}: Tartım aralığı (1-4) | Ek (ölçüm belirsizliği, minimum tartım) | tümü | 25
Mindesteinwaage{Bereich}_SF5_1 | {Bereich}. tartım aralığındaki minimum tartım, birimiyle birlikte, güvenlik faktörü 5 ve proses doğruluğu % 1 için. | [Değer] [Birim] | {Bereich}: Tartım aralığı (1-4) | Ek (ölçüm belirsizliği, minimum tartım) | tümü | 22 | Evet
Mindesteinwaage{Bereich}_SF5_10 | {Bereich}. tartım aralığındaki minimum tartım, birimiyle birlikte, güvenlik faktörü 5 ve proses doğruluğu % 10 için. | [Değer] [Birim] | {Bereich}: Tartım aralığı (1-4) | Ek (ölçüm belirsizliği, minimum tartım) | tümü | 23 | Evet
Mindesteinwaage{Bereich}_SF5_10_d | {Bereich}. tartım aralığındaki minimum tartım, birimiyle birlikte, güvenlik faktörü 5 ve proses doğruluğu % 10 için, ondalık basamakları bölüntü değeri d’ye göre. | [Değer] [Birim] | {Bereich}: Tartım aralığı (1-4) | Ek (ölçüm belirsizliği, minimum tartım) | tümü | 25
Mindesteinwaage{Bereich}_SF5_1_d | {Bereich}. tartım aralığındaki minimum tartım, birimiyle birlikte, güvenlik faktörü 5 ve proses doğruluğu % 1 için, ondalık basamakları bölüntü değeri d’ye göre. | [Değer] [Birim] | {Bereich}: Tartım aralığı (1-4) | Ek (ölçüm belirsizliği, minimum tartım) | tümü | 24
Mindesteinwaage{Bereich}_SF5_2 | {Bereich}. tartım aralığındaki minimum tartım, birimiyle birlikte, güvenlik faktörü 5 ve proses doğruluğu % 2 için. | [Değer] [Birim] | {Bereich}: Tartım aralığı (1-4) | Ek (ölçüm belirsizliği, minimum tartım) | tümü | 22 | Evet
Mindesteinwaage{Bereich}_SF5_2_d | {Bereich}. tartım aralığındaki minimum tartım, birimiyle birlikte, güvenlik faktörü 5 ve proses doğruluğu % 2 için, ondalık basamakları bölüntü değeri d’ye göre. | [Değer] [Birim] | {Bereich}: Tartım aralığı (1-4) | Ek (ölçüm belirsizliği, minimum tartım) | tümü | 24
Mindesteinwaage{Bereich}_SF5_3 | {Bereich}. tartım aralığındaki minimum tartım, birimiyle birlikte, güvenlik faktörü 5 ve proses doğruluğu % 3 için. | [Değer] [Birim] | {Bereich}: Tartım aralığı (1-4) | Ek (ölçüm belirsizliği, minimum tartım) | tümü | 22
Mindesteinwaage{Bereich}_SF5_3_d | {Bereich}. tartım aralığındaki minimum tartım, birimiyle birlikte, güvenlik faktörü 5 ve proses doğruluğu % 3 için, ondalık basamakları bölüntü değeri d’ye göre. | [Değer] [Birim] | {Bereich}: Tartım aralığı (1-4) | Ek (ölçüm belirsizliği, minimum tartım) | tümü | 24
Mindesteinwaage{Bereich}_SF5_5 | {Bereich}. tartım aralığındaki minimum tartım, birimiyle birlikte, güvenlik faktörü 5 ve proses doğruluğu % 5 için. | [Değer] [Birim] | {Bereich}: Tartım aralığı (1-4) | Ek (ölçüm belirsizliği, minimum tartım) | tümü | 22 | Evet
Mindesteinwaage{Bereich}_SF5_5_d | {Bereich}. tartım aralığındaki minimum tartım, birimiyle birlikte, güvenlik faktörü 5 ve proses doğruluğu % 5 için, ondalık basamakları bölüntü değeri d’ye göre. | [Değer] [Birim] | {Bereich}: Tartım aralığı (1-4) | Ek (ölçüm belirsizliği, minimum tartım) | tümü | 24
Prozessgenauigkeit_mJ{Bereich} | {Bereich}. tartım aralığının proses doğruluğu, yüzde olarak (iki ondalık basamak), ayarlamalı kalibrasyon (ayarlamadan sonra). | [Değer] % | {Bereich}: Tartım aralığı (1-4) | Ek (ölçüm belirsizliği, minimum tartım) | tümü | 22
Prozessgenauigkeit_oJ{Bereich} | {Bereich}. tartım aralığının proses doğruluğu, yüzde olarak (iki ondalık basamak), ayarlamasız kalibrasyon (ayarlamadan önce). | [Değer] % | {Bereich}: Tartım aralığı (1-4) | Ek (ölçüm belirsizliği, minimum tartım) | tümü | 22
Prozessgenauigkeit{Bereich} | {Bereich}. tartım aralığının proses doğruluğu, yüzde olarak (iki ondalık basamak). | [Değer] % | {Bereich}: Tartım aralığı (1-4) | Ek (ölçüm belirsizliği, minimum tartım) | tümü | 19 | Evet
Temperaturkoeffizient_mJ{Bereich} | Müşteri terazisinin {Bereich}. tartım aralığındaki sıcaklık katsayısı, 10^-6/K cinsinden (bir ondalık basamak), ayarlamalı kalibrasyon (ayarlamadan sonra). | [Değer] [Birim] | {Bereich}: Tartım aralığı (1-4) | Ek (ölçüm belirsizliği, minimum tartım) | tümü | 25
Temperaturkoeffizient_oJ{Bereich} | Müşteri terazisinin {Bereich}. tartım aralığındaki sıcaklık katsayısı, 10^-6/K cinsinden (bir ondalık basamak), ayarlamasız kalibrasyon (ayarlamadan önce). | [Değer] [Birim] | {Bereich}: Tartım aralığı (1-4) | Ek (ölçüm belirsizliği, minimum tartım) | tümü | 25
Temperaturkoeffizient{Bereich} | Müşteri terazisinin {Bereich}. tartım aralığındaki sıcaklık katsayısı, 10^-6/K cinsinden (bir ondalık basamak). | [Değer] [Birim] | {Bereich}: Tartım aralığı (1-4) | Ek (ölçüm belirsizliği, minimum tartım) | tümü | 22 | Evet
Temperaturschwankung_mJ{Bereich} | Müşteri terazisinin {Bereich}. tartım aralığındaki sıcaklık değişimi, K cinsinden (mutlak değer, bir ondalık basamak), ayarlamalı kalibrasyon (ayarlamadan sonra). | [Değer] [Birim] | {Bereich}: Tartım aralığı (1-4) | Ek (ölçüm belirsizliği, minimum tartım) | tümü | 24
Temperaturschwankung_oJ{Bereich} | Müşteri terazisinin {Bereich}. tartım aralığındaki sıcaklık değişimi, K cinsinden (mutlak değer, bir ondalık basamak), ayarlamasız kalibrasyon (ayarlamadan önce). | [Değer] [Birim] | {Bereich}: Tartım aralığı (1-4) | Ek (ölçüm belirsizliği, minimum tartım) | tümü | 24
Temperaturschwankung{Bereich} | Müşteri terazisinin {Bereich}. tartım aralığındaki sıcaklık değişimi, K cinsinden (mutlak değer, bir ondalık basamak). | [Değer] [Birim] | {Bereich}: Tartım aralığı (1-4) | Ek (ölçüm belirsizliği, minimum tartım) | tümü | 21 | Evet
Ugl_mJ{Bereich} | Kullanımdaki terazi için {Bereich}. tartım aralığının genel belirsizlik formülü Ugl(W), “Ugl(W) = ” ön eki olmadan, ayarlamalı kalibrasyon (ayarlamadan sonra). | [Formül] | {Bereich}: Tartım aralığı (1-4) | Ek (ölçüm belirsizliği, minimum tartım) | tümü | 7
Ugl_mJ{Nr}_W{Nr} | Kullanımdaki terazi için genel belirsizlik formülü Ugl(W); ilk {Nr} tartım aralığının numarası, ikinci {Nr} tartım sonucunun numarasıdır, ayarlamalı kalibrasyon (ayarlamadan sonra). | [Formül] | {Nr}: Numara (1 ... n) | Ek (ölçüm belirsizliği, minimum tartım) | tümü | 12
Ugl_oJ{Bereich} | Kullanımdaki terazi için {Bereich}. tartım aralığının genel belirsizlik formülü Ugl(W), “Ugl(W) = ” ön eki olmadan, ayarlamasız kalibrasyon (ayarlamadan önce). | [Formül] | {Bereich}: Tartım aralığı (1-4) | Ek (ölçüm belirsizliği, minimum tartım) | tümü | 7
Ugl_oJ{Nr}_W{Nr} | Kullanımdaki terazi için genel belirsizlik formülü Ugl(W); ilk {Nr} tartım aralığının numarası, ikinci {Nr} tartım sonucunun numarasıdır, ayarlamasız kalibrasyon (ayarlamadan önce). | [Formül] | {Nr}: Numara (1 ... n) | Ek (ölçüm belirsizliği, minimum tartım) | tümü | 12
Ugl{Bereich} | Kullanımdaki terazi için {Bereich}. tartım aralığının genel belirsizlik formülü Ugl(W), “Ugl(W) = ” ön eki olmadan. | [Formül] | {Bereich}: Tartım aralığı (1-4) | Ek (ölçüm belirsizliği, minimum tartım) | tümü | 4
Ugl{Nr}_W{Nr} | Kullanımdaki terazi için genel belirsizlik formülü Ugl(W); ilk {Nr} tartım aralığının numarası, ikinci {Nr} tartım sonucunun numarasıdır. | [Formül] | {Nr}: Numara (1 ... n) | Ek (ölçüm belirsizliği, minimum tartım) | tümü | 9
Unsicherheit_Waagenanzeige_Gebrauch_mJ{Bereich} | Kullanımdaki terazi için {Bereich}. tartım aralığının genel belirsizlik formülü Ugl(W), “Ugl(W) = ” ön eki dahil. Genel değerlendirme yapılan çok aralıklı/çok bölüntülü terazilerde: tüm aralığın formülü, ayarlamalı kalibrasyon (ayarlamadan sonra). | [Formül] | {Bereich}: Tartım aralığı (1-4) | Ek (ölçüm belirsizliği, minimum tartım) | tümü | 39
Unsicherheit_Waagenanzeige_Gebrauch_oJ{Bereich} | Kullanımdaki terazi için {Bereich}. tartım aralığının genel belirsizlik formülü Ugl(W), “Ugl(W) = ” ön eki dahil. Genel değerlendirme yapılan çok aralıklı/çok bölüntülü terazilerde: tüm aralığın formülü, ayarlamasız kalibrasyon (ayarlamadan önce). | [Formül] | {Bereich}: Tartım aralığı (1-4) | Ek (ölçüm belirsizliği, minimum tartım) | tümü | 39
Unsicherheit_Waagenanzeige_Gebrauch{Bereich} | Kullanımdaki terazi için {Bereich}. tartım aralığının genel belirsizlik formülü Ugl(W), “Ugl(W) = ” ön eki dahil. Genel değerlendirme yapılan çok aralıklı/çok bölüntülü terazilerde: tüm aralığın formülü. | [Formül] | {Bereich}: Tartım aralığı (1-4) | Ek (ölçüm belirsizliği, minimum tartım) | tümü | 36 | Evet
Vor_Messung_Justiert_mJ{Bereich} | Terazinin {Bereich}. tartım aralığındaki ölçümden önce ayarlanıp ayarlanmadığı: Evet, Hayır veya “[Wert] K’de otomatik”, ayarlamalı kalibrasyon (ayarlamadan sonra). | Evet / Hayır | {Bereich}: Tartım aralığı (1-4) | Ek (ölçüm belirsizliği, minimum tartım) | tümü | 24
Vor_Messung_Justiert_oJ{Bereich} | Terazinin {Bereich}. tartım aralığındaki ölçümden önce ayarlanıp ayarlanmadığı: Evet, Hayır veya “[Wert] K’de otomatik”, ayarlamasız kalibrasyon (ayarlamadan önce). | Evet / Hayır | {Bereich}: Tartım aralığı (1-4) | Ek (ölçüm belirsizliği, minimum tartım) | tümü | 24
Vor_Messung_Justiert{Bereich} | Terazinin {Bereich}. tartım aralığındaki ölçümden önce ayarlanıp ayarlanmadığı: Evet, Hayır veya “[Wert] K’de otomatik”. | Evet / Hayır | {Bereich}: Tartım aralığı (1-4) | Ek (ölçüm belirsizliği, minimum tartım) | tümü | 21 | Evet
Aussermittig_Eichfehler_Innerhalb_Toleranz_mJ{Bereich}_{Punkt} | Evet/Hayır, {Bereich}. tartım aralığındaki eksantriklik testinin {Punkt}. yük konumu için, ayarlamadan sonra doğrulama hata sınırı şartının karşılanıp karşılanmadığı; tolerans yoksa N/A. | Evet / Hayır | {Bereich}: Tartım aralığı (1-4) {Punkt}: Test noktası (1 ... n) | Toleranslar | tümü | 49
Aussermittig_Eichfehler_Innerhalb_Toleranz_oJ{Bereich}_{Punkt} | Evet/Hayır, {Bereich}. tartım aralığındaki eksantriklik testinin {Punkt}. yük konumu için, ayarlamadan önce doğrulama hata sınırı şartının karşılanıp karşılanmadığı; tolerans yoksa N/A. | Evet / Hayır | {Bereich}: Tartım aralığı (1-4) {Punkt}: Test noktası (1 ... n) | Toleranslar | tümü | 49
Aussermittig_Eichfehler_Innerhalb_Toleranz{Bereich}_{Punkt} | Evet/Hayır, {Bereich}. tartım aralığındaki eksantriklik testinin {Punkt}. yük konumu için doğrulama hata sınırı şartının karşılanıp karşılanmadığı; tolerans yoksa N/A. | Evet / Hayır | {Bereich}: Tartım aralığı (1-4) {Punkt}: Test noktası (1 ... n) | Toleranslar | tümü | 46
Aussermittig_Eichfehler_Messung_rot_mJ{Bereich}_{Punkt} | {Bereich}. tartım aralığındaki eksantriklik testinin {Punkt}. yük konumundaki ölçüm değeri (gösterge), ayarlamadan sonra, birimiyle birlikte; doğrulama hata sınırı şartı karşılanmıyorsa kırmızı; tolerans yoksa N/A. | [Değer] [Birim] | {Bereich}: Tartım aralığı (1-4) {Punkt}: Test noktası (1 ... n) | Toleranslar | tümü | 42
Aussermittig_Eichfehler_Messung_rot_oJ{Bereich}_{Punkt} | {Bereich}. tartım aralığındaki eksantriklik testinin {Punkt}. yük konumundaki ölçüm değeri (gösterge), ayarlamadan önce, birimiyle birlikte; doğrulama hata sınırı şartı karşılanmıyorsa kırmızı; tolerans yoksa N/A. | [Değer] [Birim] | {Bereich}: Tartım aralığı (1-4) {Punkt}: Test noktası (1 ... n) | Toleranslar | tümü | 42
Aussermittig_Eichfehler_Messung_rot{Bereich}_{Punkt} | {Bereich}. tartım aralığındaki eksantriklik testinin {Punkt}. yük konumundaki ölçüm değeri (gösterge), birimiyle birlikte; doğrulama hata sınırı şartı karşılanmıyorsa kırmızı; tolerans yoksa N/A. | [Değer] [Birim] | {Bereich}: Tartım aralığı (1-4) {Punkt}: Test noktası (1 ... n) | Toleranslar | tümü | 39
Aussermittig_Eichfehler_Toleranz_Differenz_mJ{Bereich}_{Punkt} | {Bereich}. tartım aralığındaki eksantriklik testinin {Punkt}. yük konumundaki sapmanın mutlak değeri, ayarlamadan sonra, tolerans şartının biriminde (d, % veya kütle birimi); dönüştürme mümkün değilse boş. | [Değer] [Birim] | {Bereich}: Tartım aralığı (1-4) {Punkt}: Test noktası (1 ... n) | Toleranslar | tümü | 49
Aussermittig_Eichfehler_Toleranz_Differenz_oJ{Bereich}_{Punkt} | {Bereich}. tartım aralığındaki eksantriklik testinin {Punkt}. yük konumundaki sapmanın mutlak değeri, ayarlamadan önce, tolerans şartının biriminde (d, % veya kütle birimi); dönüştürme mümkün değilse boş. | [Değer] [Birim] | {Bereich}: Tartım aralığı (1-4) {Punkt}: Test noktası (1 ... n) | Toleranslar | tümü | 49
Aussermittig_Eichfehler_Toleranz_Differenz{Bereich}_{Punkt} | {Bereich}. tartım aralığındaki eksantriklik testinin {Punkt}. yük konumundaki sapmanın mutlak değeri, tolerans şartının biriminde (d, % veya kütle birimi); dönüştürme mümkün değilse boş. | [Değer] [Birim] | {Bereich}: Tartım aralığı (1-4) {Punkt}: Test noktası (1 ... n) | Toleranslar | tümü | 46
Aussermittig_Eichfehler_Toleranz_DiffWert_mJ{Bereich}_{Punkt} | {Bereich}. tartım aralığında doğrulama hata sınırı şartı ile eksantriklik testinin {Punkt}. yük konumundaki karşılaştırılan değer arasındaki fark, ayarlamadan sonra, tolerans biriminde; aşılırsa negatif; tolerans yoksa N/A. | [Değer] [Birim] | {Bereich}: Tartım aralığı (1-4) {Punkt}: Test noktası (1 ... n) | Toleranslar | tümü | 48
Aussermittig_Eichfehler_Toleranz_DiffWert_oJ{Bereich}_{Punkt} | {Bereich}. tartım aralığında doğrulama hata sınırı şartı ile eksantriklik testinin {Punkt}. yük konumundaki karşılaştırılan değer arasındaki fark, ayarlamadan önce, tolerans biriminde; aşılırsa negatif; tolerans yoksa N/A. | [Değer] [Birim] | {Bereich}: Tartım aralığı (1-4) {Punkt}: Test noktası (1 ... n) | Toleranslar | tümü | 48
Aussermittig_Eichfehler_Toleranz_DiffWert{Bereich}_{Punkt} | {Bereich}. tartım aralığında doğrulama hata sınırı şartı ile eksantriklik testinin {Punkt}. yük konumundaki karşılaştırılan değer arasındaki fark, tolerans biriminde; aşılırsa negatif; tolerans yoksa N/A. | [Değer] [Birim] | {Bereich}: Tartım aralığı (1-4) {Punkt}: Test noktası (1 ... n) | Toleranslar | tümü | 45
Aussermittig_Eichfehler_Toleranz_max{Bereich} | {Bereich}. tartım aralığındaki eksantriklik testinin son yük konumu için doğrulama hata sınırı şartı, birimiyle birlikte (d, % veya kütle birimi). | [Değer] [Birim] | {Bereich}: Tartım aralığı (1-4) | Toleranslar | tümü | 37
Aussermittig_Eichfehler_Toleranz_mJ{Bereich} | {Bereich}. tartım aralığındaki eksantriklik testinin ilk test noktası için, ayarlamadan sonra doğrulama hata sınırı şartı, birimiyle birlikte (d, % veya kütle birimi). | [Değer] [Birim] | {Bereich}: Tartım aralığı (1-4) | Toleranslar | tümü | 36
Aussermittig_Eichfehler_Toleranz_mJ{Bereich}_{Punkt} | {Bereich}. tartım aralığındaki eksantriklik testinin {Punkt}. yük konumu için, ayarlamadan sonra doğrulama hata sınırı şartı, birimiyle birlikte (d, % veya kütle birimi). | [Değer] [Birim] | {Bereich}: Tartım aralığı (1-4) {Punkt}: Test noktası (1 ... n) | Toleranslar | tümü | 39
Aussermittig_Eichfehler_Toleranz_oJ{Bereich} | {Bereich}. tartım aralığındaki eksantriklik testinin ilk test noktası için, ayarlamadan önce doğrulama hata sınırı şartı, birimiyle birlikte (d, % veya kütle birimi). | [Değer] [Birim] | {Bereich}: Tartım aralığı (1-4) | Toleranslar | tümü | 36
Aussermittig_Eichfehler_Toleranz_oJ{Bereich}_{Punkt} | {Bereich}. tartım aralığındaki eksantriklik testinin {Punkt}. yük konumu için, ayarlamadan önce doğrulama hata sınırı şartı, birimiyle birlikte (d, % veya kütle birimi). | [Değer] [Birim] | {Bereich}: Tartım aralığı (1-4) {Punkt}: Test noktası (1 ... n) | Toleranslar | tümü | 39
Aussermittig_Eichfehler_Toleranz_ok_mJ{Bereich}_{Punkt} | TAMAM/TAMAM DEĞİL, {Bereich}. tartım aralığındaki eksantriklik testinin {Punkt}. yük konumu için, ayarlamadan sonra doğrulama hata sınırı şartının karşılanıp karşılanmadığı (TAMAM DEĞİL kırmızı); tolerans yoksa N/A. | TAMAM / TAMAM DEĞİL | {Bereich}: Tartım aralığı (1-4) {Punkt}: Test noktası (1 ... n) | Toleranslar | tümü | 42
Aussermittig_Eichfehler_Toleranz_ok_oJ{Bereich}_{Punkt} | TAMAM/TAMAM DEĞİL, {Bereich}. tartım aralığındaki eksantriklik testinin {Punkt}. yük konumu için, ayarlamadan önce doğrulama hata sınırı şartının karşılanıp karşılanmadığı (TAMAM DEĞİL kırmızı); tolerans yoksa N/A. | TAMAM / TAMAM DEĞİL | {Bereich}: Tartım aralığı (1-4) {Punkt}: Test noktası (1 ... n) | Toleranslar | tümü | 42
Aussermittig_Eichfehler_Toleranz_ok{Bereich}_{Punkt} | TAMAM/TAMAM DEĞİL, {Bereich}. tartım aralığındaki eksantriklik testinin {Punkt}. yük konumu için doğrulama hata sınırı şartının karşılanıp karşılanmadığı (TAMAM DEĞİL kırmızı); tolerans yoksa N/A. | TAMAM / TAMAM DEĞİL | {Bereich}: Tartım aralığı (1-4) {Punkt}: Test noktası (1 ... n) | Toleranslar | tümü | 39
Aussermittig_Eichfehler_Toleranz_VglWert_mJ{Bereich}_{Punkt} | Karşılaştırılan değer (sapma): {Bereich}. tartım aralığındaki eksantriklik testinin {Punkt}. yük konumunda, ayarlamadan sonra, tolerans şartının biriminde. Tolerans yoksa N/A. | [Değer] [Birim] | {Bereich}: Tartım aralığı (1-4) {Punkt}: Test noktası (1 ... n) | Toleranslar | tümü | 47
Aussermittig_Eichfehler_Toleranz_VglWert_oJ{Bereich}_{Punkt} | Karşılaştırılan değer (sapma): {Bereich}. tartım aralığındaki eksantriklik testinin {Punkt}. yük konumunda, ayarlamadan önce, tolerans şartının biriminde. Tolerans yoksa N/A. | [Değer] [Birim] | {Bereich}: Tartım aralığı (1-4) {Punkt}: Test noktası (1 ... n) | Toleranslar | tümü | 47
Aussermittig_Eichfehler_Toleranz_VglWert{Bereich}_{Punkt} | Karşılaştırılan değer (sapma): {Bereich}. tartım aralığındaki eksantriklik testinin {Punkt}. yük konumunda, tolerans şartının biriminde. Tolerans yoksa N/A. | [Değer] [Birim] | {Bereich}: Tartım aralığı (1-4) {Punkt}: Test noktası (1 ... n) | Toleranslar | tümü | 44
Aussermittig_Eichfehler_Toleranz{Bereich} | {Bereich}. tartım aralığındaki eksantriklik testinin ilk test noktası için doğrulama hata sınırı şartı, birimiyle birlikte (d, % veya kütle birimi). Müşteri terazisinin test değerlerinde de orada kayıtlı toleranslarla verilir. | [Değer] [Birim] | {Bereich}: Tartım aralığı (1-4) | Toleranslar | tümü | 33
Aussermittig_Eichfehler_Toleranz{Bereich}_{Punkt} | {Bereich}. tartım aralığındaki eksantriklik testinin {Punkt}. yük konumu için doğrulama hata sınırı şartı, birimiyle birlikte (d, % veya kütle birimi). | [Değer] [Birim] | {Bereich}: Tartım aralığı (1-4) {Punkt}: Test noktası (1 ... n) | Toleranslar | tümü | 36
Aussermittig_Eichfehler_Toleranz{Punkt} | {Punkt}. yük konumu için eksantriklik testinin doğrulama hata sınırı şartı, birimiyle birlikte (d, % veya kütle birimi), tartım aralığı belirtilmeden. | [Değer] [Birim] | {Punkt}: Test noktası (1 ... n) | Toleranslar | tümü | 34
Aussermittig_Hersteller_Innerhalb_Toleranz_mJ{Bereich}_{Punkt} | Evet/Hayır, {Bereich}. tartım aralığındaki eksantriklik testinin {Punkt}. yük konumu için, ayarlamadan sonra üretici toleransı şartının karşılanıp karşılanmadığı; tolerans yoksa N/A. | Evet / Hayır | {Bereich}: Tartım aralığı (1-4) {Punkt}: Test noktası (1 ... n) | Toleranslar | tümü | 49
Aussermittig_Hersteller_Innerhalb_Toleranz_oJ{Bereich}_{Punkt} | Evet/Hayır, {Bereich}. tartım aralığındaki eksantriklik testinin {Punkt}. yük konumu için, ayarlamadan önce üretici toleransı şartının karşılanıp karşılanmadığı; tolerans yoksa N/A. | Evet / Hayır | {Bereich}: Tartım aralığı (1-4) {Punkt}: Test noktası (1 ... n) | Toleranslar | tümü | 49
Aussermittig_Hersteller_Innerhalb_Toleranz{Bereich}_{Punkt} | Evet/Hayır, {Bereich}. tartım aralığındaki eksantriklik testinin {Punkt}. yük konumu için üretici toleransı şartının karşılanıp karşılanmadığı; tolerans yoksa N/A. | Evet / Hayır | {Bereich}: Tartım aralığı (1-4) {Punkt}: Test noktası (1 ... n) | Toleranslar | tümü | 46
Aussermittig_Hersteller_Messung_rot_mJ{Bereich}_{Punkt} | {Bereich}. tartım aralığındaki eksantriklik testinin {Punkt}. yük konumundaki ölçüm değeri (gösterge), ayarlamadan sonra, birimiyle birlikte; üretici toleransı şartı karşılanmıyorsa kırmızı; tolerans yoksa N/A. | [Değer] [Birim] | {Bereich}: Tartım aralığı (1-4) {Punkt}: Test noktası (1 ... n) | Toleranslar | tümü | 42
Aussermittig_Hersteller_Messung_rot_oJ{Bereich}_{Punkt} | {Bereich}. tartım aralığındaki eksantriklik testinin {Punkt}. yük konumundaki ölçüm değeri (gösterge), ayarlamadan önce, birimiyle birlikte; üretici toleransı şartı karşılanmıyorsa kırmızı; tolerans yoksa N/A. | [Değer] [Birim] | {Bereich}: Tartım aralığı (1-4) {Punkt}: Test noktası (1 ... n) | Toleranslar | tümü | 42
Aussermittig_Hersteller_Messung_rot{Bereich}_{Punkt} | {Bereich}. tartım aralığındaki eksantriklik testinin {Punkt}. yük konumundaki ölçüm değeri (gösterge), birimiyle birlikte; üretici toleransı şartı karşılanmıyorsa kırmızı; tolerans yoksa N/A. | [Değer] [Birim] | {Bereich}: Tartım aralığı (1-4) {Punkt}: Test noktası (1 ... n) | Toleranslar | tümü | 39
Aussermittig_Hersteller_Toleranz_Differenz_mJ{Bereich}_{Punkt} | {Bereich}. tartım aralığındaki eksantriklik testinin {Punkt}. yük konumundaki sapmanın mutlak değeri, ayarlamadan sonra, tolerans şartının biriminde (d, % veya kütle birimi); dönüştürme mümkün değilse boş. | [Değer] [Birim] | {Bereich}: Tartım aralığı (1-4) {Punkt}: Test noktası (1 ... n) | Toleranslar | tümü | 49
Aussermittig_Hersteller_Toleranz_Differenz_oJ{Bereich}_{Punkt} | {Bereich}. tartım aralığındaki eksantriklik testinin {Punkt}. yük konumundaki sapmanın mutlak değeri, ayarlamadan önce, tolerans şartının biriminde (d, % veya kütle birimi); dönüştürme mümkün değilse boş. | [Değer] [Birim] | {Bereich}: Tartım aralığı (1-4) {Punkt}: Test noktası (1 ... n) | Toleranslar | tümü | 49
Aussermittig_Hersteller_Toleranz_Differenz{Bereich}_{Punkt} | {Bereich}. tartım aralığındaki eksantriklik testinin {Punkt}. yük konumundaki sapmanın mutlak değeri, tolerans şartının biriminde (d, % veya kütle birimi); dönüştürme mümkün değilse boş. | [Değer] [Birim] | {Bereich}: Tartım aralığı (1-4) {Punkt}: Test noktası (1 ... n) | Toleranslar | tümü | 46
Aussermittig_Hersteller_Toleranz_DiffWert_mJ{Bereich}_{Punkt} | {Bereich}. tartım aralığında üretici toleransı şartı ile eksantriklik testinin {Punkt}. yük konumundaki karşılaştırılan değer arasındaki fark, ayarlamadan sonra, tolerans biriminde; aşılırsa negatif; tolerans yoksa N/A. | [Değer] [Birim] | {Bereich}: Tartım aralığı (1-4) {Punkt}: Test noktası (1 ... n) | Toleranslar | tümü | 48
Aussermittig_Hersteller_Toleranz_DiffWert_oJ{Bereich}_{Punkt} | {Bereich}. tartım aralığında üretici toleransı şartı ile eksantriklik testinin {Punkt}. yük konumundaki karşılaştırılan değer arasındaki fark, ayarlamadan önce, tolerans biriminde; aşılırsa negatif; tolerans yoksa N/A. | [Değer] [Birim] | {Bereich}: Tartım aralığı (1-4) {Punkt}: Test noktası (1 ... n) | Toleranslar | tümü | 48
Aussermittig_Hersteller_Toleranz_DiffWert{Bereich}_{Punkt} | {Bereich}. tartım aralığında üretici toleransı şartı ile eksantriklik testinin {Punkt}. yük konumundaki karşılaştırılan değer arasındaki fark, tolerans biriminde; aşılırsa negatif; tolerans yoksa N/A. | [Değer] [Birim] | {Bereich}: Tartım aralığı (1-4) {Punkt}: Test noktası (1 ... n) | Toleranslar | tümü | 45
Aussermittig_Hersteller_Toleranz_max{Bereich} | {Bereich}. tartım aralığındaki eksantriklik testinin son yük konumu için üretici toleransı şartı, birimiyle birlikte (d, % veya kütle birimi). | [Değer] [Birim] | {Bereich}: Tartım aralığı (1-4) | Toleranslar | tümü | 37
Aussermittig_Hersteller_Toleranz_mJ{Bereich} | {Bereich}. tartım aralığındaki eksantriklik testinin ilk test noktası için, ayarlamadan sonra üretici toleransı şartı, birimiyle birlikte (d, % veya kütle birimi). | [Değer] [Birim] | {Bereich}: Tartım aralığı (1-4) | Toleranslar | tümü | 36
Aussermittig_Hersteller_Toleranz_mJ{Bereich}_{Punkt} | {Bereich}. tartım aralığındaki eksantriklik testinin {Punkt}. yük konumu için, ayarlamadan sonra üretici toleransı şartı, birimiyle birlikte (d, % veya kütle birimi). | [Değer] [Birim] | {Bereich}: Tartım aralığı (1-4) {Punkt}: Test noktası (1 ... n) | Toleranslar | tümü | 39
Aussermittig_Hersteller_Toleranz_oJ{Bereich} | {Bereich}. tartım aralığındaki eksantriklik testinin ilk test noktası için, ayarlamadan önce üretici toleransı şartı, birimiyle birlikte (d, % veya kütle birimi). | [Değer] [Birim] | {Bereich}: Tartım aralığı (1-4) | Toleranslar | tümü | 36
Aussermittig_Hersteller_Toleranz_oJ{Bereich}_{Punkt} | {Bereich}. tartım aralığındaki eksantriklik testinin {Punkt}. yük konumu için, ayarlamadan önce üretici toleransı şartı, birimiyle birlikte (d, % veya kütle birimi). | [Değer] [Birim] | {Bereich}: Tartım aralığı (1-4) {Punkt}: Test noktası (1 ... n) | Toleranslar | tümü | 39
Aussermittig_Hersteller_Toleranz_ok_mJ{Bereich}_{Punkt} | TAMAM/TAMAM DEĞİL, {Bereich}. tartım aralığındaki eksantriklik testinin {Punkt}. yük konumu için, ayarlamadan sonra üretici toleransı şartının karşılanıp karşılanmadığı (TAMAM DEĞİL kırmızı); tolerans yoksa N/A. | TAMAM / TAMAM DEĞİL | {Bereich}: Tartım aralığı (1-4) {Punkt}: Test noktası (1 ... n) | Toleranslar | tümü | 42
Aussermittig_Hersteller_Toleranz_ok_oJ{Bereich}_{Punkt} | TAMAM/TAMAM DEĞİL, {Bereich}. tartım aralığındaki eksantriklik testinin {Punkt}. yük konumu için, ayarlamadan önce üretici toleransı şartının karşılanıp karşılanmadığı (TAMAM DEĞİL kırmızı); tolerans yoksa N/A. | TAMAM / TAMAM DEĞİL | {Bereich}: Tartım aralığı (1-4) {Punkt}: Test noktası (1 ... n) | Toleranslar | tümü | 42
Aussermittig_Hersteller_Toleranz_ok{Bereich}_{Punkt} | TAMAM/TAMAM DEĞİL, {Bereich}. tartım aralığındaki eksantriklik testinin {Punkt}. yük konumu için üretici toleransı şartının karşılanıp karşılanmadığı (TAMAM DEĞİL kırmızı); tolerans yoksa N/A. | TAMAM / TAMAM DEĞİL | {Bereich}: Tartım aralığı (1-4) {Punkt}: Test noktası (1 ... n) | Toleranslar | tümü | 39
Aussermittig_Hersteller_Toleranz_VglWert_mJ{Bereich}_{Punkt} | Karşılaştırılan değer (sapma): {Bereich}. tartım aralığındaki eksantriklik testinin {Punkt}. yük konumunda, ayarlamadan sonra, tolerans şartının biriminde. Tolerans yoksa N/A. | [Değer] [Birim] | {Bereich}: Tartım aralığı (1-4) {Punkt}: Test noktası (1 ... n) | Toleranslar | tümü | 47
Aussermittig_Hersteller_Toleranz_VglWert_oJ{Bereich}_{Punkt} | Karşılaştırılan değer (sapma): {Bereich}. tartım aralığındaki eksantriklik testinin {Punkt}. yük konumunda, ayarlamadan önce, tolerans şartının biriminde. Tolerans yoksa N/A. | [Değer] [Birim] | {Bereich}: Tartım aralığı (1-4) {Punkt}: Test noktası (1 ... n) | Toleranslar | tümü | 47
Aussermittig_Hersteller_Toleranz_VglWert{Bereich}_{Punkt} | Karşılaştırılan değer (sapma): {Bereich}. tartım aralığındaki eksantriklik testinin {Punkt}. yük konumunda, tolerans şartının biriminde. Tolerans yoksa N/A. | [Değer] [Birim] | {Bereich}: Tartım aralığı (1-4) {Punkt}: Test noktası (1 ... n) | Toleranslar | tümü | 44
Aussermittig_Hersteller_Toleranz{Bereich} | {Bereich}. tartım aralığındaki eksantriklik testinin ilk test noktası için üretici toleransı şartı, birimiyle birlikte (d, % veya kütle birimi). Müşteri terazisinin test değerlerinde de orada kayıtlı toleranslarla verilir. | [Değer] [Birim] | {Bereich}: Tartım aralığı (1-4) | Toleranslar | tümü | 33
Aussermittig_Hersteller_Toleranz{Bereich}_{Punkt} | {Bereich}. tartım aralığındaki eksantriklik testinin {Punkt}. yük konumu için üretici toleransı şartı, birimiyle birlikte (d, % veya kütle birimi). | [Değer] [Birim] | {Bereich}: Tartım aralığı (1-4) {Punkt}: Test noktası (1 ... n) | Toleranslar | tümü | 36
Aussermittig_Hersteller_Toleranz{Punkt} | {Punkt}. yük konumu için eksantriklik testinin üretici toleransı şartı, birimiyle birlikte (d, % veya kütle birimi), tartım aralığı belirtilmeden. | [Değer] [Birim] | {Punkt}: Test noktası (1 ... n) | Toleranslar | tümü | 34
Aussermittig_Innerhalb_Toleranz_mJ{Bereich}_{Punkt} | Evet/Hayır, {Bereich}. tartım aralığındaki eksantriklik testinin {Punkt}. yük konumu için, ayarlamadan sonra kalibrasyon toleransı şartının karşılanıp karşılanmadığı; tolerans yoksa N/A. | Evet / Hayır | {Bereich}: Tartım aralığı (1-4) {Punkt}: Test noktası (1 ... n) | Toleranslar | tümü | 38
Aussermittig_Innerhalb_Toleranz_oJ{Bereich}_{Punkt} | Evet/Hayır, {Bereich}. tartım aralığındaki eksantriklik testinin {Punkt}. yük konumu için, ayarlamadan önce kalibrasyon toleransı şartının karşılanıp karşılanmadığı; tolerans yoksa N/A. | Evet / Hayır | {Bereich}: Tartım aralığı (1-4) {Punkt}: Test noktası (1 ... n) | Toleranslar | tümü | 38
Aussermittig_Innerhalb_Toleranz{Bereich}_{Punkt} | Evet/Hayır, {Bereich}. tartım aralığındaki eksantriklik testinin {Punkt}. yük konumu için kalibrasyon toleransı şartının karşılanıp karşılanmadığı; tolerans yoksa N/A. | Evet / Hayır | {Bereich}: Tartım aralığı (1-4) {Punkt}: Test noktası (1 ... n) | Toleranslar | tümü | 35
Aussermittig_Kunden_Innerhalb_Toleranz_mJ{Bereich}_{Punkt} | Evet/Hayır, {Bereich}. tartım aralığındaki eksantriklik testinin {Punkt}. yük konumu için, ayarlamadan sonra müşteri toleransı şartının karşılanıp karşılanmadığı; tolerans yoksa N/A. | Evet / Hayır | {Bereich}: Tartım aralığı (1-4) {Punkt}: Test noktası (1 ... n) | Toleranslar | tümü | 45
Aussermittig_Kunden_Innerhalb_Toleranz_oJ{Bereich}_{Punkt} | Evet/Hayır, {Bereich}. tartım aralığındaki eksantriklik testinin {Punkt}. yük konumu için, ayarlamadan önce müşteri toleransı şartının karşılanıp karşılanmadığı; tolerans yoksa N/A. | Evet / Hayır | {Bereich}: Tartım aralığı (1-4) {Punkt}: Test noktası (1 ... n) | Toleranslar | tümü | 45
Aussermittig_Kunden_Innerhalb_Toleranz{Bereich}_{Punkt} | Evet/Hayır, {Bereich}. tartım aralığındaki eksantriklik testinin {Punkt}. yük konumu için müşteri toleransı şartının karşılanıp karşılanmadığı; tolerans yoksa N/A. | Evet / Hayır | {Bereich}: Tartım aralığı (1-4) {Punkt}: Test noktası (1 ... n) | Toleranslar | tümü | 42
Aussermittig_Kunden_Messung_rot_mJ{Bereich}_{Punkt} | {Bereich}. tartım aralığındaki eksantriklik testinin {Punkt}. yük konumundaki ölçüm değeri (gösterge), ayarlamadan sonra, birimiyle birlikte; müşteri toleransı şartı karşılanmıyorsa kırmızı; tolerans yoksa N/A. | [Değer] [Birim] | {Bereich}: Tartım aralığı (1-4) {Punkt}: Test noktası (1 ... n) | Toleranslar | tümü | 38
Aussermittig_Kunden_Messung_rot_oJ{Bereich}_{Punkt} | {Bereich}. tartım aralığındaki eksantriklik testinin {Punkt}. yük konumundaki ölçüm değeri (gösterge), ayarlamadan önce, birimiyle birlikte; müşteri toleransı şartı karşılanmıyorsa kırmızı; tolerans yoksa N/A. | [Değer] [Birim] | {Bereich}: Tartım aralığı (1-4) {Punkt}: Test noktası (1 ... n) | Toleranslar | tümü | 38
Aussermittig_Kunden_Messung_rot{Bereich}_{Punkt} | {Bereich}. tartım aralığındaki eksantriklik testinin {Punkt}. yük konumundaki ölçüm değeri (gösterge), birimiyle birlikte; müşteri toleransı şartı karşılanmıyorsa kırmızı; tolerans yoksa N/A. | [Değer] [Birim] | {Bereich}: Tartım aralığı (1-4) {Punkt}: Test noktası (1 ... n) | Toleranslar | tümü | 35
Aussermittig_Kunden_Toleranz_Differenz_mJ{Bereich}_{Punkt} | {Bereich}. tartım aralığındaki eksantriklik testinin {Punkt}. yük konumundaki sapmanın mutlak değeri, ayarlamadan sonra, tolerans şartının biriminde (d, % veya kütle birimi); dönüştürme mümkün değilse boş. | [Değer] [Birim] | {Bereich}: Tartım aralığı (1-4) {Punkt}: Test noktası (1 ... n) | Toleranslar | tümü | 45
Aussermittig_Kunden_Toleranz_Differenz_oJ{Bereich}_{Punkt} | {Bereich}. tartım aralığındaki eksantriklik testinin {Punkt}. yük konumundaki sapmanın mutlak değeri, ayarlamadan önce, tolerans şartının biriminde (d, % veya kütle birimi); dönüştürme mümkün değilse boş. | [Değer] [Birim] | {Bereich}: Tartım aralığı (1-4) {Punkt}: Test noktası (1 ... n) | Toleranslar | tümü | 45
Aussermittig_Kunden_Toleranz_Differenz{Bereich}_{Punkt} | {Bereich}. tartım aralığındaki eksantriklik testinin {Punkt}. yük konumundaki sapmanın mutlak değeri, tolerans şartının biriminde (d, % veya kütle birimi); dönüştürme mümkün değilse boş. | [Değer] [Birim] | {Bereich}: Tartım aralığı (1-4) {Punkt}: Test noktası (1 ... n) | Toleranslar | tümü | 42
Aussermittig_Kunden_Toleranz_DiffWert_mJ{Bereich}_{Punkt} | {Bereich}. tartım aralığında müşteri toleransı şartı ile eksantriklik testinin {Punkt}. yük konumundaki karşılaştırılan değer arasındaki fark, ayarlamadan sonra, tolerans biriminde; aşılırsa negatif; tolerans yoksa N/A. | [Değer] [Birim] | {Bereich}: Tartım aralığı (1-4) {Punkt}: Test noktası (1 ... n) | Toleranslar | tümü | 44
Aussermittig_Kunden_Toleranz_DiffWert_oJ{Bereich}_{Punkt} | {Bereich}. tartım aralığında müşteri toleransı şartı ile eksantriklik testinin {Punkt}. yük konumundaki karşılaştırılan değer arasındaki fark, ayarlamadan önce, tolerans biriminde; aşılırsa negatif; tolerans yoksa N/A. | [Değer] [Birim] | {Bereich}: Tartım aralığı (1-4) {Punkt}: Test noktası (1 ... n) | Toleranslar | tümü | 44
Aussermittig_Kunden_Toleranz_DiffWert{Bereich}_{Punkt} | {Bereich}. tartım aralığında müşteri toleransı şartı ile eksantriklik testinin {Punkt}. yük konumundaki karşılaştırılan değer arasındaki fark, tolerans biriminde; aşılırsa negatif; tolerans yoksa N/A. | [Değer] [Birim] | {Bereich}: Tartım aralığı (1-4) {Punkt}: Test noktası (1 ... n) | Toleranslar | tümü | 41
Aussermittig_Kunden_Toleranz_max{Bereich} | {Bereich}. tartım aralığındaki eksantriklik testinin son yük konumu için müşteri toleransı şartı, birimiyle birlikte (d, % veya kütle birimi). | [Değer] [Birim] | {Bereich}: Tartım aralığı (1-4) | Toleranslar | tümü | 33
Aussermittig_Kunden_Toleranz_mJ{Bereich} | {Bereich}. tartım aralığındaki eksantriklik testinin ilk test noktası için, ayarlamadan sonra müşteri toleransı şartı, birimiyle birlikte (d, % veya kütle birimi). | [Değer] [Birim] | {Bereich}: Tartım aralığı (1-4) | Toleranslar | tümü | 32
Aussermittig_Kunden_Toleranz_mJ{Bereich}_{Punkt} | {Bereich}. tartım aralığındaki eksantriklik testinin {Punkt}. yük konumu için, ayarlamadan sonra müşteri toleransı şartı, birimiyle birlikte (d, % veya kütle birimi). | [Değer] [Birim] | {Bereich}: Tartım aralığı (1-4) {Punkt}: Test noktası (1 ... n) | Toleranslar | tümü | 35
Aussermittig_Kunden_Toleranz_oJ{Bereich} | {Bereich}. tartım aralığındaki eksantriklik testinin ilk test noktası için, ayarlamadan önce müşteri toleransı şartı, birimiyle birlikte (d, % veya kütle birimi). | [Değer] [Birim] | {Bereich}: Tartım aralığı (1-4) | Toleranslar | tümü | 32
Aussermittig_Kunden_Toleranz_oJ{Bereich}_{Punkt} | {Bereich}. tartım aralığındaki eksantriklik testinin {Punkt}. yük konumu için, ayarlamadan önce müşteri toleransı şartı, birimiyle birlikte (d, % veya kütle birimi). | [Değer] [Birim] | {Bereich}: Tartım aralığı (1-4) {Punkt}: Test noktası (1 ... n) | Toleranslar | tümü | 35
Aussermittig_Kunden_Toleranz_ok_mJ{Bereich}_{Punkt} | TAMAM/TAMAM DEĞİL, {Bereich}. tartım aralığındaki eksantriklik testinin {Punkt}. yük konumu için, ayarlamadan sonra müşteri toleransı şartının karşılanıp karşılanmadığı (TAMAM DEĞİL kırmızı); tolerans yoksa N/A. | TAMAM / TAMAM DEĞİL | {Bereich}: Tartım aralığı (1-4) {Punkt}: Test noktası (1 ... n) | Toleranslar | tümü | 38
Aussermittig_Kunden_Toleranz_ok_oJ{Bereich}_{Punkt} | TAMAM/TAMAM DEĞİL, {Bereich}. tartım aralığındaki eksantriklik testinin {Punkt}. yük konumu için, ayarlamadan önce müşteri toleransı şartının karşılanıp karşılanmadığı (TAMAM DEĞİL kırmızı); tolerans yoksa N/A. | TAMAM / TAMAM DEĞİL | {Bereich}: Tartım aralığı (1-4) {Punkt}: Test noktası (1 ... n) | Toleranslar | tümü | 38
Aussermittig_Kunden_Toleranz_ok{Bereich}_{Punkt} | TAMAM/TAMAM DEĞİL, {Bereich}. tartım aralığındaki eksantriklik testinin {Punkt}. yük konumu için müşteri toleransı şartının karşılanıp karşılanmadığı (TAMAM DEĞİL kırmızı); tolerans yoksa N/A. | TAMAM / TAMAM DEĞİL | {Bereich}: Tartım aralığı (1-4) {Punkt}: Test noktası (1 ... n) | Toleranslar | tümü | 35
Aussermittig_Kunden_Toleranz_VglWert_mJ{Bereich}_{Punkt} | Karşılaştırılan değer (sapma): {Bereich}. tartım aralığındaki eksantriklik testinin {Punkt}. yük konumunda, ayarlamadan sonra, tolerans şartının biriminde. Tolerans yoksa N/A. | [Değer] [Birim] | {Bereich}: Tartım aralığı (1-4) {Punkt}: Test noktası (1 ... n) | Toleranslar | tümü | 43
Aussermittig_Kunden_Toleranz_VglWert_oJ{Bereich}_{Punkt} | Karşılaştırılan değer (sapma): {Bereich}. tartım aralığındaki eksantriklik testinin {Punkt}. yük konumunda, ayarlamadan önce, tolerans şartının biriminde. Tolerans yoksa N/A. | [Değer] [Birim] | {Bereich}: Tartım aralığı (1-4) {Punkt}: Test noktası (1 ... n) | Toleranslar | tümü | 43
Aussermittig_Kunden_Toleranz_VglWert{Bereich}_{Punkt} | Karşılaştırılan değer (sapma): {Bereich}. tartım aralığındaki eksantriklik testinin {Punkt}. yük konumunda, tolerans şartının biriminde. Tolerans yoksa N/A. | [Değer] [Birim] | {Bereich}: Tartım aralığı (1-4) {Punkt}: Test noktası (1 ... n) | Toleranslar | tümü | 40
Aussermittig_Kunden_Toleranz{Bereich} | {Bereich}. tartım aralığındaki eksantriklik testinin ilk test noktası için müşteri toleransı şartı, birimiyle birlikte (d, % veya kütle birimi). Müşteri terazisinin test değerlerinde de orada kayıtlı toleranslarla verilir. | [Değer] [Birim] | {Bereich}: Tartım aralığı (1-4) | Toleranslar | tümü | 29
Aussermittig_Kunden_Toleranz{Bereich}_{Punkt} | {Bereich}. tartım aralığındaki eksantriklik testinin {Punkt}. yük konumu için müşteri toleransı şartı, birimiyle birlikte (d, % veya kütle birimi). | [Değer] [Birim] | {Bereich}: Tartım aralığı (1-4) {Punkt}: Test noktası (1 ... n) | Toleranslar | tümü | 32
Aussermittig_Kunden_Toleranz{Punkt} | {Punkt}. yük konumu için eksantriklik testinin müşteri toleransı şartı, birimiyle birlikte (d, % veya kütle birimi), tartım aralığı belirtilmeden. | [Değer] [Birim] | {Punkt}: Test noktası (1 ... n) | Toleranslar | tümü | 30
Aussermittig_Messung_rot_mJ{Bereich}_{Punkt} | {Bereich}. tartım aralığındaki eksantriklik testinin {Punkt}. yük konumundaki ölçüm değeri (gösterge), ayarlamadan sonra, birimiyle birlikte; kalibrasyon toleransı şartı karşılanmıyorsa kırmızı; tolerans yoksa N/A. | [Değer] [Birim] | {Bereich}: Tartım aralığı (1-4) {Punkt}: Test noktası (1 ... n) | Toleranslar | tümü | 31
Aussermittig_Messung_rot_oJ{Bereich}_{Punkt} | {Bereich}. tartım aralığındaki eksantriklik testinin {Punkt}. yük konumundaki ölçüm değeri (gösterge), ayarlamadan önce, birimiyle birlikte; kalibrasyon toleransı şartı karşılanmıyorsa kırmızı; tolerans yoksa N/A. | [Değer] [Birim] | {Bereich}: Tartım aralığı (1-4) {Punkt}: Test noktası (1 ... n) | Toleranslar | tümü | 31
Aussermittig_Messung_rot{Bereich}_{Punkt} | {Bereich}. tartım aralığındaki eksantriklik testinin {Punkt}. yük konumundaki ölçüm değeri (gösterge), birimiyle birlikte; kalibrasyon toleransı şartı karşılanmıyorsa kırmızı; tolerans yoksa N/A. | [Değer] [Birim] | {Bereich}: Tartım aralığı (1-4) {Punkt}: Test noktası (1 ... n) | Toleranslar | tümü | 28
Aussermittig_Toleranz_Differenz_mJ{Bereich}_{Punkt} | {Bereich}. tartım aralığındaki eksantriklik testinin {Punkt}. yük konumundaki sapmanın mutlak değeri, ayarlamadan sonra, tolerans şartının biriminde (d, % veya kütle birimi); dönüştürme mümkün değilse boş. | [Değer] [Birim] | {Bereich}: Tartım aralığı (1-4) {Punkt}: Test noktası (1 ... n) | Toleranslar | tümü | 38
Aussermittig_Toleranz_Differenz_oJ{Bereich}_{Punkt} | {Bereich}. tartım aralığındaki eksantriklik testinin {Punkt}. yük konumundaki sapmanın mutlak değeri, ayarlamadan önce, tolerans şartının biriminde (d, % veya kütle birimi); dönüştürme mümkün değilse boş. | [Değer] [Birim] | {Bereich}: Tartım aralığı (1-4) {Punkt}: Test noktası (1 ... n) | Toleranslar | tümü | 38
Aussermittig_Toleranz_Differenz{Bereich}_{Punkt} | {Bereich}. tartım aralığındaki eksantriklik testinin {Punkt}. yük konumundaki sapmanın mutlak değeri, tolerans şartının biriminde (d, % veya kütle birimi); dönüştürme mümkün değilse boş. | [Değer] [Birim] | {Bereich}: Tartım aralığı (1-4) {Punkt}: Test noktası (1 ... n) | Toleranslar | tümü | 35
Aussermittig_Toleranz_DiffWert_mJ{Bereich}_{Punkt} | {Bereich}. tartım aralığında kalibrasyon toleransı şartı ile eksantriklik testinin {Punkt}. yük konumundaki karşılaştırılan değer arasındaki fark, ayarlamadan sonra, tolerans biriminde; aşılırsa negatif; tolerans yoksa N/A. | [Değer] [Birim] | {Bereich}: Tartım aralığı (1-4) {Punkt}: Test noktası (1 ... n) | Toleranslar | tümü | 37
Aussermittig_Toleranz_DiffWert_oJ{Bereich}_{Punkt} | {Bereich}. tartım aralığında kalibrasyon toleransı şartı ile eksantriklik testinin {Punkt}. yük konumundaki karşılaştırılan değer arasındaki fark, ayarlamadan önce, tolerans biriminde; aşılırsa negatif; tolerans yoksa N/A. | [Değer] [Birim] | {Bereich}: Tartım aralığı (1-4) {Punkt}: Test noktası (1 ... n) | Toleranslar | tümü | 37
Aussermittig_Toleranz_DiffWert{Bereich}_{Punkt} | {Bereich}. tartım aralığında kalibrasyon toleransı şartı ile eksantriklik testinin {Punkt}. yük konumundaki karşılaştırılan değer arasındaki fark, tolerans biriminde; aşılırsa negatif; tolerans yoksa N/A. | [Değer] [Birim] | {Bereich}: Tartım aralığı (1-4) {Punkt}: Test noktası (1 ... n) | Toleranslar | tümü | 34
Aussermittig_Toleranz_max{Bereich} | {Bereich}. tartım aralığındaki eksantriklik testinin son yük konumu için kalibrasyon toleransı şartı, birimiyle birlikte (d, % veya kütle birimi). | [Değer] [Birim] | {Bereich}: Tartım aralığı (1-4) | Toleranslar | tümü | 26
Aussermittig_Toleranz_mJ{Bereich} | {Bereich}. tartım aralığındaki eksantriklik testinin ilk test noktası için, ayarlamadan sonra kalibrasyon toleransı şartı, birimiyle birlikte (d, % veya kütle birimi). | [Değer] [Birim] | {Bereich}: Tartım aralığı (1-4) | Toleranslar | tümü | 25
Aussermittig_Toleranz_mJ{Bereich}_{Punkt} | {Bereich}. tartım aralığındaki eksantriklik testinin {Punkt}. yük konumu için, ayarlamadan sonra kalibrasyon toleransı şartı, birimiyle birlikte (d, % veya kütle birimi). | [Değer] [Birim] | {Bereich}: Tartım aralığı (1-4) {Punkt}: Test noktası (1 ... n) | Toleranslar | tümü | 28
Aussermittig_Toleranz_oJ{Bereich} | {Bereich}. tartım aralığındaki eksantriklik testinin ilk test noktası için, ayarlamadan önce kalibrasyon toleransı şartı, birimiyle birlikte (d, % veya kütle birimi). | [Değer] [Birim] | {Bereich}: Tartım aralığı (1-4) | Toleranslar | tümü | 25
Aussermittig_Toleranz_oJ{Bereich}_{Punkt} | {Bereich}. tartım aralığındaki eksantriklik testinin {Punkt}. yük konumu için, ayarlamadan önce kalibrasyon toleransı şartı, birimiyle birlikte (d, % veya kütle birimi). | [Değer] [Birim] | {Bereich}: Tartım aralığı (1-4) {Punkt}: Test noktası (1 ... n) | Toleranslar | tümü | 28
Aussermittig_Toleranz_ok_mJ{Bereich}_{Punkt} | TAMAM/TAMAM DEĞİL, {Bereich}. tartım aralığındaki eksantriklik testinin {Punkt}. yük konumu için, ayarlamadan sonra kalibrasyon toleransı şartının karşılanıp karşılanmadığı (TAMAM DEĞİL kırmızı); tolerans yoksa N/A. | TAMAM / TAMAM DEĞİL | {Bereich}: Tartım aralığı (1-4) {Punkt}: Test noktası (1 ... n) | Toleranslar | tümü | 31
Aussermittig_Toleranz_ok_oJ{Bereich}_{Punkt} | TAMAM/TAMAM DEĞİL, {Bereich}. tartım aralığındaki eksantriklik testinin {Punkt}. yük konumu için, ayarlamadan önce kalibrasyon toleransı şartının karşılanıp karşılanmadığı (TAMAM DEĞİL kırmızı); tolerans yoksa N/A. | TAMAM / TAMAM DEĞİL | {Bereich}: Tartım aralığı (1-4) {Punkt}: Test noktası (1 ... n) | Toleranslar | tümü | 31
Aussermittig_Toleranz_ok{Bereich}_{Punkt} | TAMAM/TAMAM DEĞİL, {Bereich}. tartım aralığındaki eksantriklik testinin {Punkt}. yük konumu için kalibrasyon toleransı şartının karşılanıp karşılanmadığı (TAMAM DEĞİL kırmızı); tolerans yoksa N/A. | TAMAM / TAMAM DEĞİL | {Bereich}: Tartım aralığı (1-4) {Punkt}: Test noktası (1 ... n) | Toleranslar | tümü | 28
Aussermittig_Toleranz_VglWert_mJ{Bereich}_{Punkt} | Karşılaştırılan değer (sapma): {Bereich}. tartım aralığındaki eksantriklik testinin {Punkt}. yük konumunda, ayarlamadan sonra, tolerans şartının biriminde. Tolerans yoksa N/A. | [Değer] [Birim] | {Bereich}: Tartım aralığı (1-4) {Punkt}: Test noktası (1 ... n) | Toleranslar | tümü | 36
Aussermittig_Toleranz_VglWert_oJ{Bereich}_{Punkt} | Karşılaştırılan değer (sapma): {Bereich}. tartım aralığındaki eksantriklik testinin {Punkt}. yük konumunda, ayarlamadan önce, tolerans şartının biriminde. Tolerans yoksa N/A. | [Değer] [Birim] | {Bereich}: Tartım aralığı (1-4) {Punkt}: Test noktası (1 ... n) | Toleranslar | tümü | 36
Aussermittig_Toleranz_VglWert{Bereich}_{Punkt} | Karşılaştırılan değer (sapma): {Bereich}. tartım aralığındaki eksantriklik testinin {Punkt}. yük konumunda, tolerans şartının biriminde. Tolerans yoksa N/A. | [Değer] [Birim] | {Bereich}: Tartım aralığı (1-4) {Punkt}: Test noktası (1 ... n) | Toleranslar | tümü | 33
Aussermittig_Toleranz{Bereich} | {Bereich}. tartım aralığındaki eksantriklik testinin ilk test noktası için kalibrasyon toleransı şartı, birimiyle birlikte (d, % veya kütle birimi). Müşteri terazisinin test değerlerinde de orada kayıtlı toleranslarla verilir. | [Değer] [Birim] | {Bereich}: Tartım aralığı (1-4) | Toleranslar | tümü | 22
Aussermittig_Toleranz{Bereich}_{Punkt} | {Bereich}. tartım aralığındaki eksantriklik testinin {Punkt}. yük konumu için kalibrasyon toleransı şartı, birimiyle birlikte (d, % veya kütle birimi). | [Değer] [Birim] | {Bereich}: Tartım aralığı (1-4) {Punkt}: Test noktası (1 ... n) | Toleranslar | tümü | 25
Aussermittig_Toleranz{Punkt} | {Punkt}. yük konumu için eksantriklik testinin kalibrasyon toleransı şartı, birimiyle birlikte (d, % veya kütle birimi), tartım aralığı belirtilmeden. | [Değer] [Birim] | {Punkt}: Test noktası (1 ... n) | Toleranslar | tümü | 23
Aussermittig_Verkehrsfehler_Innerhalb_Toleranz_mJ{Bereich}_{Punkt} | Evet/Hayır, {Bereich}. tartım aralığındaki eksantriklik testinin {Punkt}. yük konumu için, ayarlamadan sonra kullanım hata sınırı şartının karşılanıp karşılanmadığı; tolerans yoksa N/A. | Evet / Hayır | {Bereich}: Tartım aralığı (1-4) {Punkt}: Test noktası (1 ... n) | Toleranslar | tümü | 53
Aussermittig_Verkehrsfehler_Innerhalb_Toleranz_oJ{Bereich}_{Punkt} | Evet/Hayır, {Bereich}. tartım aralığındaki eksantriklik testinin {Punkt}. yük konumu için, ayarlamadan önce kullanım hata sınırı şartının karşılanıp karşılanmadığı; tolerans yoksa N/A. | Evet / Hayır | {Bereich}: Tartım aralığı (1-4) {Punkt}: Test noktası (1 ... n) | Toleranslar | tümü | 53
Aussermittig_Verkehrsfehler_Innerhalb_Toleranz{Bereich}_{Punkt} | Evet/Hayır, {Bereich}. tartım aralığındaki eksantriklik testinin {Punkt}. yük konumu için kullanım hata sınırı şartının karşılanıp karşılanmadığı; tolerans yoksa N/A. | Evet / Hayır | {Bereich}: Tartım aralığı (1-4) {Punkt}: Test noktası (1 ... n) | Toleranslar | tümü | 50
Aussermittig_Verkehrsfehler_Messung_rot_mJ{Bereich}_{Punkt} | {Bereich}. tartım aralığındaki eksantriklik testinin {Punkt}. yük konumundaki ölçüm değeri (gösterge), ayarlamadan sonra, birimiyle birlikte; kullanım hata sınırı şartı karşılanmıyorsa kırmızı; tolerans yoksa N/A. | [Değer] [Birim] | {Bereich}: Tartım aralığı (1-4) {Punkt}: Test noktası (1 ... n) | Toleranslar | tümü | 46
Aussermittig_Verkehrsfehler_Messung_rot_oJ{Bereich}_{Punkt} | {Bereich}. tartım aralığındaki eksantriklik testinin {Punkt}. yük konumundaki ölçüm değeri (gösterge), ayarlamadan önce, birimiyle birlikte; kullanım hata sınırı şartı karşılanmıyorsa kırmızı; tolerans yoksa N/A. | [Değer] [Birim] | {Bereich}: Tartım aralığı (1-4) {Punkt}: Test noktası (1 ... n) | Toleranslar | tümü | 46
Aussermittig_Verkehrsfehler_Messung_rot{Bereich}_{Punkt} | {Bereich}. tartım aralığındaki eksantriklik testinin {Punkt}. yük konumundaki ölçüm değeri (gösterge), birimiyle birlikte; kullanım hata sınırı şartı karşılanmıyorsa kırmızı; tolerans yoksa N/A. | [Değer] [Birim] | {Bereich}: Tartım aralığı (1-4) {Punkt}: Test noktası (1 ... n) | Toleranslar | tümü | 43
Aussermittig_Verkehrsfehler_Toleranz_Differenz_mJ{Bereich}_{Punkt} | {Bereich}. tartım aralığındaki eksantriklik testinin {Punkt}. yük konumundaki sapmanın mutlak değeri, ayarlamadan sonra, tolerans şartının biriminde (d, % veya kütle birimi); dönüştürme mümkün değilse boş. | [Değer] [Birim] | {Bereich}: Tartım aralığı (1-4) {Punkt}: Test noktası (1 ... n) | Toleranslar | tümü | 53
Aussermittig_Verkehrsfehler_Toleranz_Differenz_oJ{Bereich}_{Punkt} | {Bereich}. tartım aralığındaki eksantriklik testinin {Punkt}. yük konumundaki sapmanın mutlak değeri, ayarlamadan önce, tolerans şartının biriminde (d, % veya kütle birimi); dönüştürme mümkün değilse boş. | [Değer] [Birim] | {Bereich}: Tartım aralığı (1-4) {Punkt}: Test noktası (1 ... n) | Toleranslar | tümü | 53
Aussermittig_Verkehrsfehler_Toleranz_Differenz{Bereich}_{Punkt} | {Bereich}. tartım aralığındaki eksantriklik testinin {Punkt}. yük konumundaki sapmanın mutlak değeri, tolerans şartının biriminde (d, % veya kütle birimi); dönüştürme mümkün değilse boş. | [Değer] [Birim] | {Bereich}: Tartım aralığı (1-4) {Punkt}: Test noktası (1 ... n) | Toleranslar | tümü | 50
Aussermittig_Verkehrsfehler_Toleranz_DiffWert_mJ{Bereich}_{Punkt} | {Bereich}. tartım aralığında kullanım hata sınırı şartı ile eksantriklik testinin {Punkt}. yük konumundaki karşılaştırılan değer arasındaki fark, ayarlamadan sonra, tolerans biriminde; aşılırsa negatif; tolerans yoksa N/A. | [Değer] [Birim] | {Bereich}: Tartım aralığı (1-4) {Punkt}: Test noktası (1 ... n) | Toleranslar | tümü | 52
Aussermittig_Verkehrsfehler_Toleranz_DiffWert_oJ{Bereich}_{Punkt} | {Bereich}. tartım aralığında kullanım hata sınırı şartı ile eksantriklik testinin {Punkt}. yük konumundaki karşılaştırılan değer arasındaki fark, ayarlamadan önce, tolerans biriminde; aşılırsa negatif; tolerans yoksa N/A. | [Değer] [Birim] | {Bereich}: Tartım aralığı (1-4) {Punkt}: Test noktası (1 ... n) | Toleranslar | tümü | 52
Aussermittig_Verkehrsfehler_Toleranz_DiffWert{Bereich}_{Punkt} | {Bereich}. tartım aralığında kullanım hata sınırı şartı ile eksantriklik testinin {Punkt}. yük konumundaki karşılaştırılan değer arasındaki fark, tolerans biriminde; aşılırsa negatif; tolerans yoksa N/A. | [Değer] [Birim] | {Bereich}: Tartım aralığı (1-4) {Punkt}: Test noktası (1 ... n) | Toleranslar | tümü | 49
Aussermittig_Verkehrsfehler_Toleranz_max{Bereich} | {Bereich}. tartım aralığındaki eksantriklik testinin son yük konumu için kullanım hata sınırı şartı, birimiyle birlikte (d, % veya kütle birimi). | [Değer] [Birim] | {Bereich}: Tartım aralığı (1-4) | Toleranslar | tümü | 41
Aussermittig_Verkehrsfehler_Toleranz_mJ{Bereich} | {Bereich}. tartım aralığındaki eksantriklik testinin ilk test noktası için, ayarlamadan sonra kullanım hata sınırı şartı, birimiyle birlikte (d, % veya kütle birimi). | [Değer] [Birim] | {Bereich}: Tartım aralığı (1-4) | Toleranslar | tümü | 40
Aussermittig_Verkehrsfehler_Toleranz_mJ{Bereich}_{Punkt} | {Bereich}. tartım aralığındaki eksantriklik testinin {Punkt}. yük konumu için, ayarlamadan sonra kullanım hata sınırı şartı, birimiyle birlikte (d, % veya kütle birimi). | [Değer] [Birim] | {Bereich}: Tartım aralığı (1-4) {Punkt}: Test noktası (1 ... n) | Toleranslar | tümü | 43
Aussermittig_Verkehrsfehler_Toleranz_oJ{Bereich} | {Bereich}. tartım aralığındaki eksantriklik testinin ilk test noktası için, ayarlamadan önce kullanım hata sınırı şartı, birimiyle birlikte (d, % veya kütle birimi). | [Değer] [Birim] | {Bereich}: Tartım aralığı (1-4) | Toleranslar | tümü | 40
Aussermittig_Verkehrsfehler_Toleranz_oJ{Bereich}_{Punkt} | {Bereich}. tartım aralığındaki eksantriklik testinin {Punkt}. yük konumu için, ayarlamadan önce kullanım hata sınırı şartı, birimiyle birlikte (d, % veya kütle birimi). | [Değer] [Birim] | {Bereich}: Tartım aralığı (1-4) {Punkt}: Test noktası (1 ... n) | Toleranslar | tümü | 43
Aussermittig_Verkehrsfehler_Toleranz_ok_mJ{Bereich}_{Punkt} | TAMAM/TAMAM DEĞİL, {Bereich}. tartım aralığındaki eksantriklik testinin {Punkt}. yük konumu için, ayarlamadan sonra kullanım hata sınırı şartının karşılanıp karşılanmadığı (TAMAM DEĞİL kırmızı); tolerans yoksa N/A. | TAMAM / TAMAM DEĞİL | {Bereich}: Tartım aralığı (1-4) {Punkt}: Test noktası (1 ... n) | Toleranslar | tümü | 46
Aussermittig_Verkehrsfehler_Toleranz_ok_oJ{Bereich}_{Punkt} | TAMAM/TAMAM DEĞİL, {Bereich}. tartım aralığındaki eksantriklik testinin {Punkt}. yük konumu için, ayarlamadan önce kullanım hata sınırı şartının karşılanıp karşılanmadığı (TAMAM DEĞİL kırmızı); tolerans yoksa N/A. | TAMAM / TAMAM DEĞİL | {Bereich}: Tartım aralığı (1-4) {Punkt}: Test noktası (1 ... n) | Toleranslar | tümü | 46
Aussermittig_Verkehrsfehler_Toleranz_ok{Bereich}_{Punkt} | TAMAM/TAMAM DEĞİL, {Bereich}. tartım aralığındaki eksantriklik testinin {Punkt}. yük konumu için kullanım hata sınırı şartının karşılanıp karşılanmadığı (TAMAM DEĞİL kırmızı); tolerans yoksa N/A. | TAMAM / TAMAM DEĞİL | {Bereich}: Tartım aralığı (1-4) {Punkt}: Test noktası (1 ... n) | Toleranslar | tümü | 43
Aussermittig_Verkehrsfehler_Toleranz_VglWert_mJ{Bereich}_{Punkt} | Karşılaştırılan değer (sapma): {Bereich}. tartım aralığındaki eksantriklik testinin {Punkt}. yük konumunda, ayarlamadan sonra, tolerans şartının biriminde. Tolerans yoksa N/A. | [Değer] [Birim] | {Bereich}: Tartım aralığı (1-4) {Punkt}: Test noktası (1 ... n) | Toleranslar | tümü | 51
Aussermittig_Verkehrsfehler_Toleranz_VglWert_oJ{Bereich}_{Punkt} | Karşılaştırılan değer (sapma): {Bereich}. tartım aralığındaki eksantriklik testinin {Punkt}. yük konumunda, ayarlamadan önce, tolerans şartının biriminde. Tolerans yoksa N/A. | [Değer] [Birim] | {Bereich}: Tartım aralığı (1-4) {Punkt}: Test noktası (1 ... n) | Toleranslar | tümü | 51
Aussermittig_Verkehrsfehler_Toleranz_VglWert{Bereich}_{Punkt} | Karşılaştırılan değer (sapma): {Bereich}. tartım aralığındaki eksantriklik testinin {Punkt}. yük konumunda, tolerans şartının biriminde. Tolerans yoksa N/A. | [Değer] [Birim] | {Bereich}: Tartım aralığı (1-4) {Punkt}: Test noktası (1 ... n) | Toleranslar | tümü | 48
Aussermittig_Verkehrsfehler_Toleranz{Bereich} | {Bereich}. tartım aralığındaki eksantriklik testinin ilk test noktası için kullanım hata sınırı şartı, birimiyle birlikte (d, % veya kütle birimi). Müşteri terazisinin test değerlerinde de orada kayıtlı toleranslarla verilir. | [Değer] [Birim] | {Bereich}: Tartım aralığı (1-4) | Toleranslar | tümü | 37
Aussermittig_Verkehrsfehler_Toleranz{Bereich}_{Punkt} | {Bereich}. tartım aralığındaki eksantriklik testinin {Punkt}. yük konumu için kullanım hata sınırı şartı, birimiyle birlikte (d, % veya kütle birimi). | [Değer] [Birim] | {Bereich}: Tartım aralığı (1-4) {Punkt}: Test noktası (1 ... n) | Toleranslar | tümü | 40
Aussermittig_Verkehrsfehler_Toleranz{Punkt} | {Punkt}. yük konumu için eksantriklik testinin kullanım hata sınırı şartı, birimiyle birlikte (d, % veya kütle birimi), tartım aralığı belirtilmeden. | [Değer] [Birim] | {Punkt}: Test noktası (1 ... n) | Toleranslar | tümü | 38
Eck_Eichfehler_MaxAbw_DiffWert{Bereich} | {Bereich}. tartım aralığında doğrulama hata sınırı şartı ile eksantriklik testinin karşılaştırılan değeri (orta noktadaki ölçüm değerinden ölçüm değerlerinin en büyük sapması) arasındaki fark, tolerans biriminde; tolerans yoksa N/A. | [Değer] [Birim] | {Bereich}: Tartım aralığı (1-4) | Toleranslar | tümü | 31
Eck_Eichfehler_MaxAbw_Innerh{Bereich} | Evet/Hayır, {Bereich}. tartım aralığındaki eksantriklik testinin orta noktadaki ölçüm değerinden ölçüm değerlerinin en büyük sapması için doğrulama hata sınırı şartının karşılanıp karşılanmadığı; tolerans yoksa N/A. | Evet / Hayır | {Bereich}: Tartım aralığı (1-4) | Toleranslar | tümü | 29
Eck_Eichfehler_MaxAbw_VglWert{Bereich} | Karşılaştırılan değer: {Bereich}. tartım aralığındaki eksantriklik testinin orta noktadaki ölçüm değerinden ölçüm değerlerinin en büyük sapması, tolerans şartının biriminde; tolerans yoksa N/A. | [Değer] [Birim] | {Bereich}: Tartım aralığı (1-4) | Toleranslar | tümü | 30
Eck_Hersteller_Imax_DiffWert{Bereich} | {Bereich}. tartım aralığında üretici toleransı şartı ile eksantriklik testinin karşılaştırılan değeri (orta noktadaki ölçüm değerinden en büyük sapma I_ecc,max) arasındaki fark, tolerans biriminde; tolerans yoksa N/A. | [Değer] [Birim] | {Bereich}: Tartım aralığı (1-4) | Toleranslar | tümü | 29
Eck_Hersteller_Imax_Innerh{Bereich} | Evet/Hayır, {Bereich}. tartım aralığındaki eksantriklik testinin orta noktadaki ölçüm değerinden en büyük sapması I_ecc,max için üretici toleransı şartının karşılanıp karşılanmadığı; tolerans yoksa N/A. | Evet / Hayır | {Bereich}: Tartım aralığı (1-4) | Toleranslar | tümü | 27
Eck_Hersteller_Imax_Toleranz{Bereich} | {Bereich}. tartım aralığındaki eksantriklik testinin orta noktadaki ölçüm değerinden en büyük sapması I_ecc,max için üretici toleransı şartı, birimiyle birlikte (d, % veya kütle birimi); tolerans yoksa N/A. | [Değer] [Birim] | {Bereich}: Tartım aralığı (1-4) | Toleranslar | tümü | 29
Eck_Hersteller_Imax_VglWert{Bereich} | Karşılaştırılan değer: {Bereich}. tartım aralığındaki eksantriklik testinin orta noktadaki ölçüm değerinden en büyük sapması I_ecc,max, tolerans şartının biriminde; tolerans yoksa N/A. | [Değer] [Birim] | {Bereich}: Tartım aralığı (1-4) | Toleranslar | tümü | 28
Eck_Hersteller_MaxAbw_DiffWert{Bereich} | {Bereich}. tartım aralığında üretici toleransı şartı ile eksantriklik testinin karşılaştırılan değeri (orta noktadaki ölçüm değerinden ölçüm değerlerinin en büyük sapması) arasındaki fark, tolerans biriminde; tolerans yoksa N/A. | [Değer] [Birim] | {Bereich}: Tartım aralığı (1-4) | Toleranslar | tümü | 31
Eck_Hersteller_MaxAbw_Innerh{Bereich} | Evet/Hayır, {Bereich}. tartım aralığındaki eksantriklik testinin orta noktadaki ölçüm değerinden ölçüm değerlerinin en büyük sapması için üretici toleransı şartının karşılanıp karşılanmadığı; tolerans yoksa N/A. | Evet / Hayır | {Bereich}: Tartım aralığı (1-4) | Toleranslar | tümü | 29
Eck_Hersteller_MaxAbw_VglWert{Bereich} | Karşılaştırılan değer: {Bereich}. tartım aralığındaki eksantriklik testinin orta noktadaki ölçüm değerinden ölçüm değerlerinin en büyük sapması, tolerans şartının biriminde; tolerans yoksa N/A. | [Değer] [Birim] | {Bereich}: Tartım aralığı (1-4) | Toleranslar | tümü | 30
Eck_Imax_DiffWert{Bereich} | {Bereich}. tartım aralığında kalibrasyon toleransı şartı ile eksantriklik testinin karşılaştırılan değeri (orta noktadaki ölçüm değerinden en büyük sapma I_ecc,max) arasındaki fark, tolerans biriminde; tolerans yoksa N/A. | [Değer] [Birim] | {Bereich}: Tartım aralığı (1-4) | Toleranslar | tümü | 18
Eck_Imax_Innerh{Bereich} | Evet/Hayır, {Bereich}. tartım aralığındaki eksantriklik testinin orta noktadaki ölçüm değerinden en büyük sapması I_ecc,max için kalibrasyon toleransı şartının karşılanıp karşılanmadığı; tolerans yoksa N/A. | Evet / Hayır | {Bereich}: Tartım aralığı (1-4) | Toleranslar | tümü | 16
Eck_Imax_Toleranz{Bereich} | {Bereich}. tartım aralığındaki eksantriklik testinin orta noktadaki ölçüm değerinden en büyük sapması I_ecc,max için kalibrasyon toleransı şartı, birimiyle birlikte (d, % veya kütle birimi); tolerans yoksa N/A. | [Değer] [Birim] | {Bereich}: Tartım aralığı (1-4) | Toleranslar | tümü | 18
Eck_Imax_VglWert{Bereich} | Karşılaştırılan değer: {Bereich}. tartım aralığındaki eksantriklik testinin orta noktadaki ölçüm değerinden en büyük sapması I_ecc,max, tolerans şartının biriminde; tolerans yoksa N/A. | [Değer] [Birim] | {Bereich}: Tartım aralığı (1-4) | Toleranslar | tümü | 17
Eck_Kunden_Imax_DiffWert{Bereich} | {Bereich}. tartım aralığında müşteri toleransı şartı ile eksantriklik testinin karşılaştırılan değeri (orta noktadaki ölçüm değerinden en büyük sapma I_ecc,max) arasındaki fark, tolerans biriminde; tolerans yoksa N/A. | [Değer] [Birim] | {Bereich}: Tartım aralığı (1-4) | Toleranslar | tümü | 25
Eck_Kunden_Imax_Innerh{Bereich} | Evet/Hayır, {Bereich}. tartım aralığındaki eksantriklik testinin orta noktadaki ölçüm değerinden en büyük sapması I_ecc,max için müşteri toleransı şartının karşılanıp karşılanmadığı; tolerans yoksa N/A. | Evet / Hayır | {Bereich}: Tartım aralığı (1-4) | Toleranslar | tümü | 23
Eck_Kunden_Imax_Toleranz{Bereich} | {Bereich}. tartım aralığındaki eksantriklik testinin orta noktadaki ölçüm değerinden en büyük sapması I_ecc,max için müşteri toleransı şartı, birimiyle birlikte (d, % veya kütle birimi); tolerans yoksa N/A. | [Değer] [Birim] | {Bereich}: Tartım aralığı (1-4) | Toleranslar | tümü | 25
Eck_Kunden_Imax_VglWert{Bereich} | Karşılaştırılan değer: {Bereich}. tartım aralığındaki eksantriklik testinin orta noktadaki ölçüm değerinden en büyük sapması I_ecc,max, tolerans şartının biriminde; tolerans yoksa N/A. | [Değer] [Birim] | {Bereich}: Tartım aralığı (1-4) | Toleranslar | tümü | 24
Eck_Kunden_MaxAbw_DiffWert{Bereich} | {Bereich}. tartım aralığında müşteri toleransı şartı ile eksantriklik testinin karşılaştırılan değeri (orta noktadaki ölçüm değerinden ölçüm değerlerinin en büyük sapması) arasındaki fark, tolerans biriminde; tolerans yoksa N/A. | [Değer] [Birim] | {Bereich}: Tartım aralığı (1-4) | Toleranslar | tümü | 27
Eck_Kunden_MaxAbw_Innerh{Bereich} | Evet/Hayır, {Bereich}. tartım aralığındaki eksantriklik testinin orta noktadaki ölçüm değerinden ölçüm değerlerinin en büyük sapması için müşteri toleransı şartının karşılanıp karşılanmadığı; tolerans yoksa N/A. | Evet / Hayır | {Bereich}: Tartım aralığı (1-4) | Toleranslar | tümü | 25
Eck_Kunden_MaxAbw_VglWert{Bereich} | Karşılaştırılan değer: {Bereich}. tartım aralığındaki eksantriklik testinin orta noktadaki ölçüm değerinden ölçüm değerlerinin en büyük sapması, tolerans şartının biriminde; tolerans yoksa N/A. | [Değer] [Birim] | {Bereich}: Tartım aralığı (1-4) | Toleranslar | tümü | 26
Eck_MaxAbw_DiffWert{Bereich} | {Bereich}. tartım aralığında kalibrasyon toleransı şartı ile eksantriklik testinin karşılaştırılan değeri (orta noktadaki ölçüm değerinden ölçüm değerlerinin en büyük sapması) arasındaki fark, tolerans biriminde; tolerans yoksa N/A. | [Değer] [Birim] | {Bereich}: Tartım aralığı (1-4) | Toleranslar | tümü | 20
Eck_MaxAbw_Innerh{Bereich} | Evet/Hayır, {Bereich}. tartım aralığındaki eksantriklik testinin orta noktadaki ölçüm değerinden ölçüm değerlerinin en büyük sapması için kalibrasyon toleransı şartının karşılanıp karşılanmadığı; tolerans yoksa N/A. | Evet / Hayır | {Bereich}: Tartım aralığı (1-4) | Toleranslar | tümü | 18
Eck_MaxAbw_VglWert{Bereich} | Karşılaştırılan değer: {Bereich}. tartım aralığındaki eksantriklik testinin orta noktadaki ölçüm değerinden ölçüm değerlerinin en büyük sapması, tolerans şartının biriminde; tolerans yoksa N/A. | [Değer] [Birim] | {Bereich}: Tartım aralığı (1-4) | Toleranslar | tümü | 19
Eck_Verkehrsfehler_MaxAbw_DiffWert{Bereich} | {Bereich}. tartım aralığında kullanım hata sınırı şartı ile eksantriklik testinin karşılaştırılan değeri (orta noktadaki ölçüm değerinden ölçüm değerlerinin en büyük sapması) arasındaki fark, tolerans biriminde; tolerans yoksa N/A. | [Değer] [Birim] | {Bereich}: Tartım aralığı (1-4) | Toleranslar | tümü | 35
Eck_Verkehrsfehler_MaxAbw_Innerh{Bereich} | Evet/Hayır, {Bereich}. tartım aralığındaki eksantriklik testinin orta noktadaki ölçüm değerinden ölçüm değerlerinin en büyük sapması için kullanım hata sınırı şartının karşılanıp karşılanmadığı; tolerans yoksa N/A. | Evet / Hayır | {Bereich}: Tartım aralığı (1-4) | Toleranslar | tümü | 33
Eck_Verkehrsfehler_MaxAbw_VglWert{Bereich} | Karşılaştırılan değer: {Bereich}. tartım aralığındaki eksantriklik testinin orta noktadaki ölçüm değerinden ölçüm değerlerinin en büyük sapması, tolerans şartının biriminde; tolerans yoksa N/A. | [Değer] [Birim] | {Bereich}: Tartım aralığı (1-4) | Toleranslar | tümü | 34
Richtigkeit_Eichfehler_Innerhalb_Toleranz_mJ{Bereich}_{Punkt} | Evet/Hayır, {Bereich}. tartım aralığındaki gösterge hataları testinin {Punkt}. test noktası için, ayarlamadan sonra doğrulama hata sınırı şartının karşılanıp karşılanmadığı; tolerans yoksa N/A. | Evet / Hayır | {Bereich}: Tartım aralığı (1-4) {Punkt}: Test noktası (1 ... n) | Toleranslar | tümü | 48
Richtigkeit_Eichfehler_Innerhalb_Toleranz_oJ{Bereich}_{Punkt} | Evet/Hayır, {Bereich}. tartım aralığındaki gösterge hataları testinin {Punkt}. test noktası için, ayarlamadan önce doğrulama hata sınırı şartının karşılanıp karşılanmadığı; tolerans yoksa N/A. | Evet / Hayır | {Bereich}: Tartım aralığı (1-4) {Punkt}: Test noktası (1 ... n) | Toleranslar | tümü | 48
Richtigkeit_Eichfehler_Innerhalb_Toleranz{Bereich}_{Punkt} | Evet/Hayır, {Bereich}. tartım aralığındaki gösterge hataları testinin {Punkt}. test noktası için doğrulama hata sınırı şartının karşılanıp karşılanmadığı; tolerans yoksa N/A. | Evet / Hayır | {Bereich}: Tartım aralığı (1-4) {Punkt}: Test noktası (1 ... n) | Toleranslar | tümü | 45
Richtigkeit_Eichfehler_Messung_rot_mJ{Bereich}_{Punkt} | {Bereich}. tartım aralığındaki gösterge hataları testinin {Punkt}. test noktasındaki ölçüm değeri (gösterge), ayarlamadan sonra, birimiyle birlikte; doğrulama hata sınırı şartı karşılanmıyorsa kırmızı; tolerans yoksa N/A. | [Değer] [Birim] | {Bereich}: Tartım aralığı (1-4) {Punkt}: Test noktası (1 ... n) | Toleranslar | tümü | 41
Richtigkeit_Eichfehler_Messung_rot_oJ{Bereich}_{Punkt} | {Bereich}. tartım aralığındaki gösterge hataları testinin {Punkt}. test noktasındaki ölçüm değeri (gösterge), ayarlamadan önce, birimiyle birlikte; doğrulama hata sınırı şartı karşılanmıyorsa kırmızı; tolerans yoksa N/A. | [Değer] [Birim] | {Bereich}: Tartım aralığı (1-4) {Punkt}: Test noktası (1 ... n) | Toleranslar | tümü | 41
Richtigkeit_Eichfehler_Messung_rot{Bereich}_{Punkt} | {Bereich}. tartım aralığındaki gösterge hataları testinin {Punkt}. test noktasındaki ölçüm değeri (gösterge), birimiyle birlikte; doğrulama hata sınırı şartı karşılanmıyorsa kırmızı; tolerans yoksa N/A. | [Değer] [Birim] | {Bereich}: Tartım aralığı (1-4) {Punkt}: Test noktası (1 ... n) | Toleranslar | tümü | 38
Richtigkeit_Eichfehler_Toleranz_Differenz_mJ{Bereich}_{Punkt} | {Bereich}. tartım aralığındaki gösterge hataları testinin {Punkt}. test noktasındaki sapmanın mutlak değeri, ayarlamadan sonra, tolerans şartının biriminde (d, % veya kütle birimi); dönüştürme mümkün değilse boş. | [Değer] [Birim] | {Bereich}: Tartım aralığı (1-4) {Punkt}: Test noktası (1 ... n) | Toleranslar | tümü | 48
Richtigkeit_Eichfehler_Toleranz_Differenz_oJ{Bereich}_{Punkt} | {Bereich}. tartım aralığındaki gösterge hataları testinin {Punkt}. test noktasındaki sapmanın mutlak değeri, ayarlamadan önce, tolerans şartının biriminde (d, % veya kütle birimi); dönüştürme mümkün değilse boş. | [Değer] [Birim] | {Bereich}: Tartım aralığı (1-4) {Punkt}: Test noktası (1 ... n) | Toleranslar | tümü | 48
Richtigkeit_Eichfehler_Toleranz_Differenz{Bereich}_{Punkt} | {Bereich}. tartım aralığındaki gösterge hataları testinin {Punkt}. test noktasındaki sapmanın mutlak değeri, tolerans şartının biriminde (d, % veya kütle birimi); dönüştürme mümkün değilse boş. | [Değer] [Birim] | {Bereich}: Tartım aralığı (1-4) {Punkt}: Test noktası (1 ... n) | Toleranslar | tümü | 45
Richtigkeit_Eichfehler_Toleranz_DiffWert_mJ{Bereich}_{Punkt} | {Bereich}. tartım aralığında doğrulama hata sınırı şartı ile gösterge hataları testinin {Punkt}. test noktasındaki karşılaştırılan değer arasındaki fark, ayarlamadan sonra, tolerans biriminde; aşılırsa negatif; tolerans yoksa N/A. | [Değer] [Birim] | {Bereich}: Tartım aralığı (1-4) {Punkt}: Test noktası (1 ... n) | Toleranslar | tümü | 47
Richtigkeit_Eichfehler_Toleranz_DiffWert_oJ{Bereich}_{Punkt} | {Bereich}. tartım aralığında doğrulama hata sınırı şartı ile gösterge hataları testinin {Punkt}. test noktasındaki karşılaştırılan değer arasındaki fark, ayarlamadan önce, tolerans biriminde; aşılırsa negatif; tolerans yoksa N/A. | [Değer] [Birim] | {Bereich}: Tartım aralığı (1-4) {Punkt}: Test noktası (1 ... n) | Toleranslar | tümü | 47
Richtigkeit_Eichfehler_Toleranz_DiffWert{Bereich}_{Punkt} | {Bereich}. tartım aralığında doğrulama hata sınırı şartı ile gösterge hataları testinin {Punkt}. test noktasındaki karşılaştırılan değer arasındaki fark, tolerans biriminde; aşılırsa negatif; tolerans yoksa N/A. | [Değer] [Birim] | {Bereich}: Tartım aralığı (1-4) {Punkt}: Test noktası (1 ... n) | Toleranslar | tümü | 44
Richtigkeit_Eichfehler_Toleranz_max{Bereich} | {Bereich}. tartım aralığındaki gösterge hataları testinin son test noktası için doğrulama hata sınırı şartı, birimiyle birlikte (d, % veya kütle birimi). | [Değer] [Birim] | {Bereich}: Tartım aralığı (1-4) | Toleranslar | tümü | 36
Richtigkeit_Eichfehler_Toleranz_mJ{Bereich} | {Bereich}. tartım aralığındaki gösterge hataları testinin ilk test noktası için, ayarlamadan sonra doğrulama hata sınırı şartı, birimiyle birlikte (d, % veya kütle birimi). | [Değer] [Birim] | {Bereich}: Tartım aralığı (1-4) | Toleranslar | tümü | 35
Richtigkeit_Eichfehler_Toleranz_mJ{Bereich}_{Punkt} | {Bereich}. tartım aralığındaki gösterge hataları testinin {Punkt}. test noktası için, ayarlamadan sonra doğrulama hata sınırı şartı, birimiyle birlikte (d, % veya kütle birimi). | [Değer] [Birim] | {Bereich}: Tartım aralığı (1-4) {Punkt}: Test noktası (1 ... n) | Toleranslar | tümü | 38
Richtigkeit_Eichfehler_Toleranz_oJ{Bereich} | {Bereich}. tartım aralığındaki gösterge hataları testinin ilk test noktası için, ayarlamadan önce doğrulama hata sınırı şartı, birimiyle birlikte (d, % veya kütle birimi). | [Değer] [Birim] | {Bereich}: Tartım aralığı (1-4) | Toleranslar | tümü | 35
Richtigkeit_Eichfehler_Toleranz_oJ{Bereich}_{Punkt} | {Bereich}. tartım aralığındaki gösterge hataları testinin {Punkt}. test noktası için, ayarlamadan önce doğrulama hata sınırı şartı, birimiyle birlikte (d, % veya kütle birimi). | [Değer] [Birim] | {Bereich}: Tartım aralığı (1-4) {Punkt}: Test noktası (1 ... n) | Toleranslar | tümü | 38
Richtigkeit_Eichfehler_Toleranz_ok_mJ{Bereich}_{Punkt} | TAMAM/TAMAM DEĞİL, {Bereich}. tartım aralığındaki gösterge hataları testinin {Punkt}. test noktası için, ayarlamadan sonra doğrulama hata sınırı şartının karşılanıp karşılanmadığı (TAMAM DEĞİL kırmızı); tolerans yoksa N/A. | TAMAM / TAMAM DEĞİL | {Bereich}: Tartım aralığı (1-4) {Punkt}: Test noktası (1 ... n) | Toleranslar | tümü | 41
Richtigkeit_Eichfehler_Toleranz_ok_oJ{Bereich}_{Punkt} | TAMAM/TAMAM DEĞİL, {Bereich}. tartım aralığındaki gösterge hataları testinin {Punkt}. test noktası için, ayarlamadan önce doğrulama hata sınırı şartının karşılanıp karşılanmadığı (TAMAM DEĞİL kırmızı); tolerans yoksa N/A. | TAMAM / TAMAM DEĞİL | {Bereich}: Tartım aralığı (1-4) {Punkt}: Test noktası (1 ... n) | Toleranslar | tümü | 41
Richtigkeit_Eichfehler_Toleranz_ok{Bereich}_{Punkt} | TAMAM/TAMAM DEĞİL, {Bereich}. tartım aralığındaki gösterge hataları testinin {Punkt}. test noktası için doğrulama hata sınırı şartının karşılanıp karşılanmadığı (TAMAM DEĞİL kırmızı); tolerans yoksa N/A. | TAMAM / TAMAM DEĞİL | {Bereich}: Tartım aralığı (1-4) {Punkt}: Test noktası (1 ... n) | Toleranslar | tümü | 38
Richtigkeit_Eichfehler_Toleranz_VglWert_mJ{Bereich}_{Punkt} | Karşılaştırılan değer (sapma): {Bereich}. tartım aralığındaki gösterge hataları testinin {Punkt}. test noktasında, ayarlamadan sonra, tolerans şartının biriminde. Karar kuralına göre ölçüm belirsizliği eklenir. Tolerans yoksa N/A. | [Değer] [Birim] | {Bereich}: Tartım aralığı (1-4) {Punkt}: Test noktası (1 ... n) | Toleranslar | tümü | 46
Richtigkeit_Eichfehler_Toleranz_VglWert_oJ{Bereich}_{Punkt} | Karşılaştırılan değer (sapma): {Bereich}. tartım aralığındaki gösterge hataları testinin {Punkt}. test noktasında, ayarlamadan önce, tolerans şartının biriminde. Karar kuralına göre ölçüm belirsizliği eklenir. Tolerans yoksa N/A. | [Değer] [Birim] | {Bereich}: Tartım aralığı (1-4) {Punkt}: Test noktası (1 ... n) | Toleranslar | tümü | 46
Richtigkeit_Eichfehler_Toleranz_VglWert{Bereich}_{Punkt} | Karşılaştırılan değer (sapma): {Bereich}. tartım aralığındaki gösterge hataları testinin {Punkt}. test noktasında, tolerans şartının biriminde. Karar kuralına göre ölçüm belirsizliği eklenir. Tolerans yoksa N/A. | [Değer] [Birim] | {Bereich}: Tartım aralığı (1-4) {Punkt}: Test noktası (1 ... n) | Toleranslar | tümü | 43
Richtigkeit_Eichfehler_Toleranz{Bereich} | {Bereich}. tartım aralığındaki gösterge hataları testinin ilk test noktası için doğrulama hata sınırı şartı, birimiyle birlikte (d, % veya kütle birimi). | [Değer] [Birim] | {Bereich}: Tartım aralığı (1-4) | Toleranslar | tümü | 32
Richtigkeit_Eichfehler_Toleranz{Bereich}_{Punkt} | {Bereich}. tartım aralığındaki gösterge hataları testinin {Punkt}. test noktası için doğrulama hata sınırı şartı, birimiyle birlikte (d, % veya kütle birimi). | [Değer] [Birim] | {Bereich}: Tartım aralığı (1-4) {Punkt}: Test noktası (1 ... n) | Toleranslar | tümü | 35
Richtigkeit_Eichfehler_Toleranz{Punkt} | {Punkt}. test noktası için gösterge hataları testinin doğrulama hata sınırı şartı, birimiyle birlikte (d, % veya kütle birimi), tartım aralığı belirtilmeden. | [Değer] [Birim] | {Punkt}: Test noktası (1 ... n) | Toleranslar | tümü | 33
Richtigkeit_Hersteller_Innerhalb_Toleranz_mJ{Bereich}_{Punkt} | Evet/Hayır, {Bereich}. tartım aralığındaki gösterge hataları testinin {Punkt}. test noktası için, ayarlamadan sonra üretici toleransı şartının karşılanıp karşılanmadığı; tolerans yoksa N/A. | Evet / Hayır | {Bereich}: Tartım aralığı (1-4) {Punkt}: Test noktası (1 ... n) | Toleranslar | tümü | 48
Richtigkeit_Hersteller_Innerhalb_Toleranz_oJ{Bereich}_{Punkt} | Evet/Hayır, {Bereich}. tartım aralığındaki gösterge hataları testinin {Punkt}. test noktası için, ayarlamadan önce üretici toleransı şartının karşılanıp karşılanmadığı; tolerans yoksa N/A. | Evet / Hayır | {Bereich}: Tartım aralığı (1-4) {Punkt}: Test noktası (1 ... n) | Toleranslar | tümü | 48
Richtigkeit_Hersteller_Innerhalb_Toleranz{Bereich}_{Punkt} | Evet/Hayır, {Bereich}. tartım aralığındaki gösterge hataları testinin {Punkt}. test noktası için üretici toleransı şartının karşılanıp karşılanmadığı; tolerans yoksa N/A. | Evet / Hayır | {Bereich}: Tartım aralığı (1-4) {Punkt}: Test noktası (1 ... n) | Toleranslar | tümü | 45
Richtigkeit_Hersteller_Messung_rot_mJ{Bereich}_{Punkt} | {Bereich}. tartım aralığındaki gösterge hataları testinin {Punkt}. test noktasındaki ölçüm değeri (gösterge), ayarlamadan sonra, birimiyle birlikte; üretici toleransı şartı karşılanmıyorsa kırmızı; tolerans yoksa N/A. | [Değer] [Birim] | {Bereich}: Tartım aralığı (1-4) {Punkt}: Test noktası (1 ... n) | Toleranslar | tümü | 41
Richtigkeit_Hersteller_Messung_rot_oJ{Bereich}_{Punkt} | {Bereich}. tartım aralığındaki gösterge hataları testinin {Punkt}. test noktasındaki ölçüm değeri (gösterge), ayarlamadan önce, birimiyle birlikte; üretici toleransı şartı karşılanmıyorsa kırmızı; tolerans yoksa N/A. | [Değer] [Birim] | {Bereich}: Tartım aralığı (1-4) {Punkt}: Test noktası (1 ... n) | Toleranslar | tümü | 41
Richtigkeit_Hersteller_Messung_rot{Bereich}_{Punkt} | {Bereich}. tartım aralığındaki gösterge hataları testinin {Punkt}. test noktasındaki ölçüm değeri (gösterge), birimiyle birlikte; üretici toleransı şartı karşılanmıyorsa kırmızı; tolerans yoksa N/A. | [Değer] [Birim] | {Bereich}: Tartım aralığı (1-4) {Punkt}: Test noktası (1 ... n) | Toleranslar | tümü | 38
Richtigkeit_Hersteller_Toleranz_Differenz_mJ{Bereich}_{Punkt} | {Bereich}. tartım aralığındaki gösterge hataları testinin {Punkt}. test noktasındaki sapmanın mutlak değeri, ayarlamadan sonra, tolerans şartının biriminde (d, % veya kütle birimi); dönüştürme mümkün değilse boş. | [Değer] [Birim] | {Bereich}: Tartım aralığı (1-4) {Punkt}: Test noktası (1 ... n) | Toleranslar | tümü | 48
Richtigkeit_Hersteller_Toleranz_Differenz_oJ{Bereich}_{Punkt} | {Bereich}. tartım aralığındaki gösterge hataları testinin {Punkt}. test noktasındaki sapmanın mutlak değeri, ayarlamadan önce, tolerans şartının biriminde (d, % veya kütle birimi); dönüştürme mümkün değilse boş. | [Değer] [Birim] | {Bereich}: Tartım aralığı (1-4) {Punkt}: Test noktası (1 ... n) | Toleranslar | tümü | 48
Richtigkeit_Hersteller_Toleranz_Differenz{Bereich}_{Punkt} | {Bereich}. tartım aralığındaki gösterge hataları testinin {Punkt}. test noktasındaki sapmanın mutlak değeri, tolerans şartının biriminde (d, % veya kütle birimi); dönüştürme mümkün değilse boş. | [Değer] [Birim] | {Bereich}: Tartım aralığı (1-4) {Punkt}: Test noktası (1 ... n) | Toleranslar | tümü | 45
Richtigkeit_Hersteller_Toleranz_DiffWert_mJ{Bereich}_{Punkt} | {Bereich}. tartım aralığında üretici toleransı şartı ile gösterge hataları testinin {Punkt}. test noktasındaki karşılaştırılan değer arasındaki fark, ayarlamadan sonra, tolerans biriminde; aşılırsa negatif; tolerans yoksa N/A. | [Değer] [Birim] | {Bereich}: Tartım aralığı (1-4) {Punkt}: Test noktası (1 ... n) | Toleranslar | tümü | 47
Richtigkeit_Hersteller_Toleranz_DiffWert_oJ{Bereich}_{Punkt} | {Bereich}. tartım aralığında üretici toleransı şartı ile gösterge hataları testinin {Punkt}. test noktasındaki karşılaştırılan değer arasındaki fark, ayarlamadan önce, tolerans biriminde; aşılırsa negatif; tolerans yoksa N/A. | [Değer] [Birim] | {Bereich}: Tartım aralığı (1-4) {Punkt}: Test noktası (1 ... n) | Toleranslar | tümü | 47
Richtigkeit_Hersteller_Toleranz_DiffWert{Bereich}_{Punkt} | {Bereich}. tartım aralığında üretici toleransı şartı ile gösterge hataları testinin {Punkt}. test noktasındaki karşılaştırılan değer arasındaki fark, tolerans biriminde; aşılırsa negatif; tolerans yoksa N/A. | [Değer] [Birim] | {Bereich}: Tartım aralığı (1-4) {Punkt}: Test noktası (1 ... n) | Toleranslar | tümü | 44
Richtigkeit_Hersteller_Toleranz_max{Bereich} | {Bereich}. tartım aralığındaki gösterge hataları testinin son test noktası için üretici toleransı şartı, birimiyle birlikte (d, % veya kütle birimi). | [Değer] [Birim] | {Bereich}: Tartım aralığı (1-4) | Toleranslar | tümü | 36
Richtigkeit_Hersteller_Toleranz_mJ{Bereich} | {Bereich}. tartım aralığındaki gösterge hataları testinin ilk test noktası için, ayarlamadan sonra üretici toleransı şartı, birimiyle birlikte (d, % veya kütle birimi). | [Değer] [Birim] | {Bereich}: Tartım aralığı (1-4) | Toleranslar | tümü | 35
Richtigkeit_Hersteller_Toleranz_mJ{Bereich}_{Punkt} | {Bereich}. tartım aralığındaki gösterge hataları testinin {Punkt}. test noktası için, ayarlamadan sonra üretici toleransı şartı, birimiyle birlikte (d, % veya kütle birimi). | [Değer] [Birim] | {Bereich}: Tartım aralığı (1-4) {Punkt}: Test noktası (1 ... n) | Toleranslar | tümü | 38
Richtigkeit_Hersteller_Toleranz_oJ{Bereich} | {Bereich}. tartım aralığındaki gösterge hataları testinin ilk test noktası için, ayarlamadan önce üretici toleransı şartı, birimiyle birlikte (d, % veya kütle birimi). | [Değer] [Birim] | {Bereich}: Tartım aralığı (1-4) | Toleranslar | tümü | 35
Richtigkeit_Hersteller_Toleranz_oJ{Bereich}_{Punkt} | {Bereich}. tartım aralığındaki gösterge hataları testinin {Punkt}. test noktası için, ayarlamadan önce üretici toleransı şartı, birimiyle birlikte (d, % veya kütle birimi). | [Değer] [Birim] | {Bereich}: Tartım aralığı (1-4) {Punkt}: Test noktası (1 ... n) | Toleranslar | tümü | 38
Richtigkeit_Hersteller_Toleranz_ok_mJ{Bereich}_{Punkt} | TAMAM/TAMAM DEĞİL, {Bereich}. tartım aralığındaki gösterge hataları testinin {Punkt}. test noktası için, ayarlamadan sonra üretici toleransı şartının karşılanıp karşılanmadığı (TAMAM DEĞİL kırmızı); tolerans yoksa N/A. | TAMAM / TAMAM DEĞİL | {Bereich}: Tartım aralığı (1-4) {Punkt}: Test noktası (1 ... n) | Toleranslar | tümü | 41
Richtigkeit_Hersteller_Toleranz_ok_oJ{Bereich}_{Punkt} | TAMAM/TAMAM DEĞİL, {Bereich}. tartım aralığındaki gösterge hataları testinin {Punkt}. test noktası için, ayarlamadan önce üretici toleransı şartının karşılanıp karşılanmadığı (TAMAM DEĞİL kırmızı); tolerans yoksa N/A. | TAMAM / TAMAM DEĞİL | {Bereich}: Tartım aralığı (1-4) {Punkt}: Test noktası (1 ... n) | Toleranslar | tümü | 41
Richtigkeit_Hersteller_Toleranz_ok{Bereich}_{Punkt} | TAMAM/TAMAM DEĞİL, {Bereich}. tartım aralığındaki gösterge hataları testinin {Punkt}. test noktası için üretici toleransı şartının karşılanıp karşılanmadığı (TAMAM DEĞİL kırmızı); tolerans yoksa N/A. | TAMAM / TAMAM DEĞİL | {Bereich}: Tartım aralığı (1-4) {Punkt}: Test noktası (1 ... n) | Toleranslar | tümü | 38
Richtigkeit_Hersteller_Toleranz_VglWert_mJ{Bereich}_{Punkt} | Karşılaştırılan değer (sapma): {Bereich}. tartım aralığındaki gösterge hataları testinin {Punkt}. test noktasında, ayarlamadan sonra, tolerans şartının biriminde. Karar kuralına göre ölçüm belirsizliği eklenir. Tolerans yoksa N/A. | [Değer] [Birim] | {Bereich}: Tartım aralığı (1-4) {Punkt}: Test noktası (1 ... n) | Toleranslar | tümü | 46
Richtigkeit_Hersteller_Toleranz_VglWert_oJ{Bereich}_{Punkt} | Karşılaştırılan değer (sapma): {Bereich}. tartım aralığındaki gösterge hataları testinin {Punkt}. test noktasında, ayarlamadan önce, tolerans şartının biriminde. Karar kuralına göre ölçüm belirsizliği eklenir. Tolerans yoksa N/A. | [Değer] [Birim] | {Bereich}: Tartım aralığı (1-4) {Punkt}: Test noktası (1 ... n) | Toleranslar | tümü | 46
Richtigkeit_Hersteller_Toleranz_VglWert{Bereich}_{Punkt} | Karşılaştırılan değer (sapma): {Bereich}. tartım aralığındaki gösterge hataları testinin {Punkt}. test noktasında, tolerans şartının biriminde. Karar kuralına göre ölçüm belirsizliği eklenir. Tolerans yoksa N/A. | [Değer] [Birim] | {Bereich}: Tartım aralığı (1-4) {Punkt}: Test noktası (1 ... n) | Toleranslar | tümü | 43
Richtigkeit_Hersteller_Toleranz{Bereich} | {Bereich}. tartım aralığındaki gösterge hataları testinin ilk test noktası için üretici toleransı şartı, birimiyle birlikte (d, % veya kütle birimi). | [Değer] [Birim] | {Bereich}: Tartım aralığı (1-4) | Toleranslar | tümü | 32
Richtigkeit_Hersteller_Toleranz{Bereich}_{Punkt} | {Bereich}. tartım aralığındaki gösterge hataları testinin {Punkt}. test noktası için üretici toleransı şartı, birimiyle birlikte (d, % veya kütle birimi). | [Değer] [Birim] | {Bereich}: Tartım aralığı (1-4) {Punkt}: Test noktası (1 ... n) | Toleranslar | tümü | 35
Richtigkeit_Hersteller_Toleranz{Punkt} | {Punkt}. test noktası için gösterge hataları testinin üretici toleransı şartı, birimiyle birlikte (d, % veya kütle birimi), tartım aralığı belirtilmeden. | [Değer] [Birim] | {Punkt}: Test noktası (1 ... n) | Toleranslar | tümü | 33
Richtigkeit_Innerhalb_Toleranz_mJ{Bereich}_{Punkt} | Evet/Hayır, {Bereich}. tartım aralığındaki gösterge hataları testinin {Punkt}. test noktası için, ayarlamadan sonra kalibrasyon toleransı şartının karşılanıp karşılanmadığı; tolerans yoksa N/A. | Evet / Hayır | {Bereich}: Tartım aralığı (1-4) {Punkt}: Test noktası (1 ... n) | Toleranslar | tümü | 37
Richtigkeit_Innerhalb_Toleranz_oJ{Bereich}_{Punkt} | Evet/Hayır, {Bereich}. tartım aralığındaki gösterge hataları testinin {Punkt}. test noktası için, ayarlamadan önce kalibrasyon toleransı şartının karşılanıp karşılanmadığı; tolerans yoksa N/A. | Evet / Hayır | {Bereich}: Tartım aralığı (1-4) {Punkt}: Test noktası (1 ... n) | Toleranslar | tümü | 37
Richtigkeit_Innerhalb_Toleranz{Bereich}_{Punkt} | Evet/Hayır, {Bereich}. tartım aralığındaki gösterge hataları testinin {Punkt}. test noktası için kalibrasyon toleransı şartının karşılanıp karşılanmadığı; tolerans yoksa N/A. | Evet / Hayır | {Bereich}: Tartım aralığı (1-4) {Punkt}: Test noktası (1 ... n) | Toleranslar | tümü | 34
Richtigkeit_Kunden_Innerhalb_Toleranz_mJ{Bereich}_{Punkt} | Evet/Hayır, {Bereich}. tartım aralığındaki gösterge hataları testinin {Punkt}. test noktası için, ayarlamadan sonra müşteri toleransı şartının karşılanıp karşılanmadığı; tolerans yoksa N/A. | Evet / Hayır | {Bereich}: Tartım aralığı (1-4) {Punkt}: Test noktası (1 ... n) | Toleranslar | tümü | 44
Richtigkeit_Kunden_Innerhalb_Toleranz_oJ{Bereich}_{Punkt} | Evet/Hayır, {Bereich}. tartım aralığındaki gösterge hataları testinin {Punkt}. test noktası için, ayarlamadan önce müşteri toleransı şartının karşılanıp karşılanmadığı; tolerans yoksa N/A. | Evet / Hayır | {Bereich}: Tartım aralığı (1-4) {Punkt}: Test noktası (1 ... n) | Toleranslar | tümü | 44
Richtigkeit_Kunden_Innerhalb_Toleranz{Bereich}_{Punkt} | Evet/Hayır, {Bereich}. tartım aralığındaki gösterge hataları testinin {Punkt}. test noktası için müşteri toleransı şartının karşılanıp karşılanmadığı; tolerans yoksa N/A. | Evet / Hayır | {Bereich}: Tartım aralığı (1-4) {Punkt}: Test noktası (1 ... n) | Toleranslar | tümü | 41
Richtigkeit_Kunden_Messung_rot_mJ{Bereich}_{Punkt} | {Bereich}. tartım aralığındaki gösterge hataları testinin {Punkt}. test noktasındaki ölçüm değeri (gösterge), ayarlamadan sonra, birimiyle birlikte; müşteri toleransı şartı karşılanmıyorsa kırmızı; tolerans yoksa N/A. | [Değer] [Birim] | {Bereich}: Tartım aralığı (1-4) {Punkt}: Test noktası (1 ... n) | Toleranslar | tümü | 37
Richtigkeit_Kunden_Messung_rot_oJ{Bereich}_{Punkt} | {Bereich}. tartım aralığındaki gösterge hataları testinin {Punkt}. test noktasındaki ölçüm değeri (gösterge), ayarlamadan önce, birimiyle birlikte; müşteri toleransı şartı karşılanmıyorsa kırmızı; tolerans yoksa N/A. | [Değer] [Birim] | {Bereich}: Tartım aralığı (1-4) {Punkt}: Test noktası (1 ... n) | Toleranslar | tümü | 37
Richtigkeit_Kunden_Messung_rot{Bereich}_{Punkt} | {Bereich}. tartım aralığındaki gösterge hataları testinin {Punkt}. test noktasındaki ölçüm değeri (gösterge), birimiyle birlikte; müşteri toleransı şartı karşılanmıyorsa kırmızı; tolerans yoksa N/A. | [Değer] [Birim] | {Bereich}: Tartım aralığı (1-4) {Punkt}: Test noktası (1 ... n) | Toleranslar | tümü | 34
Richtigkeit_Kunden_Toleranz_Differenz_mJ{Bereich}_{Punkt} | {Bereich}. tartım aralığındaki gösterge hataları testinin {Punkt}. test noktasındaki sapmanın mutlak değeri, ayarlamadan sonra, tolerans şartının biriminde (d, % veya kütle birimi); dönüştürme mümkün değilse boş. | [Değer] [Birim] | {Bereich}: Tartım aralığı (1-4) {Punkt}: Test noktası (1 ... n) | Toleranslar | tümü | 44
Richtigkeit_Kunden_Toleranz_Differenz_oJ{Bereich}_{Punkt} | {Bereich}. tartım aralığındaki gösterge hataları testinin {Punkt}. test noktasındaki sapmanın mutlak değeri, ayarlamadan önce, tolerans şartının biriminde (d, % veya kütle birimi); dönüştürme mümkün değilse boş. | [Değer] [Birim] | {Bereich}: Tartım aralığı (1-4) {Punkt}: Test noktası (1 ... n) | Toleranslar | tümü | 44
Richtigkeit_Kunden_Toleranz_Differenz{Bereich}_{Punkt} | {Bereich}. tartım aralığındaki gösterge hataları testinin {Punkt}. test noktasındaki sapmanın mutlak değeri, tolerans şartının biriminde (d, % veya kütle birimi); dönüştürme mümkün değilse boş. | [Değer] [Birim] | {Bereich}: Tartım aralığı (1-4) {Punkt}: Test noktası (1 ... n) | Toleranslar | tümü | 41
Richtigkeit_Kunden_Toleranz_DiffWert_mJ{Bereich}_{Punkt} | {Bereich}. tartım aralığında müşteri toleransı şartı ile gösterge hataları testinin {Punkt}. test noktasındaki karşılaştırılan değer arasındaki fark, ayarlamadan sonra, tolerans biriminde; aşılırsa negatif; tolerans yoksa N/A. | [Değer] [Birim] | {Bereich}: Tartım aralığı (1-4) {Punkt}: Test noktası (1 ... n) | Toleranslar | tümü | 43
Richtigkeit_Kunden_Toleranz_DiffWert_oJ{Bereich}_{Punkt} | {Bereich}. tartım aralığında müşteri toleransı şartı ile gösterge hataları testinin {Punkt}. test noktasındaki karşılaştırılan değer arasındaki fark, ayarlamadan önce, tolerans biriminde; aşılırsa negatif; tolerans yoksa N/A. | [Değer] [Birim] | {Bereich}: Tartım aralığı (1-4) {Punkt}: Test noktası (1 ... n) | Toleranslar | tümü | 43
Richtigkeit_Kunden_Toleranz_DiffWert{Bereich}_{Punkt} | {Bereich}. tartım aralığında müşteri toleransı şartı ile gösterge hataları testinin {Punkt}. test noktasındaki karşılaştırılan değer arasındaki fark, tolerans biriminde; aşılırsa negatif; tolerans yoksa N/A. | [Değer] [Birim] | {Bereich}: Tartım aralığı (1-4) {Punkt}: Test noktası (1 ... n) | Toleranslar | tümü | 40
Richtigkeit_Kunden_Toleranz_max{Bereich} | {Bereich}. tartım aralığındaki gösterge hataları testinin son test noktası için müşteri toleransı şartı, birimiyle birlikte (d, % veya kütle birimi). | [Değer] [Birim] | {Bereich}: Tartım aralığı (1-4) | Toleranslar | tümü | 32
Richtigkeit_Kunden_Toleranz_mJ{Bereich} | {Bereich}. tartım aralığındaki gösterge hataları testinin ilk test noktası için, ayarlamadan sonra müşteri toleransı şartı, birimiyle birlikte (d, % veya kütle birimi). | [Değer] [Birim] | {Bereich}: Tartım aralığı (1-4) | Toleranslar | tümü | 31
Richtigkeit_Kunden_Toleranz_mJ{Bereich}_{Punkt} | {Bereich}. tartım aralığındaki gösterge hataları testinin {Punkt}. test noktası için, ayarlamadan sonra müşteri toleransı şartı, birimiyle birlikte (d, % veya kütle birimi). | [Değer] [Birim] | {Bereich}: Tartım aralığı (1-4) {Punkt}: Test noktası (1 ... n) | Toleranslar | tümü | 34
Richtigkeit_Kunden_Toleranz_oJ{Bereich} | {Bereich}. tartım aralığındaki gösterge hataları testinin ilk test noktası için, ayarlamadan önce müşteri toleransı şartı, birimiyle birlikte (d, % veya kütle birimi). | [Değer] [Birim] | {Bereich}: Tartım aralığı (1-4) | Toleranslar | tümü | 31
Richtigkeit_Kunden_Toleranz_oJ{Bereich}_{Punkt} | {Bereich}. tartım aralığındaki gösterge hataları testinin {Punkt}. test noktası için, ayarlamadan önce müşteri toleransı şartı, birimiyle birlikte (d, % veya kütle birimi). | [Değer] [Birim] | {Bereich}: Tartım aralığı (1-4) {Punkt}: Test noktası (1 ... n) | Toleranslar | tümü | 34
Richtigkeit_Kunden_Toleranz_ok_mJ{Bereich}_{Punkt} | TAMAM/TAMAM DEĞİL, {Bereich}. tartım aralığındaki gösterge hataları testinin {Punkt}. test noktası için, ayarlamadan sonra müşteri toleransı şartının karşılanıp karşılanmadığı (TAMAM DEĞİL kırmızı); tolerans yoksa N/A. | TAMAM / TAMAM DEĞİL | {Bereich}: Tartım aralığı (1-4) {Punkt}: Test noktası (1 ... n) | Toleranslar | tümü | 37
Richtigkeit_Kunden_Toleranz_ok_oJ{Bereich}_{Punkt} | TAMAM/TAMAM DEĞİL, {Bereich}. tartım aralığındaki gösterge hataları testinin {Punkt}. test noktası için, ayarlamadan önce müşteri toleransı şartının karşılanıp karşılanmadığı (TAMAM DEĞİL kırmızı); tolerans yoksa N/A. | TAMAM / TAMAM DEĞİL | {Bereich}: Tartım aralığı (1-4) {Punkt}: Test noktası (1 ... n) | Toleranslar | tümü | 37
Richtigkeit_Kunden_Toleranz_ok{Bereich}_{Punkt} | TAMAM/TAMAM DEĞİL, {Bereich}. tartım aralığındaki gösterge hataları testinin {Punkt}. test noktası için müşteri toleransı şartının karşılanıp karşılanmadığı (TAMAM DEĞİL kırmızı); tolerans yoksa N/A. | TAMAM / TAMAM DEĞİL | {Bereich}: Tartım aralığı (1-4) {Punkt}: Test noktası (1 ... n) | Toleranslar | tümü | 34
Richtigkeit_Kunden_Toleranz_VglWert_mJ{Bereich}_{Punkt} | Karşılaştırılan değer (sapma): {Bereich}. tartım aralığındaki gösterge hataları testinin {Punkt}. test noktasında, ayarlamadan sonra, tolerans şartının biriminde. Karar kuralına göre ölçüm belirsizliği eklenir. Tolerans yoksa N/A. | [Değer] [Birim] | {Bereich}: Tartım aralığı (1-4) {Punkt}: Test noktası (1 ... n) | Toleranslar | tümü | 42
Richtigkeit_Kunden_Toleranz_VglWert_oJ{Bereich}_{Punkt} | Karşılaştırılan değer (sapma): {Bereich}. tartım aralığındaki gösterge hataları testinin {Punkt}. test noktasında, ayarlamadan önce, tolerans şartının biriminde. Karar kuralına göre ölçüm belirsizliği eklenir. Tolerans yoksa N/A. | [Değer] [Birim] | {Bereich}: Tartım aralığı (1-4) {Punkt}: Test noktası (1 ... n) | Toleranslar | tümü | 42
Richtigkeit_Kunden_Toleranz_VglWert{Bereich}_{Punkt} | Karşılaştırılan değer (sapma): {Bereich}. tartım aralığındaki gösterge hataları testinin {Punkt}. test noktasında, tolerans şartının biriminde. Karar kuralına göre ölçüm belirsizliği eklenir. Tolerans yoksa N/A. | [Değer] [Birim] | {Bereich}: Tartım aralığı (1-4) {Punkt}: Test noktası (1 ... n) | Toleranslar | tümü | 39
Richtigkeit_Kunden_Toleranz{Bereich} | {Bereich}. tartım aralığındaki gösterge hataları testinin ilk test noktası için müşteri toleransı şartı, birimiyle birlikte (d, % veya kütle birimi). | [Değer] [Birim] | {Bereich}: Tartım aralığı (1-4) | Toleranslar | tümü | 28
Richtigkeit_Kunden_Toleranz{Bereich}_{Punkt} | {Bereich}. tartım aralığındaki gösterge hataları testinin {Punkt}. test noktası için müşteri toleransı şartı, birimiyle birlikte (d, % veya kütle birimi). | [Değer] [Birim] | {Bereich}: Tartım aralığı (1-4) {Punkt}: Test noktası (1 ... n) | Toleranslar | tümü | 31
Richtigkeit_Kunden_Toleranz{Punkt} | {Punkt}. test noktası için gösterge hataları testinin müşteri toleransı şartı, birimiyle birlikte (d, % veya kütle birimi), tartım aralığı belirtilmeden. | [Değer] [Birim] | {Punkt}: Test noktası (1 ... n) | Toleranslar | tümü | 29
Richtigkeit_Messung_rot_mJ{Bereich}_{Punkt} | {Bereich}. tartım aralığındaki gösterge hataları testinin {Punkt}. test noktasındaki ölçüm değeri (gösterge), ayarlamadan sonra, birimiyle birlikte; kalibrasyon toleransı şartı karşılanmıyorsa kırmızı; tolerans yoksa N/A. | [Değer] [Birim] | {Bereich}: Tartım aralığı (1-4) {Punkt}: Test noktası (1 ... n) | Toleranslar | tümü | 30
Richtigkeit_Messung_rot_oJ{Bereich}_{Punkt} | {Bereich}. tartım aralığındaki gösterge hataları testinin {Punkt}. test noktasındaki ölçüm değeri (gösterge), ayarlamadan önce, birimiyle birlikte; kalibrasyon toleransı şartı karşılanmıyorsa kırmızı; tolerans yoksa N/A. | [Değer] [Birim] | {Bereich}: Tartım aralığı (1-4) {Punkt}: Test noktası (1 ... n) | Toleranslar | tümü | 30
Richtigkeit_Messung_rot{Bereich}_{Punkt} | {Bereich}. tartım aralığındaki gösterge hataları testinin {Punkt}. test noktasındaki ölçüm değeri (gösterge), birimiyle birlikte; kalibrasyon toleransı şartı karşılanmıyorsa kırmızı; tolerans yoksa N/A. | [Değer] [Birim] | {Bereich}: Tartım aralığı (1-4) {Punkt}: Test noktası (1 ... n) | Toleranslar | tümü | 27
Richtigkeit_Toleranz_Differenz_mJ{Bereich}_{Punkt} | {Bereich}. tartım aralığındaki gösterge hataları testinin {Punkt}. test noktasındaki sapmanın mutlak değeri, ayarlamadan sonra, tolerans şartının biriminde (d, % veya kütle birimi); dönüştürme mümkün değilse boş. | [Değer] [Birim] | {Bereich}: Tartım aralığı (1-4) {Punkt}: Test noktası (1 ... n) | Toleranslar | tümü | 37
Richtigkeit_Toleranz_Differenz_oJ{Bereich}_{Punkt} | {Bereich}. tartım aralığındaki gösterge hataları testinin {Punkt}. test noktasındaki sapmanın mutlak değeri, ayarlamadan önce, tolerans şartının biriminde (d, % veya kütle birimi); dönüştürme mümkün değilse boş. | [Değer] [Birim] | {Bereich}: Tartım aralığı (1-4) {Punkt}: Test noktası (1 ... n) | Toleranslar | tümü | 37
Richtigkeit_Toleranz_Differenz{Bereich}_{Punkt} | {Bereich}. tartım aralığındaki gösterge hataları testinin {Punkt}. test noktasındaki sapmanın mutlak değeri, tolerans şartının biriminde (d, % veya kütle birimi); dönüştürme mümkün değilse boş. | [Değer] [Birim] | {Bereich}: Tartım aralığı (1-4) {Punkt}: Test noktası (1 ... n) | Toleranslar | tümü | 34
Richtigkeit_Toleranz_DiffWert_mJ{Bereich}_{Punkt} | {Bereich}. tartım aralığında kalibrasyon toleransı şartı ile gösterge hataları testinin {Punkt}. test noktasındaki karşılaştırılan değer arasındaki fark, ayarlamadan sonra, tolerans biriminde; aşılırsa negatif; tolerans yoksa N/A. | [Değer] [Birim] | {Bereich}: Tartım aralığı (1-4) {Punkt}: Test noktası (1 ... n) | Toleranslar | tümü | 36
Richtigkeit_Toleranz_DiffWert_oJ{Bereich}_{Punkt} | {Bereich}. tartım aralığında kalibrasyon toleransı şartı ile gösterge hataları testinin {Punkt}. test noktasındaki karşılaştırılan değer arasındaki fark, ayarlamadan önce, tolerans biriminde; aşılırsa negatif; tolerans yoksa N/A. | [Değer] [Birim] | {Bereich}: Tartım aralığı (1-4) {Punkt}: Test noktası (1 ... n) | Toleranslar | tümü | 36
Richtigkeit_Toleranz_DiffWert{Bereich}_{Punkt} | {Bereich}. tartım aralığında kalibrasyon toleransı şartı ile gösterge hataları testinin {Punkt}. test noktasındaki karşılaştırılan değer arasındaki fark, tolerans biriminde; aşılırsa negatif; tolerans yoksa N/A. | [Değer] [Birim] | {Bereich}: Tartım aralığı (1-4) {Punkt}: Test noktası (1 ... n) | Toleranslar | tümü | 33
Richtigkeit_Toleranz_max{Bereich} | {Bereich}. tartım aralığındaki gösterge hataları testinin son test noktası için kalibrasyon toleransı şartı, birimiyle birlikte (d, % veya kütle birimi). | [Değer] [Birim] | {Bereich}: Tartım aralığı (1-4) | Toleranslar | tümü | 25
Richtigkeit_Toleranz_mJ{Bereich} | {Bereich}. tartım aralığındaki gösterge hataları testinin ilk test noktası için, ayarlamadan sonra kalibrasyon toleransı şartı, birimiyle birlikte (d, % veya kütle birimi). | [Değer] [Birim] | {Bereich}: Tartım aralığı (1-4) | Toleranslar | tümü | 24
Richtigkeit_Toleranz_mJ{Bereich}_{Punkt} | {Bereich}. tartım aralığındaki gösterge hataları testinin {Punkt}. test noktası için, ayarlamadan sonra kalibrasyon toleransı şartı, birimiyle birlikte (d, % veya kütle birimi). | [Değer] [Birim] | {Bereich}: Tartım aralığı (1-4) {Punkt}: Test noktası (1 ... n) | Toleranslar | tümü | 27
Richtigkeit_Toleranz_oJ{Bereich} | {Bereich}. tartım aralığındaki gösterge hataları testinin ilk test noktası için, ayarlamadan önce kalibrasyon toleransı şartı, birimiyle birlikte (d, % veya kütle birimi). | [Değer] [Birim] | {Bereich}: Tartım aralığı (1-4) | Toleranslar | tümü | 24
Richtigkeit_Toleranz_oJ{Bereich}_{Punkt} | {Bereich}. tartım aralığındaki gösterge hataları testinin {Punkt}. test noktası için, ayarlamadan önce kalibrasyon toleransı şartı, birimiyle birlikte (d, % veya kütle birimi). | [Değer] [Birim] | {Bereich}: Tartım aralığı (1-4) {Punkt}: Test noktası (1 ... n) | Toleranslar | tümü | 27
Richtigkeit_Toleranz_ok_mJ{Bereich}_{Punkt} | TAMAM/TAMAM DEĞİL, {Bereich}. tartım aralığındaki gösterge hataları testinin {Punkt}. test noktası için, ayarlamadan sonra kalibrasyon toleransı şartının karşılanıp karşılanmadığı (TAMAM DEĞİL kırmızı); tolerans yoksa N/A. | TAMAM / TAMAM DEĞİL | {Bereich}: Tartım aralığı (1-4) {Punkt}: Test noktası (1 ... n) | Toleranslar | tümü | 30
Richtigkeit_Toleranz_ok_oJ{Bereich}_{Punkt} | TAMAM/TAMAM DEĞİL, {Bereich}. tartım aralığındaki gösterge hataları testinin {Punkt}. test noktası için, ayarlamadan önce kalibrasyon toleransı şartının karşılanıp karşılanmadığı (TAMAM DEĞİL kırmızı); tolerans yoksa N/A. | TAMAM / TAMAM DEĞİL | {Bereich}: Tartım aralığı (1-4) {Punkt}: Test noktası (1 ... n) | Toleranslar | tümü | 30
Richtigkeit_Toleranz_ok{Bereich}_{Punkt} | TAMAM/TAMAM DEĞİL, {Bereich}. tartım aralığındaki gösterge hataları testinin {Punkt}. test noktası için kalibrasyon toleransı şartının karşılanıp karşılanmadığı (TAMAM DEĞİL kırmızı); tolerans yoksa N/A. | TAMAM / TAMAM DEĞİL | {Bereich}: Tartım aralığı (1-4) {Punkt}: Test noktası (1 ... n) | Toleranslar | tümü | 27
Richtigkeit_Toleranz_VglWert_mJ{Bereich}_{Punkt} | Karşılaştırılan değer (sapma): {Bereich}. tartım aralığındaki gösterge hataları testinin {Punkt}. test noktasında, ayarlamadan sonra, tolerans şartının biriminde. Karar kuralına göre ölçüm belirsizliği eklenir. Tolerans yoksa N/A. | [Değer] [Birim] | {Bereich}: Tartım aralığı (1-4) {Punkt}: Test noktası (1 ... n) | Toleranslar | tümü | 35
Richtigkeit_Toleranz_VglWert_oJ{Bereich}_{Punkt} | Karşılaştırılan değer (sapma): {Bereich}. tartım aralığındaki gösterge hataları testinin {Punkt}. test noktasında, ayarlamadan önce, tolerans şartının biriminde. Karar kuralına göre ölçüm belirsizliği eklenir. Tolerans yoksa N/A. | [Değer] [Birim] | {Bereich}: Tartım aralığı (1-4) {Punkt}: Test noktası (1 ... n) | Toleranslar | tümü | 35
Richtigkeit_Toleranz_VglWert{Bereich}_{Punkt} | Karşılaştırılan değer (sapma): {Bereich}. tartım aralığındaki gösterge hataları testinin {Punkt}. test noktasında, tolerans şartının biriminde. Karar kuralına göre ölçüm belirsizliği eklenir. Tolerans yoksa N/A. | [Değer] [Birim] | {Bereich}: Tartım aralığı (1-4) {Punkt}: Test noktası (1 ... n) | Toleranslar | tümü | 32
Richtigkeit_Toleranz{Bereich} | {Bereich}. tartım aralığındaki gösterge hataları testinin ilk test noktası için kalibrasyon toleransı şartı, birimiyle birlikte (d, % veya kütle birimi). | [Değer] [Birim] | {Bereich}: Tartım aralığı (1-4) | Toleranslar | tümü | 21
Richtigkeit_Toleranz{Bereich}_{Punkt} | {Bereich}. tartım aralığındaki gösterge hataları testinin {Punkt}. test noktası için kalibrasyon toleransı şartı, birimiyle birlikte (d, % veya kütle birimi). | [Değer] [Birim] | {Bereich}: Tartım aralığı (1-4) {Punkt}: Test noktası (1 ... n) | Toleranslar | tümü | 24
Richtigkeit_Toleranz{Punkt} | {Punkt}. test noktası için gösterge hataları testinin kalibrasyon toleransı şartı, birimiyle birlikte (d, % veya kütle birimi), tartım aralığı belirtilmeden. | [Değer] [Birim] | {Punkt}: Test noktası (1 ... n) | Toleranslar | tümü | 22
Richtigkeit_Verkehrsfehler_Innerhalb_Toleranz_mJ{Bereich}_{Punkt} | Evet/Hayır, {Bereich}. tartım aralığındaki gösterge hataları testinin {Punkt}. test noktası için, ayarlamadan sonra kullanım hata sınırı şartının karşılanıp karşılanmadığı; tolerans yoksa N/A. | Evet / Hayır | {Bereich}: Tartım aralığı (1-4) {Punkt}: Test noktası (1 ... n) | Toleranslar | tümü | 52
Richtigkeit_Verkehrsfehler_Innerhalb_Toleranz_oJ{Bereich}_{Punkt} | Evet/Hayır, {Bereich}. tartım aralığındaki gösterge hataları testinin {Punkt}. test noktası için, ayarlamadan önce kullanım hata sınırı şartının karşılanıp karşılanmadığı; tolerans yoksa N/A. | Evet / Hayır | {Bereich}: Tartım aralığı (1-4) {Punkt}: Test noktası (1 ... n) | Toleranslar | tümü | 52
Richtigkeit_Verkehrsfehler_Innerhalb_Toleranz{Bereich}_{Punkt} | Evet/Hayır, {Bereich}. tartım aralığındaki gösterge hataları testinin {Punkt}. test noktası için kullanım hata sınırı şartının karşılanıp karşılanmadığı; tolerans yoksa N/A. | Evet / Hayır | {Bereich}: Tartım aralığı (1-4) {Punkt}: Test noktası (1 ... n) | Toleranslar | tümü | 49
Richtigkeit_Verkehrsfehler_Messung_rot_mJ{Bereich}_{Punkt} | {Bereich}. tartım aralığındaki gösterge hataları testinin {Punkt}. test noktasındaki ölçüm değeri (gösterge), ayarlamadan sonra, birimiyle birlikte; kullanım hata sınırı şartı karşılanmıyorsa kırmızı; tolerans yoksa N/A. | [Değer] [Birim] | {Bereich}: Tartım aralığı (1-4) {Punkt}: Test noktası (1 ... n) | Toleranslar | tümü | 45
Richtigkeit_Verkehrsfehler_Messung_rot_oJ{Bereich}_{Punkt} | {Bereich}. tartım aralığındaki gösterge hataları testinin {Punkt}. test noktasındaki ölçüm değeri (gösterge), ayarlamadan önce, birimiyle birlikte; kullanım hata sınırı şartı karşılanmıyorsa kırmızı; tolerans yoksa N/A. | [Değer] [Birim] | {Bereich}: Tartım aralığı (1-4) {Punkt}: Test noktası (1 ... n) | Toleranslar | tümü | 45
Richtigkeit_Verkehrsfehler_Messung_rot{Bereich}_{Punkt} | {Bereich}. tartım aralığındaki gösterge hataları testinin {Punkt}. test noktasındaki ölçüm değeri (gösterge), birimiyle birlikte; kullanım hata sınırı şartı karşılanmıyorsa kırmızı; tolerans yoksa N/A. | [Değer] [Birim] | {Bereich}: Tartım aralığı (1-4) {Punkt}: Test noktası (1 ... n) | Toleranslar | tümü | 42
Richtigkeit_Verkehrsfehler_Toleranz_Differenz_mJ{Bereich}_{Punkt} | {Bereich}. tartım aralığındaki gösterge hataları testinin {Punkt}. test noktasındaki sapmanın mutlak değeri, ayarlamadan sonra, tolerans şartının biriminde (d, % veya kütle birimi); dönüştürme mümkün değilse boş. | [Değer] [Birim] | {Bereich}: Tartım aralığı (1-4) {Punkt}: Test noktası (1 ... n) | Toleranslar | tümü | 52
Richtigkeit_Verkehrsfehler_Toleranz_Differenz_oJ{Bereich}_{Punkt} | {Bereich}. tartım aralığındaki gösterge hataları testinin {Punkt}. test noktasındaki sapmanın mutlak değeri, ayarlamadan önce, tolerans şartının biriminde (d, % veya kütle birimi); dönüştürme mümkün değilse boş. | [Değer] [Birim] | {Bereich}: Tartım aralığı (1-4) {Punkt}: Test noktası (1 ... n) | Toleranslar | tümü | 52
Richtigkeit_Verkehrsfehler_Toleranz_Differenz{Bereich}_{Punkt} | {Bereich}. tartım aralığındaki gösterge hataları testinin {Punkt}. test noktasındaki sapmanın mutlak değeri, tolerans şartının biriminde (d, % veya kütle birimi); dönüştürme mümkün değilse boş. | [Değer] [Birim] | {Bereich}: Tartım aralığı (1-4) {Punkt}: Test noktası (1 ... n) | Toleranslar | tümü | 49
Richtigkeit_Verkehrsfehler_Toleranz_DiffWert_mJ{Bereich}_{Punkt} | {Bereich}. tartım aralığında kullanım hata sınırı şartı ile gösterge hataları testinin {Punkt}. test noktasındaki karşılaştırılan değer arasındaki fark, ayarlamadan sonra, tolerans biriminde; aşılırsa negatif; tolerans yoksa N/A. | [Değer] [Birim] | {Bereich}: Tartım aralığı (1-4) {Punkt}: Test noktası (1 ... n) | Toleranslar | tümü | 51
Richtigkeit_Verkehrsfehler_Toleranz_DiffWert_oJ{Bereich}_{Punkt} | {Bereich}. tartım aralığında kullanım hata sınırı şartı ile gösterge hataları testinin {Punkt}. test noktasındaki karşılaştırılan değer arasındaki fark, ayarlamadan önce, tolerans biriminde; aşılırsa negatif; tolerans yoksa N/A. | [Değer] [Birim] | {Bereich}: Tartım aralığı (1-4) {Punkt}: Test noktası (1 ... n) | Toleranslar | tümü | 51
Richtigkeit_Verkehrsfehler_Toleranz_DiffWert{Bereich}_{Punkt} | {Bereich}. tartım aralığında kullanım hata sınırı şartı ile gösterge hataları testinin {Punkt}. test noktasındaki karşılaştırılan değer arasındaki fark, tolerans biriminde; aşılırsa negatif; tolerans yoksa N/A. | [Değer] [Birim] | {Bereich}: Tartım aralığı (1-4) {Punkt}: Test noktası (1 ... n) | Toleranslar | tümü | 48
Richtigkeit_Verkehrsfehler_Toleranz_max{Bereich} | {Bereich}. tartım aralığındaki gösterge hataları testinin son test noktası için kullanım hata sınırı şartı, birimiyle birlikte (d, % veya kütle birimi). | [Değer] [Birim] | {Bereich}: Tartım aralığı (1-4) | Toleranslar | tümü | 40
Richtigkeit_Verkehrsfehler_Toleranz_mJ{Bereich} | {Bereich}. tartım aralığındaki gösterge hataları testinin ilk test noktası için, ayarlamadan sonra kullanım hata sınırı şartı, birimiyle birlikte (d, % veya kütle birimi). | [Değer] [Birim] | {Bereich}: Tartım aralığı (1-4) | Toleranslar | tümü | 39
Richtigkeit_Verkehrsfehler_Toleranz_mJ{Bereich}_{Punkt} | {Bereich}. tartım aralığındaki gösterge hataları testinin {Punkt}. test noktası için, ayarlamadan sonra kullanım hata sınırı şartı, birimiyle birlikte (d, % veya kütle birimi). | [Değer] [Birim] | {Bereich}: Tartım aralığı (1-4) {Punkt}: Test noktası (1 ... n) | Toleranslar | tümü | 42
Richtigkeit_Verkehrsfehler_Toleranz_oJ{Bereich} | {Bereich}. tartım aralığındaki gösterge hataları testinin ilk test noktası için, ayarlamadan önce kullanım hata sınırı şartı, birimiyle birlikte (d, % veya kütle birimi). | [Değer] [Birim] | {Bereich}: Tartım aralığı (1-4) | Toleranslar | tümü | 39
Richtigkeit_Verkehrsfehler_Toleranz_oJ{Bereich}_{Punkt} | {Bereich}. tartım aralığındaki gösterge hataları testinin {Punkt}. test noktası için, ayarlamadan önce kullanım hata sınırı şartı, birimiyle birlikte (d, % veya kütle birimi). | [Değer] [Birim] | {Bereich}: Tartım aralığı (1-4) {Punkt}: Test noktası (1 ... n) | Toleranslar | tümü | 42
Richtigkeit_Verkehrsfehler_Toleranz_ok_mJ{Bereich}_{Punkt} | TAMAM/TAMAM DEĞİL, {Bereich}. tartım aralığındaki gösterge hataları testinin {Punkt}. test noktası için, ayarlamadan sonra kullanım hata sınırı şartının karşılanıp karşılanmadığı (TAMAM DEĞİL kırmızı); tolerans yoksa N/A. | TAMAM / TAMAM DEĞİL | {Bereich}: Tartım aralığı (1-4) {Punkt}: Test noktası (1 ... n) | Toleranslar | tümü | 45
Richtigkeit_Verkehrsfehler_Toleranz_ok_oJ{Bereich}_{Punkt} | TAMAM/TAMAM DEĞİL, {Bereich}. tartım aralığındaki gösterge hataları testinin {Punkt}. test noktası için, ayarlamadan önce kullanım hata sınırı şartının karşılanıp karşılanmadığı (TAMAM DEĞİL kırmızı); tolerans yoksa N/A. | TAMAM / TAMAM DEĞİL | {Bereich}: Tartım aralığı (1-4) {Punkt}: Test noktası (1 ... n) | Toleranslar | tümü | 45
Richtigkeit_Verkehrsfehler_Toleranz_ok{Bereich}_{Punkt} | TAMAM/TAMAM DEĞİL, {Bereich}. tartım aralığındaki gösterge hataları testinin {Punkt}. test noktası için kullanım hata sınırı şartının karşılanıp karşılanmadığı (TAMAM DEĞİL kırmızı); tolerans yoksa N/A. | TAMAM / TAMAM DEĞİL | {Bereich}: Tartım aralığı (1-4) {Punkt}: Test noktası (1 ... n) | Toleranslar | tümü | 42
Richtigkeit_Verkehrsfehler_Toleranz_VglWert_mJ{Bereich}_{Punkt} | Karşılaştırılan değer (sapma): {Bereich}. tartım aralığındaki gösterge hataları testinin {Punkt}. test noktasında, ayarlamadan sonra, tolerans şartının biriminde. Karar kuralına göre ölçüm belirsizliği eklenir. Tolerans yoksa N/A. | [Değer] [Birim] | {Bereich}: Tartım aralığı (1-4) {Punkt}: Test noktası (1 ... n) | Toleranslar | tümü | 50
Richtigkeit_Verkehrsfehler_Toleranz_VglWert_oJ{Bereich}_{Punkt} | Karşılaştırılan değer (sapma): {Bereich}. tartım aralığındaki gösterge hataları testinin {Punkt}. test noktasında, ayarlamadan önce, tolerans şartının biriminde. Karar kuralına göre ölçüm belirsizliği eklenir. Tolerans yoksa N/A. | [Değer] [Birim] | {Bereich}: Tartım aralığı (1-4) {Punkt}: Test noktası (1 ... n) | Toleranslar | tümü | 50
Richtigkeit_Verkehrsfehler_Toleranz_VglWert{Bereich}_{Punkt} | Karşılaştırılan değer (sapma): {Bereich}. tartım aralığındaki gösterge hataları testinin {Punkt}. test noktasında, tolerans şartının biriminde. Karar kuralına göre ölçüm belirsizliği eklenir. Tolerans yoksa N/A. | [Değer] [Birim] | {Bereich}: Tartım aralığı (1-4) {Punkt}: Test noktası (1 ... n) | Toleranslar | tümü | 47
Richtigkeit_Verkehrsfehler_Toleranz{Bereich} | {Bereich}. tartım aralığındaki gösterge hataları testinin ilk test noktası için kullanım hata sınırı şartı, birimiyle birlikte (d, % veya kütle birimi). | [Değer] [Birim] | {Bereich}: Tartım aralığı (1-4) | Toleranslar | tümü | 36
Richtigkeit_Verkehrsfehler_Toleranz{Bereich}_{Punkt} | {Bereich}. tartım aralığındaki gösterge hataları testinin {Punkt}. test noktası için kullanım hata sınırı şartı, birimiyle birlikte (d, % veya kütle birimi). | [Değer] [Birim] | {Bereich}: Tartım aralığı (1-4) {Punkt}: Test noktası (1 ... n) | Toleranslar | tümü | 39
Richtigkeit_Verkehrsfehler_Toleranz{Punkt} | {Punkt}. test noktası için gösterge hataları testinin kullanım hata sınırı şartı, birimiyle birlikte (d, % veya kütle birimi), tartım aralığı belirtilmeden. | [Değer] [Birim] | {Punkt}: Test noktası (1 ... n) | Toleranslar | tümü | 37
Toleranz_Entscheidungsregel | gösterge hataları testinin tolerans değerlendirmesinin ölçüm belirsizliğini dikkate alıp almadığına dair bilgi: “Belirsizlik ile” veya “Belirsizlik olmadan” (karar kuralına göre). | [Metin] |  | Toleranslar | tümü | 27
Wdh2_Eichfehler_MaxAbw_DiffWert{Bereich} | {Bereich}. tartım aralığında doğrulama hata sınırı şartı ile ikinci tekrarlanabilirlik testinin karşılaştırılan değeri (ölçüm değerlerinin açıklığı) arasındaki fark, tolerans biriminde; tolerans yoksa N/A. | [Değer] [Birim] | {Bereich}: Tartım aralığı (1-4) | Toleranslar | tümü | 32
Wdh2_Eichfehler_MaxAbw_Innerh{Bereich} | Evet/Hayır, {Bereich}. tartım aralığındaki ikinci tekrarlanabilirlik testinin ölçüm değerlerinin açıklığı için doğrulama hata sınırı şartının karşılanıp karşılanmadığı; tolerans yoksa N/A. | Evet / Hayır | {Bereich}: Tartım aralığı (1-4) | Toleranslar | tümü | 30
Wdh2_Eichfehler_MaxAbw_VglWert{Bereich} | Karşılaştırılan değer: {Bereich}. tartım aralığındaki ikinci tekrarlanabilirlik testinin ölçüm değerlerinin açıklığı, tolerans şartının biriminde; tolerans yoksa N/A. | [Değer] [Birim] | {Bereich}: Tartım aralığı (1-4) | Toleranslar | tümü | 31
Wdh2_Hersteller_MaxAbw_DiffWert{Bereich} | {Bereich}. tartım aralığında üretici toleransı şartı ile ikinci tekrarlanabilirlik testinin karşılaştırılan değeri (ölçüm değerlerinin açıklığı) arasındaki fark, tolerans biriminde; tolerans yoksa N/A. | [Değer] [Birim] | {Bereich}: Tartım aralığı (1-4) | Toleranslar | tümü | 32
Wdh2_Hersteller_MaxAbw_Innerh{Bereich} | Evet/Hayır, {Bereich}. tartım aralığındaki ikinci tekrarlanabilirlik testinin ölçüm değerlerinin açıklığı için üretici toleransı şartının karşılanıp karşılanmadığı; tolerans yoksa N/A. | Evet / Hayır | {Bereich}: Tartım aralığı (1-4) | Toleranslar | tümü | 30
Wdh2_Hersteller_MaxAbw_VglWert{Bereich} | Karşılaştırılan değer: {Bereich}. tartım aralığındaki ikinci tekrarlanabilirlik testinin ölçüm değerlerinin açıklığı, tolerans şartının biriminde; tolerans yoksa N/A. | [Değer] [Birim] | {Bereich}: Tartım aralığı (1-4) | Toleranslar | tümü | 31
Wdh2_Hersteller_Std_DiffWert{Bereich} | {Bereich}. tartım aralığında üretici toleransı şartı ile ikinci tekrarlanabilirlik testinin karşılaştırılan değeri (ölçüm değerlerinin standart sapması s) arasındaki fark, tolerans biriminde; tolerans yoksa N/A. | [Değer] [Birim] | {Bereich}: Tartım aralığı (1-4) | Toleranslar | tümü | 29
Wdh2_Hersteller_Std_Innerh{Bereich} | Evet/Hayır, {Bereich}. tartım aralığındaki ikinci tekrarlanabilirlik testinin ölçüm değerlerinin standart sapması s için üretici toleransı şartının karşılanıp karşılanmadığı; tolerans yoksa N/A. | Evet / Hayır | {Bereich}: Tartım aralığı (1-4) | Toleranslar | tümü | 27
Wdh2_Hersteller_Std_Toleranz{Bereich} | {Bereich}. tartım aralığındaki ikinci tekrarlanabilirlik testinin ölçüm değerlerinin standart sapması s için üretici toleransı şartı, birimiyle birlikte (d, % veya kütle birimi); tolerans yoksa N/A. | [Değer] [Birim] | {Bereich}: Tartım aralığı (1-4) | Toleranslar | tümü | 29
Wdh2_Hersteller_Std_VglWert{Bereich} | Karşılaştırılan değer: {Bereich}. tartım aralığındaki ikinci tekrarlanabilirlik testinin ölçüm değerlerinin standart sapması s, tolerans şartının biriminde; tolerans yoksa N/A. | [Değer] [Birim] | {Bereich}: Tartım aralığı (1-4) | Toleranslar | tümü | 28
Wdh2_Kunden_MaxAbw_DiffWert{Bereich} | {Bereich}. tartım aralığında müşteri toleransı şartı ile ikinci tekrarlanabilirlik testinin karşılaştırılan değeri (ölçüm değerlerinin açıklığı) arasındaki fark, tolerans biriminde; tolerans yoksa N/A. | [Değer] [Birim] | {Bereich}: Tartım aralığı (1-4) | Toleranslar | tümü | 28
Wdh2_Kunden_MaxAbw_Innerh{Bereich} | Evet/Hayır, {Bereich}. tartım aralığındaki ikinci tekrarlanabilirlik testinin ölçüm değerlerinin açıklığı için müşteri toleransı şartının karşılanıp karşılanmadığı; tolerans yoksa N/A. | Evet / Hayır | {Bereich}: Tartım aralığı (1-4) | Toleranslar | tümü | 26
Wdh2_Kunden_MaxAbw_VglWert{Bereich} | Karşılaştırılan değer: {Bereich}. tartım aralığındaki ikinci tekrarlanabilirlik testinin ölçüm değerlerinin açıklığı, tolerans şartının biriminde; tolerans yoksa N/A. | [Değer] [Birim] | {Bereich}: Tartım aralığı (1-4) | Toleranslar | tümü | 27
Wdh2_Kunden_Std_DiffWert{Bereich} | {Bereich}. tartım aralığında müşteri toleransı şartı ile ikinci tekrarlanabilirlik testinin karşılaştırılan değeri (ölçüm değerlerinin standart sapması s) arasındaki fark, tolerans biriminde; tolerans yoksa N/A. | [Değer] [Birim] | {Bereich}: Tartım aralığı (1-4) | Toleranslar | tümü | 25
Wdh2_Kunden_Std_Innerh{Bereich} | Evet/Hayır, {Bereich}. tartım aralığındaki ikinci tekrarlanabilirlik testinin ölçüm değerlerinin standart sapması s için müşteri toleransı şartının karşılanıp karşılanmadığı; tolerans yoksa N/A. | Evet / Hayır | {Bereich}: Tartım aralığı (1-4) | Toleranslar | tümü | 23
Wdh2_Kunden_Std_Toleranz{Bereich} | {Bereich}. tartım aralığındaki ikinci tekrarlanabilirlik testinin ölçüm değerlerinin standart sapması s için müşteri toleransı şartı, birimiyle birlikte (d, % veya kütle birimi); tolerans yoksa N/A. | [Değer] [Birim] | {Bereich}: Tartım aralığı (1-4) | Toleranslar | tümü | 25
Wdh2_Kunden_Std_VglWert{Bereich} | Karşılaştırılan değer: {Bereich}. tartım aralığındaki ikinci tekrarlanabilirlik testinin ölçüm değerlerinin standart sapması s, tolerans şartının biriminde; tolerans yoksa N/A. | [Değer] [Birim] | {Bereich}: Tartım aralığı (1-4) | Toleranslar | tümü | 24
Wdh2_MaxAbw_DiffWert{Bereich} | {Bereich}. tartım aralığında kalibrasyon toleransı şartı ile ikinci tekrarlanabilirlik testinin karşılaştırılan değeri (ölçüm değerlerinin açıklığı) arasındaki fark, tolerans biriminde; tolerans yoksa N/A. | [Değer] [Birim] | {Bereich}: Tartım aralığı (1-4) | Toleranslar | tümü | 21
Wdh2_MaxAbw_Innerh{Bereich} | Evet/Hayır, {Bereich}. tartım aralığındaki ikinci tekrarlanabilirlik testinin ölçüm değerlerinin açıklığı için kalibrasyon toleransı şartının karşılanıp karşılanmadığı; tolerans yoksa N/A. | Evet / Hayır | {Bereich}: Tartım aralığı (1-4) | Toleranslar | tümü | 19
Wdh2_MaxAbw_VglWert{Bereich} | Karşılaştırılan değer: {Bereich}. tartım aralığındaki ikinci tekrarlanabilirlik testinin ölçüm değerlerinin açıklığı, tolerans şartının biriminde; tolerans yoksa N/A. | [Değer] [Birim] | {Bereich}: Tartım aralığı (1-4) | Toleranslar | tümü | 20
Wdh2_Std_DiffWert{Bereich} | {Bereich}. tartım aralığında kalibrasyon toleransı şartı ile ikinci tekrarlanabilirlik testinin karşılaştırılan değeri (ölçüm değerlerinin standart sapması s) arasındaki fark, tolerans biriminde; tolerans yoksa N/A. | [Değer] [Birim] | {Bereich}: Tartım aralığı (1-4) | Toleranslar | tümü | 18
Wdh2_Std_Innerh{Bereich} | Evet/Hayır, {Bereich}. tartım aralığındaki ikinci tekrarlanabilirlik testinin ölçüm değerlerinin standart sapması s için kalibrasyon toleransı şartının karşılanıp karşılanmadığı; tolerans yoksa N/A. | Evet / Hayır | {Bereich}: Tartım aralığı (1-4) | Toleranslar | tümü | 16
Wdh2_Std_Toleranz{Bereich} | {Bereich}. tartım aralığındaki ikinci tekrarlanabilirlik testinin ölçüm değerlerinin standart sapması s için kalibrasyon toleransı şartı, birimiyle birlikte (d, % veya kütle birimi); tolerans yoksa N/A. | [Değer] [Birim] | {Bereich}: Tartım aralığı (1-4) | Toleranslar | tümü | 18
Wdh2_Std_VglWert{Bereich} | Karşılaştırılan değer: {Bereich}. tartım aralığındaki ikinci tekrarlanabilirlik testinin ölçüm değerlerinin standart sapması s, tolerans şartının biriminde; tolerans yoksa N/A. | [Değer] [Birim] | {Bereich}: Tartım aralığı (1-4) | Toleranslar | tümü | 17
Wdh2_Verkehrsfehler_MaxAbw_DiffWert{Bereich} | {Bereich}. tartım aralığında kullanım hata sınırı şartı ile ikinci tekrarlanabilirlik testinin karşılaştırılan değeri (ölçüm değerlerinin açıklığı) arasındaki fark, tolerans biriminde; tolerans yoksa N/A. | [Değer] [Birim] | {Bereich}: Tartım aralığı (1-4) | Toleranslar | tümü | 36
Wdh2_Verkehrsfehler_MaxAbw_Innerh{Bereich} | Evet/Hayır, {Bereich}. tartım aralığındaki ikinci tekrarlanabilirlik testinin ölçüm değerlerinin açıklığı için kullanım hata sınırı şartının karşılanıp karşılanmadığı; tolerans yoksa N/A. | Evet / Hayır | {Bereich}: Tartım aralığı (1-4) | Toleranslar | tümü | 34
Wdh2_Verkehrsfehler_MaxAbw_VglWert{Bereich} | Karşılaştırılan değer: {Bereich}. tartım aralığındaki ikinci tekrarlanabilirlik testinin ölçüm değerlerinin açıklığı, tolerans şartının biriminde; tolerans yoksa N/A. | [Değer] [Birim] | {Bereich}: Tartım aralığı (1-4) | Toleranslar | tümü | 35
Wdh_Eichfehler_MaxAbw_DiffWert{Bereich} | {Bereich}. tartım aralığında doğrulama hata sınırı şartı ile tekrarlanabilirlik testinin karşılaştırılan değeri (ölçüm değerlerinin açıklığı) arasındaki fark, tolerans biriminde; tolerans yoksa N/A. | [Değer] [Birim] | {Bereich}: Tartım aralığı (1-4) | Toleranslar | tümü | 31
Wdh_Eichfehler_MaxAbw_Innerh{Bereich} | Evet/Hayır, {Bereich}. tartım aralığındaki tekrarlanabilirlik testinin ölçüm değerlerinin açıklığı için doğrulama hata sınırı şartının karşılanıp karşılanmadığı; tolerans yoksa N/A. | Evet / Hayır | {Bereich}: Tartım aralığı (1-4) | Toleranslar | tümü | 29
Wdh_Eichfehler_MaxAbw_VglWert{Bereich} | Karşılaştırılan değer: {Bereich}. tartım aralığındaki tekrarlanabilirlik testinin ölçüm değerlerinin açıklığı, tolerans şartının biriminde; tolerans yoksa N/A. | [Değer] [Birim] | {Bereich}: Tartım aralığı (1-4) | Toleranslar | tümü | 30
Wdh_Hersteller_MaxAbw_DiffWert{Bereich} | {Bereich}. tartım aralığında üretici toleransı şartı ile tekrarlanabilirlik testinin karşılaştırılan değeri (ölçüm değerlerinin açıklığı) arasındaki fark, tolerans biriminde; tolerans yoksa N/A. | [Değer] [Birim] | {Bereich}: Tartım aralığı (1-4) | Toleranslar | tümü | 31
Wdh_Hersteller_MaxAbw_Innerh{Bereich} | Evet/Hayır, {Bereich}. tartım aralığındaki tekrarlanabilirlik testinin ölçüm değerlerinin açıklığı için üretici toleransı şartının karşılanıp karşılanmadığı; tolerans yoksa N/A. | Evet / Hayır | {Bereich}: Tartım aralığı (1-4) | Toleranslar | tümü | 29
Wdh_Hersteller_MaxAbw_VglWert{Bereich} | Karşılaştırılan değer: {Bereich}. tartım aralığındaki tekrarlanabilirlik testinin ölçüm değerlerinin açıklığı, tolerans şartının biriminde; tolerans yoksa N/A. | [Değer] [Birim] | {Bereich}: Tartım aralığı (1-4) | Toleranslar | tümü | 30
Wdh_Hersteller_Std_DiffWert{Bereich} | {Bereich}. tartım aralığında üretici toleransı şartı ile tekrarlanabilirlik testinin karşılaştırılan değeri (ölçüm değerlerinin standart sapması s) arasındaki fark, tolerans biriminde; tolerans yoksa N/A. | [Değer] [Birim] | {Bereich}: Tartım aralığı (1-4) | Toleranslar | tümü | 28
Wdh_Hersteller_Std_Innerh{Bereich} | Evet/Hayır, {Bereich}. tartım aralığındaki tekrarlanabilirlik testinin ölçüm değerlerinin standart sapması s için üretici toleransı şartının karşılanıp karşılanmadığı; tolerans yoksa N/A. | Evet / Hayır | {Bereich}: Tartım aralığı (1-4) | Toleranslar | tümü | 26
Wdh_Hersteller_Std_Toleranz{Bereich} | {Bereich}. tartım aralığındaki tekrarlanabilirlik testinin ölçüm değerlerinin standart sapması s için üretici toleransı şartı, birimiyle birlikte (d, % veya kütle birimi); tolerans yoksa N/A. | [Değer] [Birim] | {Bereich}: Tartım aralığı (1-4) | Toleranslar | tümü | 28
Wdh_Hersteller_Std_VglWert{Bereich} | Karşılaştırılan değer: {Bereich}. tartım aralığındaki tekrarlanabilirlik testinin ölçüm değerlerinin standart sapması s, tolerans şartının biriminde; tolerans yoksa N/A. | [Değer] [Birim] | {Bereich}: Tartım aralığı (1-4) | Toleranslar | tümü | 27
Wdh_Kunden_MaxAbw_DiffWert{Bereich} | {Bereich}. tartım aralığında müşteri toleransı şartı ile tekrarlanabilirlik testinin karşılaştırılan değeri (ölçüm değerlerinin açıklığı) arasındaki fark, tolerans biriminde; tolerans yoksa N/A. | [Değer] [Birim] | {Bereich}: Tartım aralığı (1-4) | Toleranslar | tümü | 27
Wdh_Kunden_MaxAbw_Innerh{Bereich} | Evet/Hayır, {Bereich}. tartım aralığındaki tekrarlanabilirlik testinin ölçüm değerlerinin açıklığı için müşteri toleransı şartının karşılanıp karşılanmadığı; tolerans yoksa N/A. | Evet / Hayır | {Bereich}: Tartım aralığı (1-4) | Toleranslar | tümü | 25
Wdh_Kunden_MaxAbw_VglWert{Bereich} | Karşılaştırılan değer: {Bereich}. tartım aralığındaki tekrarlanabilirlik testinin ölçüm değerlerinin açıklığı, tolerans şartının biriminde; tolerans yoksa N/A. | [Değer] [Birim] | {Bereich}: Tartım aralığı (1-4) | Toleranslar | tümü | 26
Wdh_Kunden_Std_DiffWert{Bereich} | {Bereich}. tartım aralığında müşteri toleransı şartı ile tekrarlanabilirlik testinin karşılaştırılan değeri (ölçüm değerlerinin standart sapması s) arasındaki fark, tolerans biriminde; tolerans yoksa N/A. | [Değer] [Birim] | {Bereich}: Tartım aralığı (1-4) | Toleranslar | tümü | 24
Wdh_Kunden_Std_Innerh{Bereich} | Evet/Hayır, {Bereich}. tartım aralığındaki tekrarlanabilirlik testinin ölçüm değerlerinin standart sapması s için müşteri toleransı şartının karşılanıp karşılanmadığı; tolerans yoksa N/A. | Evet / Hayır | {Bereich}: Tartım aralığı (1-4) | Toleranslar | tümü | 22
Wdh_Kunden_Std_Toleranz{Bereich} | {Bereich}. tartım aralığındaki tekrarlanabilirlik testinin ölçüm değerlerinin standart sapması s için müşteri toleransı şartı, birimiyle birlikte (d, % veya kütle birimi); tolerans yoksa N/A. | [Değer] [Birim] | {Bereich}: Tartım aralığı (1-4) | Toleranslar | tümü | 24
Wdh_Kunden_Std_VglWert{Bereich} | Karşılaştırılan değer: {Bereich}. tartım aralığındaki tekrarlanabilirlik testinin ölçüm değerlerinin standart sapması s, tolerans şartının biriminde; tolerans yoksa N/A. | [Değer] [Birim] | {Bereich}: Tartım aralığı (1-4) | Toleranslar | tümü | 23
Wdh_MaxAbw_DiffWert{Bereich} | {Bereich}. tartım aralığında kalibrasyon toleransı şartı ile tekrarlanabilirlik testinin karşılaştırılan değeri (ölçüm değerlerinin açıklığı) arasındaki fark, tolerans biriminde; tolerans yoksa N/A. | [Değer] [Birim] | {Bereich}: Tartım aralığı (1-4) | Toleranslar | tümü | 20
Wdh_MaxAbw_Innerh{Bereich} | Evet/Hayır, {Bereich}. tartım aralığındaki tekrarlanabilirlik testinin ölçüm değerlerinin açıklığı için kalibrasyon toleransı şartının karşılanıp karşılanmadığı; tolerans yoksa N/A. | Evet / Hayır | {Bereich}: Tartım aralığı (1-4) | Toleranslar | tümü | 18
Wdh_MaxAbw_VglWert{Bereich} | Karşılaştırılan değer: {Bereich}. tartım aralığındaki tekrarlanabilirlik testinin ölçüm değerlerinin açıklığı, tolerans şartının biriminde; tolerans yoksa N/A. | [Değer] [Birim] | {Bereich}: Tartım aralığı (1-4) | Toleranslar | tümü | 19
Wdh_Std_DiffWert{Bereich} | {Bereich}. tartım aralığında kalibrasyon toleransı şartı ile tekrarlanabilirlik testinin karşılaştırılan değeri (ölçüm değerlerinin standart sapması s) arasındaki fark, tolerans biriminde; tolerans yoksa N/A. | [Değer] [Birim] | {Bereich}: Tartım aralığı (1-4) | Toleranslar | tümü | 17
Wdh_Std_Innerh{Bereich} | Evet/Hayır, {Bereich}. tartım aralığındaki tekrarlanabilirlik testinin ölçüm değerlerinin standart sapması s için kalibrasyon toleransı şartının karşılanıp karşılanmadığı; tolerans yoksa N/A. | Evet / Hayır | {Bereich}: Tartım aralığı (1-4) | Toleranslar | tümü | 15
Wdh_Std_Toleranz{Bereich} | {Bereich}. tartım aralığındaki tekrarlanabilirlik testinin ölçüm değerlerinin standart sapması s için kalibrasyon toleransı şartı, birimiyle birlikte (d, % veya kütle birimi); tolerans yoksa N/A. | [Değer] [Birim] | {Bereich}: Tartım aralığı (1-4) | Toleranslar | tümü | 17
Wdh_Std_VglWert{Bereich} | Karşılaştırılan değer: {Bereich}. tartım aralığındaki tekrarlanabilirlik testinin ölçüm değerlerinin standart sapması s, tolerans şartının biriminde; tolerans yoksa N/A. | [Değer] [Birim] | {Bereich}: Tartım aralığı (1-4) | Toleranslar | tümü | 16
Wdh_Verkehrsfehler_MaxAbw_DiffWert{Bereich} | {Bereich}. tartım aralığında kullanım hata sınırı şartı ile tekrarlanabilirlik testinin karşılaştırılan değeri (ölçüm değerlerinin açıklığı) arasındaki fark, tolerans biriminde; tolerans yoksa N/A. | [Değer] [Birim] | {Bereich}: Tartım aralığı (1-4) | Toleranslar | tümü | 35
Wdh_Verkehrsfehler_MaxAbw_Innerh{Bereich} | Evet/Hayır, {Bereich}. tartım aralığındaki tekrarlanabilirlik testinin ölçüm değerlerinin açıklığı için kullanım hata sınırı şartının karşılanıp karşılanmadığı; tolerans yoksa N/A. | Evet / Hayır | {Bereich}: Tartım aralığı (1-4) | Toleranslar | tümü | 33
Wdh_Verkehrsfehler_MaxAbw_VglWert{Bereich} | Karşılaştırılan değer: {Bereich}. tartım aralığındaki tekrarlanabilirlik testinin ölçüm değerlerinin açıklığı, tolerans şartının biriminde; tolerans yoksa N/A. | [Değer] [Birim] | {Bereich}: Tartım aralığı (1-4) | Toleranslar | tümü | 34
Wiederholbarkeit2_Eichfehler_Innerhalb_Toleranz_mJ{Bereich}_{Messung} | Evet/Hayır, {Bereich}. tartım aralığındaki ikinci tekrarlanabilirlik testinin {Messung}. ölçümü için, ayarlamadan sonra doğrulama hata sınırı şartının karşılanıp karşılanmadığı; tolerans yoksa N/A. | Evet / Hayır | {Bereich}: Tartım aralığı (1-4) {Messung}: Ölçüm (1 ... n) | Toleranslar | tümü | 54
Wiederholbarkeit2_Eichfehler_Innerhalb_Toleranz_oJ{Bereich}_{Messung} | Evet/Hayır, {Bereich}. tartım aralığındaki ikinci tekrarlanabilirlik testinin {Messung}. ölçümü için, ayarlamadan önce doğrulama hata sınırı şartının karşılanıp karşılanmadığı; tolerans yoksa N/A. | Evet / Hayır | {Bereich}: Tartım aralığı (1-4) {Messung}: Ölçüm (1 ... n) | Toleranslar | tümü | 54
Wiederholbarkeit2_Eichfehler_Innerhalb_Toleranz{Bereich}_{Messung} | Evet/Hayır, {Bereich}. tartım aralığındaki ikinci tekrarlanabilirlik testinin {Messung}. ölçümü için doğrulama hata sınırı şartının karşılanıp karşılanmadığı; tolerans yoksa N/A. | Evet / Hayır | {Bereich}: Tartım aralığı (1-4) {Messung}: Ölçüm (1 ... n) | Toleranslar | tümü | 51
Wiederholbarkeit2_Eichfehler_Messung_rot_mJ{Bereich}_{Messung} | {Bereich}. tartım aralığındaki ikinci tekrarlanabilirlik testinin {Messung}. ölçümündeki ölçüm değeri (gösterge), ayarlamadan sonra, birimiyle birlikte; doğrulama hata sınırı şartı karşılanmıyorsa kırmızı; tolerans yoksa N/A. | [Değer] [Birim] | {Bereich}: Tartım aralığı (1-4) {Messung}: Ölçüm (1 ... n) | Toleranslar | tümü | 47
Wiederholbarkeit2_Eichfehler_Messung_rot_oJ{Bereich}_{Messung} | {Bereich}. tartım aralığındaki ikinci tekrarlanabilirlik testinin {Messung}. ölçümündeki ölçüm değeri (gösterge), ayarlamadan önce, birimiyle birlikte; doğrulama hata sınırı şartı karşılanmıyorsa kırmızı; tolerans yoksa N/A. | [Değer] [Birim] | {Bereich}: Tartım aralığı (1-4) {Messung}: Ölçüm (1 ... n) | Toleranslar | tümü | 47
Wiederholbarkeit2_Eichfehler_Messung_rot{Bereich}_{Messung} | {Bereich}. tartım aralığındaki ikinci tekrarlanabilirlik testinin {Messung}. ölçümündeki ölçüm değeri (gösterge), birimiyle birlikte; doğrulama hata sınırı şartı karşılanmıyorsa kırmızı; tolerans yoksa N/A. | [Değer] [Birim] | {Bereich}: Tartım aralığı (1-4) {Messung}: Ölçüm (1 ... n) | Toleranslar | tümü | 44
Wiederholbarkeit2_Eichfehler_Toleranz_Differenz_mJ{Bereich}_{Messung} | {Bereich}. tartım aralığındaki ikinci tekrarlanabilirlik testinin {Messung}. ölçümündeki sapmanın mutlak değeri, ayarlamadan sonra, tolerans şartının biriminde (d, % veya kütle birimi); dönüştürme mümkün değilse boş. | [Değer] [Birim] | {Bereich}: Tartım aralığı (1-4) {Messung}: Ölçüm (1 ... n) | Toleranslar | tümü | 54
Wiederholbarkeit2_Eichfehler_Toleranz_Differenz_oJ{Bereich}_{Messung} | {Bereich}. tartım aralığındaki ikinci tekrarlanabilirlik testinin {Messung}. ölçümündeki sapmanın mutlak değeri, ayarlamadan önce, tolerans şartının biriminde (d, % veya kütle birimi); dönüştürme mümkün değilse boş. | [Değer] [Birim] | {Bereich}: Tartım aralığı (1-4) {Messung}: Ölçüm (1 ... n) | Toleranslar | tümü | 54
Wiederholbarkeit2_Eichfehler_Toleranz_Differenz{Bereich}_{Messung} | {Bereich}. tartım aralığındaki ikinci tekrarlanabilirlik testinin {Messung}. ölçümündeki sapmanın mutlak değeri, tolerans şartının biriminde (d, % veya kütle birimi); dönüştürme mümkün değilse boş. | [Değer] [Birim] | {Bereich}: Tartım aralığı (1-4) {Messung}: Ölçüm (1 ... n) | Toleranslar | tümü | 51
Wiederholbarkeit2_Eichfehler_Toleranz_DiffWert_mJ{Bereich}_{Messung} | {Bereich}. tartım aralığında doğrulama hata sınırı şartı ile ikinci tekrarlanabilirlik testinin {Messung}. ölçümündeki karşılaştırılan değer arasındaki fark, ayarlamadan sonra, tolerans biriminde; aşılırsa negatif; tolerans yoksa N/A. | [Değer] [Birim] | {Bereich}: Tartım aralığı (1-4) {Messung}: Ölçüm (1 ... n) | Toleranslar | tümü | 53
Wiederholbarkeit2_Eichfehler_Toleranz_DiffWert_oJ{Bereich}_{Messung} | {Bereich}. tartım aralığında doğrulama hata sınırı şartı ile ikinci tekrarlanabilirlik testinin {Messung}. ölçümündeki karşılaştırılan değer arasındaki fark, ayarlamadan önce, tolerans biriminde; aşılırsa negatif; tolerans yoksa N/A. | [Değer] [Birim] | {Bereich}: Tartım aralığı (1-4) {Messung}: Ölçüm (1 ... n) | Toleranslar | tümü | 53
Wiederholbarkeit2_Eichfehler_Toleranz_DiffWert{Bereich}_{Messung} | {Bereich}. tartım aralığında doğrulama hata sınırı şartı ile ikinci tekrarlanabilirlik testinin {Messung}. ölçümündeki karşılaştırılan değer arasındaki fark, tolerans biriminde; aşılırsa negatif; tolerans yoksa N/A. | [Değer] [Birim] | {Bereich}: Tartım aralığı (1-4) {Messung}: Ölçüm (1 ... n) | Toleranslar | tümü | 50
Wiederholbarkeit2_Eichfehler_Toleranz_max{Bereich} | {Bereich}. tartım aralığındaki ikinci tekrarlanabilirlik testinin son ölçümü için doğrulama hata sınırı şartı, birimiyle birlikte (d, % veya kütle birimi). | [Değer] [Birim] | {Bereich}: Tartım aralığı (1-4) | Toleranslar | tümü | 42
Wiederholbarkeit2_Eichfehler_Toleranz_mJ{Bereich} | {Bereich}. tartım aralığındaki ikinci tekrarlanabilirlik testinin ilk test noktası için, ayarlamadan sonra doğrulama hata sınırı şartı, birimiyle birlikte (d, % veya kütle birimi). | [Değer] [Birim] | {Bereich}: Tartım aralığı (1-4) | Toleranslar | tümü | 41
Wiederholbarkeit2_Eichfehler_Toleranz_mJ{Bereich}_{Messung} | {Bereich}. tartım aralığındaki ikinci tekrarlanabilirlik testinin {Messung}. ölçümü için, ayarlamadan sonra doğrulama hata sınırı şartı, birimiyle birlikte (d, % veya kütle birimi). | [Değer] [Birim] | {Bereich}: Tartım aralığı (1-4) {Messung}: Ölçüm (1 ... n) | Toleranslar | tümü | 44
Wiederholbarkeit2_Eichfehler_Toleranz_oJ{Bereich} | {Bereich}. tartım aralığındaki ikinci tekrarlanabilirlik testinin ilk test noktası için, ayarlamadan önce doğrulama hata sınırı şartı, birimiyle birlikte (d, % veya kütle birimi). | [Değer] [Birim] | {Bereich}: Tartım aralığı (1-4) | Toleranslar | tümü | 41
Wiederholbarkeit2_Eichfehler_Toleranz_oJ{Bereich}_{Messung} | {Bereich}. tartım aralığındaki ikinci tekrarlanabilirlik testinin {Messung}. ölçümü için, ayarlamadan önce doğrulama hata sınırı şartı, birimiyle birlikte (d, % veya kütle birimi). | [Değer] [Birim] | {Bereich}: Tartım aralığı (1-4) {Messung}: Ölçüm (1 ... n) | Toleranslar | tümü | 44
Wiederholbarkeit2_Eichfehler_Toleranz_ok_mJ{Bereich}_{Messung} | TAMAM/TAMAM DEĞİL, {Bereich}. tartım aralığındaki ikinci tekrarlanabilirlik testinin {Messung}. ölçümü için, ayarlamadan sonra doğrulama hata sınırı şartının karşılanıp karşılanmadığı (TAMAM DEĞİL kırmızı); tolerans yoksa N/A. | TAMAM / TAMAM DEĞİL | {Bereich}: Tartım aralığı (1-4) {Messung}: Ölçüm (1 ... n) | Toleranslar | tümü | 47
Wiederholbarkeit2_Eichfehler_Toleranz_ok_oJ{Bereich}_{Messung} | TAMAM/TAMAM DEĞİL, {Bereich}. tartım aralığındaki ikinci tekrarlanabilirlik testinin {Messung}. ölçümü için, ayarlamadan önce doğrulama hata sınırı şartının karşılanıp karşılanmadığı (TAMAM DEĞİL kırmızı); tolerans yoksa N/A. | TAMAM / TAMAM DEĞİL | {Bereich}: Tartım aralığı (1-4) {Messung}: Ölçüm (1 ... n) | Toleranslar | tümü | 47
Wiederholbarkeit2_Eichfehler_Toleranz_ok{Bereich}_{Messung} | TAMAM/TAMAM DEĞİL, {Bereich}. tartım aralığındaki ikinci tekrarlanabilirlik testinin {Messung}. ölçümü için doğrulama hata sınırı şartının karşılanıp karşılanmadığı (TAMAM DEĞİL kırmızı); tolerans yoksa N/A. | TAMAM / TAMAM DEĞİL | {Bereich}: Tartım aralığı (1-4) {Messung}: Ölçüm (1 ... n) | Toleranslar | tümü | 44
Wiederholbarkeit2_Eichfehler_Toleranz_VglWert_mJ{Bereich}_{Messung} | Karşılaştırılan değer (sapma): {Bereich}. tartım aralığındaki ikinci tekrarlanabilirlik testinin {Messung}. ölçümünde, ayarlamadan sonra, tolerans şartının biriminde. Tolerans yoksa N/A. | [Değer] [Birim] | {Bereich}: Tartım aralığı (1-4) {Messung}: Ölçüm (1 ... n) | Toleranslar | tümü | 52
Wiederholbarkeit2_Eichfehler_Toleranz_VglWert_oJ{Bereich}_{Messung} | Karşılaştırılan değer (sapma): {Bereich}. tartım aralığındaki ikinci tekrarlanabilirlik testinin {Messung}. ölçümünde, ayarlamadan önce, tolerans şartının biriminde. Tolerans yoksa N/A. | [Değer] [Birim] | {Bereich}: Tartım aralığı (1-4) {Messung}: Ölçüm (1 ... n) | Toleranslar | tümü | 52
Wiederholbarkeit2_Eichfehler_Toleranz_VglWert{Bereich}_{Messung} | Karşılaştırılan değer (sapma): {Bereich}. tartım aralığındaki ikinci tekrarlanabilirlik testinin {Messung}. ölçümünde, tolerans şartının biriminde. Tolerans yoksa N/A. | [Değer] [Birim] | {Bereich}: Tartım aralığı (1-4) {Messung}: Ölçüm (1 ... n) | Toleranslar | tümü | 49
Wiederholbarkeit2_Eichfehler_Toleranz{Bereich} | {Bereich}. tartım aralığındaki ikinci tekrarlanabilirlik testinin ilk test noktası için doğrulama hata sınırı şartı, birimiyle birlikte (d, % veya kütle birimi). | [Değer] [Birim] | {Bereich}: Tartım aralığı (1-4) | Toleranslar | tümü | 38
Wiederholbarkeit2_Eichfehler_Toleranz{Bereich}_{Messung} | {Bereich}. tartım aralığındaki ikinci tekrarlanabilirlik testinin {Messung}. ölçümü için doğrulama hata sınırı şartı, birimiyle birlikte (d, % veya kütle birimi). | [Değer] [Birim] | {Bereich}: Tartım aralığı (1-4) {Messung}: Ölçüm (1 ... n) | Toleranslar | tümü | 41
Wiederholbarkeit2_Eichfehler_Toleranz{Punkt} | {Punkt}. ölçüm için ikinci tekrarlanabilirlik testinin doğrulama hata sınırı şartı, birimiyle birlikte (d, % veya kütle birimi), tartım aralığı belirtilmeden. | [Değer] [Birim] | {Punkt}: Test noktası (1 ... n) | Toleranslar | tümü | 39
Wiederholbarkeit2_Hersteller_Innerhalb_Toleranz_mJ{Bereich}_{Messung} | Evet/Hayır, {Bereich}. tartım aralığındaki ikinci tekrarlanabilirlik testinin {Messung}. ölçümü için, ayarlamadan sonra üretici toleransı şartının karşılanıp karşılanmadığı; tolerans yoksa N/A. | Evet / Hayır | {Bereich}: Tartım aralığı (1-4) {Messung}: Ölçüm (1 ... n) | Toleranslar | tümü | 54
Wiederholbarkeit2_Hersteller_Innerhalb_Toleranz_oJ{Bereich}_{Messung} | Evet/Hayır, {Bereich}. tartım aralığındaki ikinci tekrarlanabilirlik testinin {Messung}. ölçümü için, ayarlamadan önce üretici toleransı şartının karşılanıp karşılanmadığı; tolerans yoksa N/A. | Evet / Hayır | {Bereich}: Tartım aralığı (1-4) {Messung}: Ölçüm (1 ... n) | Toleranslar | tümü | 54
Wiederholbarkeit2_Hersteller_Innerhalb_Toleranz{Bereich}_{Messung} | Evet/Hayır, {Bereich}. tartım aralığındaki ikinci tekrarlanabilirlik testinin {Messung}. ölçümü için üretici toleransı şartının karşılanıp karşılanmadığı; tolerans yoksa N/A. | Evet / Hayır | {Bereich}: Tartım aralığı (1-4) {Messung}: Ölçüm (1 ... n) | Toleranslar | tümü | 51
Wiederholbarkeit2_Hersteller_Messung_rot_mJ{Bereich}_{Messung} | {Bereich}. tartım aralığındaki ikinci tekrarlanabilirlik testinin {Messung}. ölçümündeki ölçüm değeri (gösterge), ayarlamadan sonra, birimiyle birlikte; üretici toleransı şartı karşılanmıyorsa kırmızı; tolerans yoksa N/A. | [Değer] [Birim] | {Bereich}: Tartım aralığı (1-4) {Messung}: Ölçüm (1 ... n) | Toleranslar | tümü | 47
Wiederholbarkeit2_Hersteller_Messung_rot_oJ{Bereich}_{Messung} | {Bereich}. tartım aralığındaki ikinci tekrarlanabilirlik testinin {Messung}. ölçümündeki ölçüm değeri (gösterge), ayarlamadan önce, birimiyle birlikte; üretici toleransı şartı karşılanmıyorsa kırmızı; tolerans yoksa N/A. | [Değer] [Birim] | {Bereich}: Tartım aralığı (1-4) {Messung}: Ölçüm (1 ... n) | Toleranslar | tümü | 47
Wiederholbarkeit2_Hersteller_Messung_rot{Bereich}_{Messung} | {Bereich}. tartım aralığındaki ikinci tekrarlanabilirlik testinin {Messung}. ölçümündeki ölçüm değeri (gösterge), birimiyle birlikte; üretici toleransı şartı karşılanmıyorsa kırmızı; tolerans yoksa N/A. | [Değer] [Birim] | {Bereich}: Tartım aralığı (1-4) {Messung}: Ölçüm (1 ... n) | Toleranslar | tümü | 44
Wiederholbarkeit2_Hersteller_Toleranz_Differenz_mJ{Bereich}_{Messung} | {Bereich}. tartım aralığındaki ikinci tekrarlanabilirlik testinin {Messung}. ölçümündeki sapmanın mutlak değeri, ayarlamadan sonra, tolerans şartının biriminde (d, % veya kütle birimi); dönüştürme mümkün değilse boş. | [Değer] [Birim] | {Bereich}: Tartım aralığı (1-4) {Messung}: Ölçüm (1 ... n) | Toleranslar | tümü | 54
Wiederholbarkeit2_Hersteller_Toleranz_Differenz_oJ{Bereich}_{Messung} | {Bereich}. tartım aralığındaki ikinci tekrarlanabilirlik testinin {Messung}. ölçümündeki sapmanın mutlak değeri, ayarlamadan önce, tolerans şartının biriminde (d, % veya kütle birimi); dönüştürme mümkün değilse boş. | [Değer] [Birim] | {Bereich}: Tartım aralığı (1-4) {Messung}: Ölçüm (1 ... n) | Toleranslar | tümü | 54
Wiederholbarkeit2_Hersteller_Toleranz_Differenz{Bereich}_{Messung} | {Bereich}. tartım aralığındaki ikinci tekrarlanabilirlik testinin {Messung}. ölçümündeki sapmanın mutlak değeri, tolerans şartının biriminde (d, % veya kütle birimi); dönüştürme mümkün değilse boş. | [Değer] [Birim] | {Bereich}: Tartım aralığı (1-4) {Messung}: Ölçüm (1 ... n) | Toleranslar | tümü | 51
Wiederholbarkeit2_Hersteller_Toleranz_DiffWert_mJ{Bereich}_{Messung} | {Bereich}. tartım aralığında üretici toleransı şartı ile ikinci tekrarlanabilirlik testinin {Messung}. ölçümündeki karşılaştırılan değer arasındaki fark, ayarlamadan sonra, tolerans biriminde; aşılırsa negatif; tolerans yoksa N/A. | [Değer] [Birim] | {Bereich}: Tartım aralığı (1-4) {Messung}: Ölçüm (1 ... n) | Toleranslar | tümü | 53
Wiederholbarkeit2_Hersteller_Toleranz_DiffWert_oJ{Bereich}_{Messung} | {Bereich}. tartım aralığında üretici toleransı şartı ile ikinci tekrarlanabilirlik testinin {Messung}. ölçümündeki karşılaştırılan değer arasındaki fark, ayarlamadan önce, tolerans biriminde; aşılırsa negatif; tolerans yoksa N/A. | [Değer] [Birim] | {Bereich}: Tartım aralığı (1-4) {Messung}: Ölçüm (1 ... n) | Toleranslar | tümü | 53
Wiederholbarkeit2_Hersteller_Toleranz_DiffWert{Bereich}_{Messung} | {Bereich}. tartım aralığında üretici toleransı şartı ile ikinci tekrarlanabilirlik testinin {Messung}. ölçümündeki karşılaştırılan değer arasındaki fark, tolerans biriminde; aşılırsa negatif; tolerans yoksa N/A. | [Değer] [Birim] | {Bereich}: Tartım aralığı (1-4) {Messung}: Ölçüm (1 ... n) | Toleranslar | tümü | 50
Wiederholbarkeit2_Hersteller_Toleranz_max{Bereich} | {Bereich}. tartım aralığındaki ikinci tekrarlanabilirlik testinin son ölçümü için üretici toleransı şartı, birimiyle birlikte (d, % veya kütle birimi). | [Değer] [Birim] | {Bereich}: Tartım aralığı (1-4) | Toleranslar | tümü | 42
Wiederholbarkeit2_Hersteller_Toleranz_mJ{Bereich} | {Bereich}. tartım aralığındaki ikinci tekrarlanabilirlik testinin ilk test noktası için, ayarlamadan sonra üretici toleransı şartı, birimiyle birlikte (d, % veya kütle birimi). | [Değer] [Birim] | {Bereich}: Tartım aralığı (1-4) | Toleranslar | tümü | 41
Wiederholbarkeit2_Hersteller_Toleranz_mJ{Bereich}_{Messung} | {Bereich}. tartım aralığındaki ikinci tekrarlanabilirlik testinin {Messung}. ölçümü için, ayarlamadan sonra üretici toleransı şartı, birimiyle birlikte (d, % veya kütle birimi). | [Değer] [Birim] | {Bereich}: Tartım aralığı (1-4) {Messung}: Ölçüm (1 ... n) | Toleranslar | tümü | 44
Wiederholbarkeit2_Hersteller_Toleranz_oJ{Bereich} | {Bereich}. tartım aralığındaki ikinci tekrarlanabilirlik testinin ilk test noktası için, ayarlamadan önce üretici toleransı şartı, birimiyle birlikte (d, % veya kütle birimi). | [Değer] [Birim] | {Bereich}: Tartım aralığı (1-4) | Toleranslar | tümü | 41
Wiederholbarkeit2_Hersteller_Toleranz_oJ{Bereich}_{Messung} | {Bereich}. tartım aralığındaki ikinci tekrarlanabilirlik testinin {Messung}. ölçümü için, ayarlamadan önce üretici toleransı şartı, birimiyle birlikte (d, % veya kütle birimi). | [Değer] [Birim] | {Bereich}: Tartım aralığı (1-4) {Messung}: Ölçüm (1 ... n) | Toleranslar | tümü | 44
Wiederholbarkeit2_Hersteller_Toleranz_ok_mJ{Bereich}_{Messung} | TAMAM/TAMAM DEĞİL, {Bereich}. tartım aralığındaki ikinci tekrarlanabilirlik testinin {Messung}. ölçümü için, ayarlamadan sonra üretici toleransı şartının karşılanıp karşılanmadığı (TAMAM DEĞİL kırmızı); tolerans yoksa N/A. | TAMAM / TAMAM DEĞİL | {Bereich}: Tartım aralığı (1-4) {Messung}: Ölçüm (1 ... n) | Toleranslar | tümü | 47
Wiederholbarkeit2_Hersteller_Toleranz_ok_oJ{Bereich}_{Messung} | TAMAM/TAMAM DEĞİL, {Bereich}. tartım aralığındaki ikinci tekrarlanabilirlik testinin {Messung}. ölçümü için, ayarlamadan önce üretici toleransı şartının karşılanıp karşılanmadığı (TAMAM DEĞİL kırmızı); tolerans yoksa N/A. | TAMAM / TAMAM DEĞİL | {Bereich}: Tartım aralığı (1-4) {Messung}: Ölçüm (1 ... n) | Toleranslar | tümü | 47
Wiederholbarkeit2_Hersteller_Toleranz_ok{Bereich}_{Messung} | TAMAM/TAMAM DEĞİL, {Bereich}. tartım aralığındaki ikinci tekrarlanabilirlik testinin {Messung}. ölçümü için üretici toleransı şartının karşılanıp karşılanmadığı (TAMAM DEĞİL kırmızı); tolerans yoksa N/A. | TAMAM / TAMAM DEĞİL | {Bereich}: Tartım aralığı (1-4) {Messung}: Ölçüm (1 ... n) | Toleranslar | tümü | 44
Wiederholbarkeit2_Hersteller_Toleranz_VglWert_mJ{Bereich}_{Messung} | Karşılaştırılan değer (sapma): {Bereich}. tartım aralığındaki ikinci tekrarlanabilirlik testinin {Messung}. ölçümünde, ayarlamadan sonra, tolerans şartının biriminde. Tolerans yoksa N/A. | [Değer] [Birim] | {Bereich}: Tartım aralığı (1-4) {Messung}: Ölçüm (1 ... n) | Toleranslar | tümü | 52
Wiederholbarkeit2_Hersteller_Toleranz_VglWert_oJ{Bereich}_{Messung} | Karşılaştırılan değer (sapma): {Bereich}. tartım aralığındaki ikinci tekrarlanabilirlik testinin {Messung}. ölçümünde, ayarlamadan önce, tolerans şartının biriminde. Tolerans yoksa N/A. | [Değer] [Birim] | {Bereich}: Tartım aralığı (1-4) {Messung}: Ölçüm (1 ... n) | Toleranslar | tümü | 52
Wiederholbarkeit2_Hersteller_Toleranz_VglWert{Bereich}_{Messung} | Karşılaştırılan değer (sapma): {Bereich}. tartım aralığındaki ikinci tekrarlanabilirlik testinin {Messung}. ölçümünde, tolerans şartının biriminde. Tolerans yoksa N/A. | [Değer] [Birim] | {Bereich}: Tartım aralığı (1-4) {Messung}: Ölçüm (1 ... n) | Toleranslar | tümü | 49
Wiederholbarkeit2_Hersteller_Toleranz{Bereich} | {Bereich}. tartım aralığındaki ikinci tekrarlanabilirlik testinin ilk test noktası için üretici toleransı şartı, birimiyle birlikte (d, % veya kütle birimi). | [Değer] [Birim] | {Bereich}: Tartım aralığı (1-4) | Toleranslar | tümü | 38
Wiederholbarkeit2_Hersteller_Toleranz{Bereich}_{Messung} | {Bereich}. tartım aralığındaki ikinci tekrarlanabilirlik testinin {Messung}. ölçümü için üretici toleransı şartı, birimiyle birlikte (d, % veya kütle birimi). | [Değer] [Birim] | {Bereich}: Tartım aralığı (1-4) {Messung}: Ölçüm (1 ... n) | Toleranslar | tümü | 41
Wiederholbarkeit2_Hersteller_Toleranz{Punkt} | {Punkt}. ölçüm için ikinci tekrarlanabilirlik testinin üretici toleransı şartı, birimiyle birlikte (d, % veya kütle birimi), tartım aralığı belirtilmeden. | [Değer] [Birim] | {Punkt}: Test noktası (1 ... n) | Toleranslar | tümü | 39
Wiederholbarkeit2_Innerhalb_Toleranz_mJ{Bereich}_{Messung} | Evet/Hayır, {Bereich}. tartım aralığındaki ikinci tekrarlanabilirlik testinin {Messung}. ölçümü için, ayarlamadan sonra kalibrasyon toleransı şartının karşılanıp karşılanmadığı; tolerans yoksa N/A. | Evet / Hayır | {Bereich}: Tartım aralığı (1-4) {Messung}: Ölçüm (1 ... n) | Toleranslar | tümü | 43
Wiederholbarkeit2_Innerhalb_Toleranz_oJ{Bereich}_{Messung} | Evet/Hayır, {Bereich}. tartım aralığındaki ikinci tekrarlanabilirlik testinin {Messung}. ölçümü için, ayarlamadan önce kalibrasyon toleransı şartının karşılanıp karşılanmadığı; tolerans yoksa N/A. | Evet / Hayır | {Bereich}: Tartım aralığı (1-4) {Messung}: Ölçüm (1 ... n) | Toleranslar | tümü | 43
Wiederholbarkeit2_Innerhalb_Toleranz{Bereich}_{Messung} | Evet/Hayır, {Bereich}. tartım aralığındaki ikinci tekrarlanabilirlik testinin {Messung}. ölçümü için kalibrasyon toleransı şartının karşılanıp karşılanmadığı; tolerans yoksa N/A. | Evet / Hayır | {Bereich}: Tartım aralığı (1-4) {Messung}: Ölçüm (1 ... n) | Toleranslar | tümü | 40
Wiederholbarkeit2_Kunden_Innerhalb_Toleranz_mJ{Bereich}_{Messung} | Evet/Hayır, {Bereich}. tartım aralığındaki ikinci tekrarlanabilirlik testinin {Messung}. ölçümü için, ayarlamadan sonra müşteri toleransı şartının karşılanıp karşılanmadığı; tolerans yoksa N/A. | Evet / Hayır | {Bereich}: Tartım aralığı (1-4) {Messung}: Ölçüm (1 ... n) | Toleranslar | tümü | 50
Wiederholbarkeit2_Kunden_Innerhalb_Toleranz_oJ{Bereich}_{Messung} | Evet/Hayır, {Bereich}. tartım aralığındaki ikinci tekrarlanabilirlik testinin {Messung}. ölçümü için, ayarlamadan önce müşteri toleransı şartının karşılanıp karşılanmadığı; tolerans yoksa N/A. | Evet / Hayır | {Bereich}: Tartım aralığı (1-4) {Messung}: Ölçüm (1 ... n) | Toleranslar | tümü | 50
Wiederholbarkeit2_Kunden_Innerhalb_Toleranz{Bereich}_{Messung} | Evet/Hayır, {Bereich}. tartım aralığındaki ikinci tekrarlanabilirlik testinin {Messung}. ölçümü için müşteri toleransı şartının karşılanıp karşılanmadığı; tolerans yoksa N/A. | Evet / Hayır | {Bereich}: Tartım aralığı (1-4) {Messung}: Ölçüm (1 ... n) | Toleranslar | tümü | 47
Wiederholbarkeit2_Kunden_Messung_rot_mJ{Bereich}_{Messung} | {Bereich}. tartım aralığındaki ikinci tekrarlanabilirlik testinin {Messung}. ölçümündeki ölçüm değeri (gösterge), ayarlamadan sonra, birimiyle birlikte; müşteri toleransı şartı karşılanmıyorsa kırmızı; tolerans yoksa N/A. | [Değer] [Birim] | {Bereich}: Tartım aralığı (1-4) {Messung}: Ölçüm (1 ... n) | Toleranslar | tümü | 43
Wiederholbarkeit2_Kunden_Messung_rot_oJ{Bereich}_{Messung} | {Bereich}. tartım aralığındaki ikinci tekrarlanabilirlik testinin {Messung}. ölçümündeki ölçüm değeri (gösterge), ayarlamadan önce, birimiyle birlikte; müşteri toleransı şartı karşılanmıyorsa kırmızı; tolerans yoksa N/A. | [Değer] [Birim] | {Bereich}: Tartım aralığı (1-4) {Messung}: Ölçüm (1 ... n) | Toleranslar | tümü | 43
Wiederholbarkeit2_Kunden_Messung_rot{Bereich}_{Messung} | {Bereich}. tartım aralığındaki ikinci tekrarlanabilirlik testinin {Messung}. ölçümündeki ölçüm değeri (gösterge), birimiyle birlikte; müşteri toleransı şartı karşılanmıyorsa kırmızı; tolerans yoksa N/A. | [Değer] [Birim] | {Bereich}: Tartım aralığı (1-4) {Messung}: Ölçüm (1 ... n) | Toleranslar | tümü | 40
Wiederholbarkeit2_Kunden_Toleranz_Differenz_mJ{Bereich}_{Messung} | {Bereich}. tartım aralığındaki ikinci tekrarlanabilirlik testinin {Messung}. ölçümündeki sapmanın mutlak değeri, ayarlamadan sonra, tolerans şartının biriminde (d, % veya kütle birimi); dönüştürme mümkün değilse boş. | [Değer] [Birim] | {Bereich}: Tartım aralığı (1-4) {Messung}: Ölçüm (1 ... n) | Toleranslar | tümü | 50
Wiederholbarkeit2_Kunden_Toleranz_Differenz_oJ{Bereich}_{Messung} | {Bereich}. tartım aralığındaki ikinci tekrarlanabilirlik testinin {Messung}. ölçümündeki sapmanın mutlak değeri, ayarlamadan önce, tolerans şartının biriminde (d, % veya kütle birimi); dönüştürme mümkün değilse boş. | [Değer] [Birim] | {Bereich}: Tartım aralığı (1-4) {Messung}: Ölçüm (1 ... n) | Toleranslar | tümü | 50
Wiederholbarkeit2_Kunden_Toleranz_Differenz{Bereich}_{Messung} | {Bereich}. tartım aralığındaki ikinci tekrarlanabilirlik testinin {Messung}. ölçümündeki sapmanın mutlak değeri, tolerans şartının biriminde (d, % veya kütle birimi); dönüştürme mümkün değilse boş. | [Değer] [Birim] | {Bereich}: Tartım aralığı (1-4) {Messung}: Ölçüm (1 ... n) | Toleranslar | tümü | 47
Wiederholbarkeit2_Kunden_Toleranz_DiffWert_mJ{Bereich}_{Messung} | {Bereich}. tartım aralığında müşteri toleransı şartı ile ikinci tekrarlanabilirlik testinin {Messung}. ölçümündeki karşılaştırılan değer arasındaki fark, ayarlamadan sonra, tolerans biriminde; aşılırsa negatif; tolerans yoksa N/A. | [Değer] [Birim] | {Bereich}: Tartım aralığı (1-4) {Messung}: Ölçüm (1 ... n) | Toleranslar | tümü | 49
Wiederholbarkeit2_Kunden_Toleranz_DiffWert_oJ{Bereich}_{Messung} | {Bereich}. tartım aralığında müşteri toleransı şartı ile ikinci tekrarlanabilirlik testinin {Messung}. ölçümündeki karşılaştırılan değer arasındaki fark, ayarlamadan önce, tolerans biriminde; aşılırsa negatif; tolerans yoksa N/A. | [Değer] [Birim] | {Bereich}: Tartım aralığı (1-4) {Messung}: Ölçüm (1 ... n) | Toleranslar | tümü | 49
Wiederholbarkeit2_Kunden_Toleranz_DiffWert{Bereich}_{Messung} | {Bereich}. tartım aralığında müşteri toleransı şartı ile ikinci tekrarlanabilirlik testinin {Messung}. ölçümündeki karşılaştırılan değer arasındaki fark, tolerans biriminde; aşılırsa negatif; tolerans yoksa N/A. | [Değer] [Birim] | {Bereich}: Tartım aralığı (1-4) {Messung}: Ölçüm (1 ... n) | Toleranslar | tümü | 46
Wiederholbarkeit2_Kunden_Toleranz_max{Bereich} | {Bereich}. tartım aralığındaki ikinci tekrarlanabilirlik testinin son ölçümü için müşteri toleransı şartı, birimiyle birlikte (d, % veya kütle birimi). | [Değer] [Birim] | {Bereich}: Tartım aralığı (1-4) | Toleranslar | tümü | 38
Wiederholbarkeit2_Kunden_Toleranz_mJ{Bereich} | {Bereich}. tartım aralığındaki ikinci tekrarlanabilirlik testinin ilk test noktası için, ayarlamadan sonra müşteri toleransı şartı, birimiyle birlikte (d, % veya kütle birimi). | [Değer] [Birim] | {Bereich}: Tartım aralığı (1-4) | Toleranslar | tümü | 37
Wiederholbarkeit2_Kunden_Toleranz_mJ{Bereich}_{Messung} | {Bereich}. tartım aralığındaki ikinci tekrarlanabilirlik testinin {Messung}. ölçümü için, ayarlamadan sonra müşteri toleransı şartı, birimiyle birlikte (d, % veya kütle birimi). | [Değer] [Birim] | {Bereich}: Tartım aralığı (1-4) {Messung}: Ölçüm (1 ... n) | Toleranslar | tümü | 40
Wiederholbarkeit2_Kunden_Toleranz_oJ{Bereich} | {Bereich}. tartım aralığındaki ikinci tekrarlanabilirlik testinin ilk test noktası için, ayarlamadan önce müşteri toleransı şartı, birimiyle birlikte (d, % veya kütle birimi). | [Değer] [Birim] | {Bereich}: Tartım aralığı (1-4) | Toleranslar | tümü | 37
Wiederholbarkeit2_Kunden_Toleranz_oJ{Bereich}_{Messung} | {Bereich}. tartım aralığındaki ikinci tekrarlanabilirlik testinin {Messung}. ölçümü için, ayarlamadan önce müşteri toleransı şartı, birimiyle birlikte (d, % veya kütle birimi). | [Değer] [Birim] | {Bereich}: Tartım aralığı (1-4) {Messung}: Ölçüm (1 ... n) | Toleranslar | tümü | 40
Wiederholbarkeit2_Kunden_Toleranz_ok_mJ{Bereich}_{Messung} | TAMAM/TAMAM DEĞİL, {Bereich}. tartım aralığındaki ikinci tekrarlanabilirlik testinin {Messung}. ölçümü için, ayarlamadan sonra müşteri toleransı şartının karşılanıp karşılanmadığı (TAMAM DEĞİL kırmızı); tolerans yoksa N/A. | TAMAM / TAMAM DEĞİL | {Bereich}: Tartım aralığı (1-4) {Messung}: Ölçüm (1 ... n) | Toleranslar | tümü | 43
Wiederholbarkeit2_Kunden_Toleranz_ok_oJ{Bereich}_{Messung} | TAMAM/TAMAM DEĞİL, {Bereich}. tartım aralığındaki ikinci tekrarlanabilirlik testinin {Messung}. ölçümü için, ayarlamadan önce müşteri toleransı şartının karşılanıp karşılanmadığı (TAMAM DEĞİL kırmızı); tolerans yoksa N/A. | TAMAM / TAMAM DEĞİL | {Bereich}: Tartım aralığı (1-4) {Messung}: Ölçüm (1 ... n) | Toleranslar | tümü | 43
Wiederholbarkeit2_Kunden_Toleranz_ok{Bereich}_{Messung} | TAMAM/TAMAM DEĞİL, {Bereich}. tartım aralığındaki ikinci tekrarlanabilirlik testinin {Messung}. ölçümü için müşteri toleransı şartının karşılanıp karşılanmadığı (TAMAM DEĞİL kırmızı); tolerans yoksa N/A. | TAMAM / TAMAM DEĞİL | {Bereich}: Tartım aralığı (1-4) {Messung}: Ölçüm (1 ... n) | Toleranslar | tümü | 40
Wiederholbarkeit2_Kunden_Toleranz_VglWert_mJ{Bereich}_{Messung} | Karşılaştırılan değer (sapma): {Bereich}. tartım aralığındaki ikinci tekrarlanabilirlik testinin {Messung}. ölçümünde, ayarlamadan sonra, tolerans şartının biriminde. Tolerans yoksa N/A. | [Değer] [Birim] | {Bereich}: Tartım aralığı (1-4) {Messung}: Ölçüm (1 ... n) | Toleranslar | tümü | 48
Wiederholbarkeit2_Kunden_Toleranz_VglWert_oJ{Bereich}_{Messung} | Karşılaştırılan değer (sapma): {Bereich}. tartım aralığındaki ikinci tekrarlanabilirlik testinin {Messung}. ölçümünde, ayarlamadan önce, tolerans şartının biriminde. Tolerans yoksa N/A. | [Değer] [Birim] | {Bereich}: Tartım aralığı (1-4) {Messung}: Ölçüm (1 ... n) | Toleranslar | tümü | 48
Wiederholbarkeit2_Kunden_Toleranz_VglWert{Bereich}_{Messung} | Karşılaştırılan değer (sapma): {Bereich}. tartım aralığındaki ikinci tekrarlanabilirlik testinin {Messung}. ölçümünde, tolerans şartının biriminde. Tolerans yoksa N/A. | [Değer] [Birim] | {Bereich}: Tartım aralığı (1-4) {Messung}: Ölçüm (1 ... n) | Toleranslar | tümü | 45
Wiederholbarkeit2_Kunden_Toleranz{Bereich} | {Bereich}. tartım aralığındaki ikinci tekrarlanabilirlik testinin ilk test noktası için müşteri toleransı şartı, birimiyle birlikte (d, % veya kütle birimi). | [Değer] [Birim] | {Bereich}: Tartım aralığı (1-4) | Toleranslar | tümü | 34
Wiederholbarkeit2_Kunden_Toleranz{Bereich}_{Messung} | {Bereich}. tartım aralığındaki ikinci tekrarlanabilirlik testinin {Messung}. ölçümü için müşteri toleransı şartı, birimiyle birlikte (d, % veya kütle birimi). | [Değer] [Birim] | {Bereich}: Tartım aralığı (1-4) {Messung}: Ölçüm (1 ... n) | Toleranslar | tümü | 37
Wiederholbarkeit2_Kunden_Toleranz{Punkt} | {Punkt}. ölçüm için ikinci tekrarlanabilirlik testinin müşteri toleransı şartı, birimiyle birlikte (d, % veya kütle birimi), tartım aralığı belirtilmeden. | [Değer] [Birim] | {Punkt}: Test noktası (1 ... n) | Toleranslar | tümü | 35
Wiederholbarkeit2_Messung_rot_mJ{Bereich}_{Messung} | {Bereich}. tartım aralığındaki ikinci tekrarlanabilirlik testinin {Messung}. ölçümündeki ölçüm değeri (gösterge), ayarlamadan sonra, birimiyle birlikte; kalibrasyon toleransı şartı karşılanmıyorsa kırmızı; tolerans yoksa N/A. | [Değer] [Birim] | {Bereich}: Tartım aralığı (1-4) {Messung}: Ölçüm (1 ... n) | Toleranslar | tümü | 36
Wiederholbarkeit2_Messung_rot_oJ{Bereich}_{Messung} | {Bereich}. tartım aralığındaki ikinci tekrarlanabilirlik testinin {Messung}. ölçümündeki ölçüm değeri (gösterge), ayarlamadan önce, birimiyle birlikte; kalibrasyon toleransı şartı karşılanmıyorsa kırmızı; tolerans yoksa N/A. | [Değer] [Birim] | {Bereich}: Tartım aralığı (1-4) {Messung}: Ölçüm (1 ... n) | Toleranslar | tümü | 36
Wiederholbarkeit2_Messung_rot{Bereich}_{Messung} | {Bereich}. tartım aralığındaki ikinci tekrarlanabilirlik testinin {Messung}. ölçümündeki ölçüm değeri (gösterge), birimiyle birlikte; kalibrasyon toleransı şartı karşılanmıyorsa kırmızı; tolerans yoksa N/A. | [Değer] [Birim] | {Bereich}: Tartım aralığı (1-4) {Messung}: Ölçüm (1 ... n) | Toleranslar | tümü | 33
Wiederholbarkeit2_Toleranz_Differenz_mJ{Bereich}_{Messung} | {Bereich}. tartım aralığındaki ikinci tekrarlanabilirlik testinin {Messung}. ölçümündeki sapmanın mutlak değeri, ayarlamadan sonra, tolerans şartının biriminde (d, % veya kütle birimi); dönüştürme mümkün değilse boş. | [Değer] [Birim] | {Bereich}: Tartım aralığı (1-4) {Messung}: Ölçüm (1 ... n) | Toleranslar | tümü | 43
Wiederholbarkeit2_Toleranz_Differenz_oJ{Bereich}_{Messung} | {Bereich}. tartım aralığındaki ikinci tekrarlanabilirlik testinin {Messung}. ölçümündeki sapmanın mutlak değeri, ayarlamadan önce, tolerans şartının biriminde (d, % veya kütle birimi); dönüştürme mümkün değilse boş. | [Değer] [Birim] | {Bereich}: Tartım aralığı (1-4) {Messung}: Ölçüm (1 ... n) | Toleranslar | tümü | 43
Wiederholbarkeit2_Toleranz_Differenz{Bereich}_{Messung} | {Bereich}. tartım aralığındaki ikinci tekrarlanabilirlik testinin {Messung}. ölçümündeki sapmanın mutlak değeri, tolerans şartının biriminde (d, % veya kütle birimi); dönüştürme mümkün değilse boş. | [Değer] [Birim] | {Bereich}: Tartım aralığı (1-4) {Messung}: Ölçüm (1 ... n) | Toleranslar | tümü | 40
Wiederholbarkeit2_Toleranz_DiffWert_mJ{Bereich}_{Messung} | {Bereich}. tartım aralığında kalibrasyon toleransı şartı ile ikinci tekrarlanabilirlik testinin {Messung}. ölçümündeki karşılaştırılan değer arasındaki fark, ayarlamadan sonra, tolerans biriminde; aşılırsa negatif; tolerans yoksa N/A. | [Değer] [Birim] | {Bereich}: Tartım aralığı (1-4) {Messung}: Ölçüm (1 ... n) | Toleranslar | tümü | 42
Wiederholbarkeit2_Toleranz_DiffWert_oJ{Bereich}_{Messung} | {Bereich}. tartım aralığında kalibrasyon toleransı şartı ile ikinci tekrarlanabilirlik testinin {Messung}. ölçümündeki karşılaştırılan değer arasındaki fark, ayarlamadan önce, tolerans biriminde; aşılırsa negatif; tolerans yoksa N/A. | [Değer] [Birim] | {Bereich}: Tartım aralığı (1-4) {Messung}: Ölçüm (1 ... n) | Toleranslar | tümü | 42
Wiederholbarkeit2_Toleranz_DiffWert{Bereich}_{Messung} | {Bereich}. tartım aralığında kalibrasyon toleransı şartı ile ikinci tekrarlanabilirlik testinin {Messung}. ölçümündeki karşılaştırılan değer arasındaki fark, tolerans biriminde; aşılırsa negatif; tolerans yoksa N/A. | [Değer] [Birim] | {Bereich}: Tartım aralığı (1-4) {Messung}: Ölçüm (1 ... n) | Toleranslar | tümü | 39
Wiederholbarkeit2_Toleranz_max{Bereich} | {Bereich}. tartım aralığındaki ikinci tekrarlanabilirlik testinin son ölçümü için kalibrasyon toleransı şartı, birimiyle birlikte (d, % veya kütle birimi). | [Değer] [Birim] | {Bereich}: Tartım aralığı (1-4) | Toleranslar | tümü | 31
Wiederholbarkeit2_Toleranz_mJ{Bereich} | {Bereich}. tartım aralığındaki ikinci tekrarlanabilirlik testinin ilk test noktası için, ayarlamadan sonra kalibrasyon toleransı şartı, birimiyle birlikte (d, % veya kütle birimi). | [Değer] [Birim] | {Bereich}: Tartım aralığı (1-4) | Toleranslar | tümü | 30
Wiederholbarkeit2_Toleranz_mJ{Bereich}_{Messung} | {Bereich}. tartım aralığındaki ikinci tekrarlanabilirlik testinin {Messung}. ölçümü için, ayarlamadan sonra kalibrasyon toleransı şartı, birimiyle birlikte (d, % veya kütle birimi). | [Değer] [Birim] | {Bereich}: Tartım aralığı (1-4) {Messung}: Ölçüm (1 ... n) | Toleranslar | tümü | 33
Wiederholbarkeit2_Toleranz_oJ{Bereich} | {Bereich}. tartım aralığındaki ikinci tekrarlanabilirlik testinin ilk test noktası için, ayarlamadan önce kalibrasyon toleransı şartı, birimiyle birlikte (d, % veya kütle birimi). | [Değer] [Birim] | {Bereich}: Tartım aralığı (1-4) | Toleranslar | tümü | 30
Wiederholbarkeit2_Toleranz_oJ{Bereich}_{Messung} | {Bereich}. tartım aralığındaki ikinci tekrarlanabilirlik testinin {Messung}. ölçümü için, ayarlamadan önce kalibrasyon toleransı şartı, birimiyle birlikte (d, % veya kütle birimi). | [Değer] [Birim] | {Bereich}: Tartım aralığı (1-4) {Messung}: Ölçüm (1 ... n) | Toleranslar | tümü | 33
Wiederholbarkeit2_Toleranz_ok_mJ{Bereich}_{Messung} | TAMAM/TAMAM DEĞİL, {Bereich}. tartım aralığındaki ikinci tekrarlanabilirlik testinin {Messung}. ölçümü için, ayarlamadan sonra kalibrasyon toleransı şartının karşılanıp karşılanmadığı (TAMAM DEĞİL kırmızı); tolerans yoksa N/A. | TAMAM / TAMAM DEĞİL | {Bereich}: Tartım aralığı (1-4) {Messung}: Ölçüm (1 ... n) | Toleranslar | tümü | 36
Wiederholbarkeit2_Toleranz_ok_oJ{Bereich}_{Messung} | TAMAM/TAMAM DEĞİL, {Bereich}. tartım aralığındaki ikinci tekrarlanabilirlik testinin {Messung}. ölçümü için, ayarlamadan önce kalibrasyon toleransı şartının karşılanıp karşılanmadığı (TAMAM DEĞİL kırmızı); tolerans yoksa N/A. | TAMAM / TAMAM DEĞİL | {Bereich}: Tartım aralığı (1-4) {Messung}: Ölçüm (1 ... n) | Toleranslar | tümü | 36
Wiederholbarkeit2_Toleranz_ok{Bereich}_{Messung} | TAMAM/TAMAM DEĞİL, {Bereich}. tartım aralığındaki ikinci tekrarlanabilirlik testinin {Messung}. ölçümü için kalibrasyon toleransı şartının karşılanıp karşılanmadığı (TAMAM DEĞİL kırmızı); tolerans yoksa N/A. | TAMAM / TAMAM DEĞİL | {Bereich}: Tartım aralığı (1-4) {Messung}: Ölçüm (1 ... n) | Toleranslar | tümü | 33
Wiederholbarkeit2_Toleranz_VglWert_mJ{Bereich}_{Messung} | Karşılaştırılan değer (sapma): {Bereich}. tartım aralığındaki ikinci tekrarlanabilirlik testinin {Messung}. ölçümünde, ayarlamadan sonra, tolerans şartının biriminde. Tolerans yoksa N/A. | [Değer] [Birim] | {Bereich}: Tartım aralığı (1-4) {Messung}: Ölçüm (1 ... n) | Toleranslar | tümü | 41
Wiederholbarkeit2_Toleranz_VglWert_oJ{Bereich}_{Messung} | Karşılaştırılan değer (sapma): {Bereich}. tartım aralığındaki ikinci tekrarlanabilirlik testinin {Messung}. ölçümünde, ayarlamadan önce, tolerans şartının biriminde. Tolerans yoksa N/A. | [Değer] [Birim] | {Bereich}: Tartım aralığı (1-4) {Messung}: Ölçüm (1 ... n) | Toleranslar | tümü | 41
Wiederholbarkeit2_Toleranz_VglWert{Bereich}_{Messung} | Karşılaştırılan değer (sapma): {Bereich}. tartım aralığındaki ikinci tekrarlanabilirlik testinin {Messung}. ölçümünde, tolerans şartının biriminde. Tolerans yoksa N/A. | [Değer] [Birim] | {Bereich}: Tartım aralığı (1-4) {Messung}: Ölçüm (1 ... n) | Toleranslar | tümü | 38
Wiederholbarkeit2_Toleranz{Bereich} | {Bereich}. tartım aralığındaki ikinci tekrarlanabilirlik testinin ilk test noktası için kalibrasyon toleransı şartı, birimiyle birlikte (d, % veya kütle birimi). | [Değer] [Birim] | {Bereich}: Tartım aralığı (1-4) | Toleranslar | tümü | 27
Wiederholbarkeit2_Toleranz{Bereich}_{Messung} | {Bereich}. tartım aralığındaki ikinci tekrarlanabilirlik testinin {Messung}. ölçümü için kalibrasyon toleransı şartı, birimiyle birlikte (d, % veya kütle birimi). | [Değer] [Birim] | {Bereich}: Tartım aralığı (1-4) {Messung}: Ölçüm (1 ... n) | Toleranslar | tümü | 30
Wiederholbarkeit2_Toleranz{Punkt} | {Punkt}. ölçüm için ikinci tekrarlanabilirlik testinin kalibrasyon toleransı şartı, birimiyle birlikte (d, % veya kütle birimi), tartım aralığı belirtilmeden. | [Değer] [Birim] | {Punkt}: Test noktası (1 ... n) | Toleranslar | tümü | 28
Wiederholbarkeit2_Verkehrsfehler_Innerhalb_Toleranz_mJ{Bereich}_{Messung} | Evet/Hayır, {Bereich}. tartım aralığındaki ikinci tekrarlanabilirlik testinin {Messung}. ölçümü için, ayarlamadan sonra kullanım hata sınırı şartının karşılanıp karşılanmadığı; tolerans yoksa N/A. | Evet / Hayır | {Bereich}: Tartım aralığı (1-4) {Messung}: Ölçüm (1 ... n) | Toleranslar | tümü | 58
Wiederholbarkeit2_Verkehrsfehler_Innerhalb_Toleranz_oJ{Bereich}_{Messung} | Evet/Hayır, {Bereich}. tartım aralığındaki ikinci tekrarlanabilirlik testinin {Messung}. ölçümü için, ayarlamadan önce kullanım hata sınırı şartının karşılanıp karşılanmadığı; tolerans yoksa N/A. | Evet / Hayır | {Bereich}: Tartım aralığı (1-4) {Messung}: Ölçüm (1 ... n) | Toleranslar | tümü | 58
Wiederholbarkeit2_Verkehrsfehler_Innerhalb_Toleranz{Bereich}_{Messung} | Evet/Hayır, {Bereich}. tartım aralığındaki ikinci tekrarlanabilirlik testinin {Messung}. ölçümü için kullanım hata sınırı şartının karşılanıp karşılanmadığı; tolerans yoksa N/A. | Evet / Hayır | {Bereich}: Tartım aralığı (1-4) {Messung}: Ölçüm (1 ... n) | Toleranslar | tümü | 55
Wiederholbarkeit2_Verkehrsfehler_Messung_rot_mJ{Bereich}_{Messung} | {Bereich}. tartım aralığındaki ikinci tekrarlanabilirlik testinin {Messung}. ölçümündeki ölçüm değeri (gösterge), ayarlamadan sonra, birimiyle birlikte; kullanım hata sınırı şartı karşılanmıyorsa kırmızı; tolerans yoksa N/A. | [Değer] [Birim] | {Bereich}: Tartım aralığı (1-4) {Messung}: Ölçüm (1 ... n) | Toleranslar | tümü | 51
Wiederholbarkeit2_Verkehrsfehler_Messung_rot_oJ{Bereich}_{Messung} | {Bereich}. tartım aralığındaki ikinci tekrarlanabilirlik testinin {Messung}. ölçümündeki ölçüm değeri (gösterge), ayarlamadan önce, birimiyle birlikte; kullanım hata sınırı şartı karşılanmıyorsa kırmızı; tolerans yoksa N/A. | [Değer] [Birim] | {Bereich}: Tartım aralığı (1-4) {Messung}: Ölçüm (1 ... n) | Toleranslar | tümü | 51
Wiederholbarkeit2_Verkehrsfehler_Messung_rot{Bereich}_{Messung} | {Bereich}. tartım aralığındaki ikinci tekrarlanabilirlik testinin {Messung}. ölçümündeki ölçüm değeri (gösterge), birimiyle birlikte; kullanım hata sınırı şartı karşılanmıyorsa kırmızı; tolerans yoksa N/A. | [Değer] [Birim] | {Bereich}: Tartım aralığı (1-4) {Messung}: Ölçüm (1 ... n) | Toleranslar | tümü | 48
Wiederholbarkeit2_Verkehrsfehler_Toleranz_Differenz_mJ{Bereich}_{Messung} | {Bereich}. tartım aralığındaki ikinci tekrarlanabilirlik testinin {Messung}. ölçümündeki sapmanın mutlak değeri, ayarlamadan sonra, tolerans şartının biriminde (d, % veya kütle birimi); dönüştürme mümkün değilse boş. | [Değer] [Birim] | {Bereich}: Tartım aralığı (1-4) {Messung}: Ölçüm (1 ... n) | Toleranslar | tümü | 58
Wiederholbarkeit2_Verkehrsfehler_Toleranz_Differenz_oJ{Bereich}_{Messung} | {Bereich}. tartım aralığındaki ikinci tekrarlanabilirlik testinin {Messung}. ölçümündeki sapmanın mutlak değeri, ayarlamadan önce, tolerans şartının biriminde (d, % veya kütle birimi); dönüştürme mümkün değilse boş. | [Değer] [Birim] | {Bereich}: Tartım aralığı (1-4) {Messung}: Ölçüm (1 ... n) | Toleranslar | tümü | 58
Wiederholbarkeit2_Verkehrsfehler_Toleranz_Differenz{Bereich}_{Messung} | {Bereich}. tartım aralığındaki ikinci tekrarlanabilirlik testinin {Messung}. ölçümündeki sapmanın mutlak değeri, tolerans şartının biriminde (d, % veya kütle birimi); dönüştürme mümkün değilse boş. | [Değer] [Birim] | {Bereich}: Tartım aralığı (1-4) {Messung}: Ölçüm (1 ... n) | Toleranslar | tümü | 55
Wiederholbarkeit2_Verkehrsfehler_Toleranz_DiffWert_mJ{Bereich}_{Messung} | {Bereich}. tartım aralığında kullanım hata sınırı şartı ile ikinci tekrarlanabilirlik testinin {Messung}. ölçümündeki karşılaştırılan değer arasındaki fark, ayarlamadan sonra, tolerans biriminde; aşılırsa negatif; tolerans yoksa N/A. | [Değer] [Birim] | {Bereich}: Tartım aralığı (1-4) {Messung}: Ölçüm (1 ... n) | Toleranslar | tümü | 57
Wiederholbarkeit2_Verkehrsfehler_Toleranz_DiffWert_oJ{Bereich}_{Messung} | {Bereich}. tartım aralığında kullanım hata sınırı şartı ile ikinci tekrarlanabilirlik testinin {Messung}. ölçümündeki karşılaştırılan değer arasındaki fark, ayarlamadan önce, tolerans biriminde; aşılırsa negatif; tolerans yoksa N/A. | [Değer] [Birim] | {Bereich}: Tartım aralığı (1-4) {Messung}: Ölçüm (1 ... n) | Toleranslar | tümü | 57
Wiederholbarkeit2_Verkehrsfehler_Toleranz_DiffWert{Bereich}_{Messung} | {Bereich}. tartım aralığında kullanım hata sınırı şartı ile ikinci tekrarlanabilirlik testinin {Messung}. ölçümündeki karşılaştırılan değer arasındaki fark, tolerans biriminde; aşılırsa negatif; tolerans yoksa N/A. | [Değer] [Birim] | {Bereich}: Tartım aralığı (1-4) {Messung}: Ölçüm (1 ... n) | Toleranslar | tümü | 54
Wiederholbarkeit2_Verkehrsfehler_Toleranz_max{Bereich} | {Bereich}. tartım aralığındaki ikinci tekrarlanabilirlik testinin son ölçümü için kullanım hata sınırı şartı, birimiyle birlikte (d, % veya kütle birimi). | [Değer] [Birim] | {Bereich}: Tartım aralığı (1-4) | Toleranslar | tümü | 46
Wiederholbarkeit2_Verkehrsfehler_Toleranz_mJ{Bereich} | {Bereich}. tartım aralığındaki ikinci tekrarlanabilirlik testinin ilk test noktası için, ayarlamadan sonra kullanım hata sınırı şartı, birimiyle birlikte (d, % veya kütle birimi). | [Değer] [Birim] | {Bereich}: Tartım aralığı (1-4) | Toleranslar | tümü | 45
Wiederholbarkeit2_Verkehrsfehler_Toleranz_mJ{Bereich}_{Messung} | {Bereich}. tartım aralığındaki ikinci tekrarlanabilirlik testinin {Messung}. ölçümü için, ayarlamadan sonra kullanım hata sınırı şartı, birimiyle birlikte (d, % veya kütle birimi). | [Değer] [Birim] | {Bereich}: Tartım aralığı (1-4) {Messung}: Ölçüm (1 ... n) | Toleranslar | tümü | 48
Wiederholbarkeit2_Verkehrsfehler_Toleranz_oJ{Bereich} | {Bereich}. tartım aralığındaki ikinci tekrarlanabilirlik testinin ilk test noktası için, ayarlamadan önce kullanım hata sınırı şartı, birimiyle birlikte (d, % veya kütle birimi). | [Değer] [Birim] | {Bereich}: Tartım aralığı (1-4) | Toleranslar | tümü | 45
Wiederholbarkeit2_Verkehrsfehler_Toleranz_oJ{Bereich}_{Messung} | {Bereich}. tartım aralığındaki ikinci tekrarlanabilirlik testinin {Messung}. ölçümü için, ayarlamadan önce kullanım hata sınırı şartı, birimiyle birlikte (d, % veya kütle birimi). | [Değer] [Birim] | {Bereich}: Tartım aralığı (1-4) {Messung}: Ölçüm (1 ... n) | Toleranslar | tümü | 48
Wiederholbarkeit2_Verkehrsfehler_Toleranz_ok_mJ{Bereich}_{Messung} | TAMAM/TAMAM DEĞİL, {Bereich}. tartım aralığındaki ikinci tekrarlanabilirlik testinin {Messung}. ölçümü için, ayarlamadan sonra kullanım hata sınırı şartının karşılanıp karşılanmadığı (TAMAM DEĞİL kırmızı); tolerans yoksa N/A. | TAMAM / TAMAM DEĞİL | {Bereich}: Tartım aralığı (1-4) {Messung}: Ölçüm (1 ... n) | Toleranslar | tümü | 51
Wiederholbarkeit2_Verkehrsfehler_Toleranz_ok_oJ{Bereich}_{Messung} | TAMAM/TAMAM DEĞİL, {Bereich}. tartım aralığındaki ikinci tekrarlanabilirlik testinin {Messung}. ölçümü için, ayarlamadan önce kullanım hata sınırı şartının karşılanıp karşılanmadığı (TAMAM DEĞİL kırmızı); tolerans yoksa N/A. | TAMAM / TAMAM DEĞİL | {Bereich}: Tartım aralığı (1-4) {Messung}: Ölçüm (1 ... n) | Toleranslar | tümü | 51
Wiederholbarkeit2_Verkehrsfehler_Toleranz_ok{Bereich}_{Messung} | TAMAM/TAMAM DEĞİL, {Bereich}. tartım aralığındaki ikinci tekrarlanabilirlik testinin {Messung}. ölçümü için kullanım hata sınırı şartının karşılanıp karşılanmadığı (TAMAM DEĞİL kırmızı); tolerans yoksa N/A. | TAMAM / TAMAM DEĞİL | {Bereich}: Tartım aralığı (1-4) {Messung}: Ölçüm (1 ... n) | Toleranslar | tümü | 48
Wiederholbarkeit2_Verkehrsfehler_Toleranz_VglWert_mJ{Bereich}_{Messung} | Karşılaştırılan değer (sapma): {Bereich}. tartım aralığındaki ikinci tekrarlanabilirlik testinin {Messung}. ölçümünde, ayarlamadan sonra, tolerans şartının biriminde. Tolerans yoksa N/A. | [Değer] [Birim] | {Bereich}: Tartım aralığı (1-4) {Messung}: Ölçüm (1 ... n) | Toleranslar | tümü | 56
Wiederholbarkeit2_Verkehrsfehler_Toleranz_VglWert_oJ{Bereich}_{Messung} | Karşılaştırılan değer (sapma): {Bereich}. tartım aralığındaki ikinci tekrarlanabilirlik testinin {Messung}. ölçümünde, ayarlamadan önce, tolerans şartının biriminde. Tolerans yoksa N/A. | [Değer] [Birim] | {Bereich}: Tartım aralığı (1-4) {Messung}: Ölçüm (1 ... n) | Toleranslar | tümü | 56
Wiederholbarkeit2_Verkehrsfehler_Toleranz_VglWert{Bereich}_{Messung} | Karşılaştırılan değer (sapma): {Bereich}. tartım aralığındaki ikinci tekrarlanabilirlik testinin {Messung}. ölçümünde, tolerans şartının biriminde. Tolerans yoksa N/A. | [Değer] [Birim] | {Bereich}: Tartım aralığı (1-4) {Messung}: Ölçüm (1 ... n) | Toleranslar | tümü | 53
Wiederholbarkeit2_Verkehrsfehler_Toleranz{Bereich} | {Bereich}. tartım aralığındaki ikinci tekrarlanabilirlik testinin ilk test noktası için kullanım hata sınırı şartı, birimiyle birlikte (d, % veya kütle birimi). | [Değer] [Birim] | {Bereich}: Tartım aralığı (1-4) | Toleranslar | tümü | 42
Wiederholbarkeit2_Verkehrsfehler_Toleranz{Bereich}_{Messung} | {Bereich}. tartım aralığındaki ikinci tekrarlanabilirlik testinin {Messung}. ölçümü için kullanım hata sınırı şartı, birimiyle birlikte (d, % veya kütle birimi). | [Değer] [Birim] | {Bereich}: Tartım aralığı (1-4) {Messung}: Ölçüm (1 ... n) | Toleranslar | tümü | 45
Wiederholbarkeit2_Verkehrsfehler_Toleranz{Punkt} | {Punkt}. ölçüm için ikinci tekrarlanabilirlik testinin kullanım hata sınırı şartı, birimiyle birlikte (d, % veya kütle birimi), tartım aralığı belirtilmeden. | [Değer] [Birim] | {Punkt}: Test noktası (1 ... n) | Toleranslar | tümü | 43
Wiederholbarkeit_Eichfehler_Innerhalb_Toleranz_mJ{Bereich}_{Messung} | Evet/Hayır, {Bereich}. tartım aralığındaki tekrarlanabilirlik testinin {Messung}. ölçümü için, ayarlamadan sonra doğrulama hata sınırı şartının karşılanıp karşılanmadığı; tolerans yoksa N/A. | Evet / Hayır | {Bereich}: Tartım aralığı (1-4) {Messung}: Ölçüm (1 ... n) | Toleranslar | tümü | 53
Wiederholbarkeit_Eichfehler_Innerhalb_Toleranz_oJ{Bereich}_{Messung} | Evet/Hayır, {Bereich}. tartım aralığındaki tekrarlanabilirlik testinin {Messung}. ölçümü için, ayarlamadan önce doğrulama hata sınırı şartının karşılanıp karşılanmadığı; tolerans yoksa N/A. | Evet / Hayır | {Bereich}: Tartım aralığı (1-4) {Messung}: Ölçüm (1 ... n) | Toleranslar | tümü | 53
Wiederholbarkeit_Eichfehler_Innerhalb_Toleranz{Bereich}_{Messung} | Evet/Hayır, {Bereich}. tartım aralığındaki tekrarlanabilirlik testinin {Messung}. ölçümü için doğrulama hata sınırı şartının karşılanıp karşılanmadığı; tolerans yoksa N/A. | Evet / Hayır | {Bereich}: Tartım aralığı (1-4) {Messung}: Ölçüm (1 ... n) | Toleranslar | tümü | 50
Wiederholbarkeit_Eichfehler_Messung_rot_mJ{Bereich}_{Messung} | {Bereich}. tartım aralığındaki tekrarlanabilirlik testinin {Messung}. ölçümündeki ölçüm değeri (gösterge), ayarlamadan sonra, birimiyle birlikte; doğrulama hata sınırı şartı karşılanmıyorsa kırmızı; tolerans yoksa N/A. | [Değer] [Birim] | {Bereich}: Tartım aralığı (1-4) {Messung}: Ölçüm (1 ... n) | Toleranslar | tümü | 46
Wiederholbarkeit_Eichfehler_Messung_rot_oJ{Bereich}_{Messung} | {Bereich}. tartım aralığındaki tekrarlanabilirlik testinin {Messung}. ölçümündeki ölçüm değeri (gösterge), ayarlamadan önce, birimiyle birlikte; doğrulama hata sınırı şartı karşılanmıyorsa kırmızı; tolerans yoksa N/A. | [Değer] [Birim] | {Bereich}: Tartım aralığı (1-4) {Messung}: Ölçüm (1 ... n) | Toleranslar | tümü | 46
Wiederholbarkeit_Eichfehler_Messung_rot{Bereich}_{Messung} | {Bereich}. tartım aralığındaki tekrarlanabilirlik testinin {Messung}. ölçümündeki ölçüm değeri (gösterge), birimiyle birlikte; doğrulama hata sınırı şartı karşılanmıyorsa kırmızı; tolerans yoksa N/A. | [Değer] [Birim] | {Bereich}: Tartım aralığı (1-4) {Messung}: Ölçüm (1 ... n) | Toleranslar | tümü | 43
Wiederholbarkeit_Eichfehler_Toleranz_Differenz_mJ{Bereich}_{Messung} | {Bereich}. tartım aralığındaki tekrarlanabilirlik testinin {Messung}. ölçümündeki sapmanın mutlak değeri, ayarlamadan sonra, tolerans şartının biriminde (d, % veya kütle birimi); dönüştürme mümkün değilse boş. | [Değer] [Birim] | {Bereich}: Tartım aralığı (1-4) {Messung}: Ölçüm (1 ... n) | Toleranslar | tümü | 53
Wiederholbarkeit_Eichfehler_Toleranz_Differenz_oJ{Bereich}_{Messung} | {Bereich}. tartım aralığındaki tekrarlanabilirlik testinin {Messung}. ölçümündeki sapmanın mutlak değeri, ayarlamadan önce, tolerans şartının biriminde (d, % veya kütle birimi); dönüştürme mümkün değilse boş. | [Değer] [Birim] | {Bereich}: Tartım aralığı (1-4) {Messung}: Ölçüm (1 ... n) | Toleranslar | tümü | 53
Wiederholbarkeit_Eichfehler_Toleranz_Differenz{Bereich}_{Messung} | {Bereich}. tartım aralığındaki tekrarlanabilirlik testinin {Messung}. ölçümündeki sapmanın mutlak değeri, tolerans şartının biriminde (d, % veya kütle birimi); dönüştürme mümkün değilse boş. | [Değer] [Birim] | {Bereich}: Tartım aralığı (1-4) {Messung}: Ölçüm (1 ... n) | Toleranslar | tümü | 50
Wiederholbarkeit_Eichfehler_Toleranz_DiffWert_mJ{Bereich}_{Messung} | {Bereich}. tartım aralığında doğrulama hata sınırı şartı ile tekrarlanabilirlik testinin {Messung}. ölçümündeki karşılaştırılan değer arasındaki fark, ayarlamadan sonra, tolerans biriminde; aşılırsa negatif; tolerans yoksa N/A. | [Değer] [Birim] | {Bereich}: Tartım aralığı (1-4) {Messung}: Ölçüm (1 ... n) | Toleranslar | tümü | 52
Wiederholbarkeit_Eichfehler_Toleranz_DiffWert_oJ{Bereich}_{Messung} | {Bereich}. tartım aralığında doğrulama hata sınırı şartı ile tekrarlanabilirlik testinin {Messung}. ölçümündeki karşılaştırılan değer arasındaki fark, ayarlamadan önce, tolerans biriminde; aşılırsa negatif; tolerans yoksa N/A. | [Değer] [Birim] | {Bereich}: Tartım aralığı (1-4) {Messung}: Ölçüm (1 ... n) | Toleranslar | tümü | 52
Wiederholbarkeit_Eichfehler_Toleranz_DiffWert{Bereich}_{Messung} | {Bereich}. tartım aralığında doğrulama hata sınırı şartı ile tekrarlanabilirlik testinin {Messung}. ölçümündeki karşılaştırılan değer arasındaki fark, tolerans biriminde; aşılırsa negatif; tolerans yoksa N/A. | [Değer] [Birim] | {Bereich}: Tartım aralığı (1-4) {Messung}: Ölçüm (1 ... n) | Toleranslar | tümü | 49
Wiederholbarkeit_Eichfehler_Toleranz_max{Bereich} | {Bereich}. tartım aralığındaki tekrarlanabilirlik testinin son ölçümü için doğrulama hata sınırı şartı, birimiyle birlikte (d, % veya kütle birimi). | [Değer] [Birim] | {Bereich}: Tartım aralığı (1-4) | Toleranslar | tümü | 41
Wiederholbarkeit_Eichfehler_Toleranz_mJ{Bereich} | {Bereich}. tartım aralığındaki tekrarlanabilirlik testinin ilk test noktası için, ayarlamadan sonra doğrulama hata sınırı şartı, birimiyle birlikte (d, % veya kütle birimi). | [Değer] [Birim] | {Bereich}: Tartım aralığı (1-4) | Toleranslar | tümü | 40
Wiederholbarkeit_Eichfehler_Toleranz_mJ{Bereich}_{Messung} | {Bereich}. tartım aralığındaki tekrarlanabilirlik testinin {Messung}. ölçümü için, ayarlamadan sonra doğrulama hata sınırı şartı, birimiyle birlikte (d, % veya kütle birimi). | [Değer] [Birim] | {Bereich}: Tartım aralığı (1-4) {Messung}: Ölçüm (1 ... n) | Toleranslar | tümü | 43
Wiederholbarkeit_Eichfehler_Toleranz_oJ{Bereich} | {Bereich}. tartım aralığındaki tekrarlanabilirlik testinin ilk test noktası için, ayarlamadan önce doğrulama hata sınırı şartı, birimiyle birlikte (d, % veya kütle birimi). | [Değer] [Birim] | {Bereich}: Tartım aralığı (1-4) | Toleranslar | tümü | 40
Wiederholbarkeit_Eichfehler_Toleranz_oJ{Bereich}_{Messung} | {Bereich}. tartım aralığındaki tekrarlanabilirlik testinin {Messung}. ölçümü için, ayarlamadan önce doğrulama hata sınırı şartı, birimiyle birlikte (d, % veya kütle birimi). | [Değer] [Birim] | {Bereich}: Tartım aralığı (1-4) {Messung}: Ölçüm (1 ... n) | Toleranslar | tümü | 43
Wiederholbarkeit_Eichfehler_Toleranz_ok_mJ{Bereich}_{Messung} | TAMAM/TAMAM DEĞİL, {Bereich}. tartım aralığındaki tekrarlanabilirlik testinin {Messung}. ölçümü için, ayarlamadan sonra doğrulama hata sınırı şartının karşılanıp karşılanmadığı (TAMAM DEĞİL kırmızı); tolerans yoksa N/A. | TAMAM / TAMAM DEĞİL | {Bereich}: Tartım aralığı (1-4) {Messung}: Ölçüm (1 ... n) | Toleranslar | tümü | 46
Wiederholbarkeit_Eichfehler_Toleranz_ok_oJ{Bereich}_{Messung} | TAMAM/TAMAM DEĞİL, {Bereich}. tartım aralığındaki tekrarlanabilirlik testinin {Messung}. ölçümü için, ayarlamadan önce doğrulama hata sınırı şartının karşılanıp karşılanmadığı (TAMAM DEĞİL kırmızı); tolerans yoksa N/A. | TAMAM / TAMAM DEĞİL | {Bereich}: Tartım aralığı (1-4) {Messung}: Ölçüm (1 ... n) | Toleranslar | tümü | 46
Wiederholbarkeit_Eichfehler_Toleranz_ok{Bereich}_{Messung} | TAMAM/TAMAM DEĞİL, {Bereich}. tartım aralığındaki tekrarlanabilirlik testinin {Messung}. ölçümü için doğrulama hata sınırı şartının karşılanıp karşılanmadığı (TAMAM DEĞİL kırmızı); tolerans yoksa N/A. | TAMAM / TAMAM DEĞİL | {Bereich}: Tartım aralığı (1-4) {Messung}: Ölçüm (1 ... n) | Toleranslar | tümü | 43
Wiederholbarkeit_Eichfehler_Toleranz_VglWert_mJ{Bereich}_{Messung} | Karşılaştırılan değer (sapma): {Bereich}. tartım aralığındaki tekrarlanabilirlik testinin {Messung}. ölçümünde, ayarlamadan sonra, tolerans şartının biriminde. Tolerans yoksa N/A. | [Değer] [Birim] | {Bereich}: Tartım aralığı (1-4) {Messung}: Ölçüm (1 ... n) | Toleranslar | tümü | 51
Wiederholbarkeit_Eichfehler_Toleranz_VglWert_oJ{Bereich}_{Messung} | Karşılaştırılan değer (sapma): {Bereich}. tartım aralığındaki tekrarlanabilirlik testinin {Messung}. ölçümünde, ayarlamadan önce, tolerans şartının biriminde. Tolerans yoksa N/A. | [Değer] [Birim] | {Bereich}: Tartım aralığı (1-4) {Messung}: Ölçüm (1 ... n) | Toleranslar | tümü | 51
Wiederholbarkeit_Eichfehler_Toleranz_VglWert{Bereich}_{Messung} | Karşılaştırılan değer (sapma): {Bereich}. tartım aralığındaki tekrarlanabilirlik testinin {Messung}. ölçümünde, tolerans şartının biriminde. Tolerans yoksa N/A. | [Değer] [Birim] | {Bereich}: Tartım aralığı (1-4) {Messung}: Ölçüm (1 ... n) | Toleranslar | tümü | 48
Wiederholbarkeit_Eichfehler_Toleranz{Bereich} | {Bereich}. tartım aralığındaki tekrarlanabilirlik testinin ilk test noktası için doğrulama hata sınırı şartı, birimiyle birlikte (d, % veya kütle birimi). Müşteri terazisinin test değerlerinde de orada kayıtlı toleranslarla verilir. | [Değer] [Birim] | {Bereich}: Tartım aralığı (1-4) | Toleranslar | tümü | 37
Wiederholbarkeit_Eichfehler_Toleranz{Bereich}_{Messung} | {Bereich}. tartım aralığındaki tekrarlanabilirlik testinin {Messung}. ölçümü için doğrulama hata sınırı şartı, birimiyle birlikte (d, % veya kütle birimi). | [Değer] [Birim] | {Bereich}: Tartım aralığı (1-4) {Messung}: Ölçüm (1 ... n) | Toleranslar | tümü | 40
Wiederholbarkeit_Eichfehler_Toleranz{Punkt} | {Punkt}. ölçüm için tekrarlanabilirlik testinin doğrulama hata sınırı şartı, birimiyle birlikte (d, % veya kütle birimi), tartım aralığı belirtilmeden. | [Değer] [Birim] | {Punkt}: Test noktası (1 ... n) | Toleranslar | tümü | 38
Wiederholbarkeit_Hersteller_Innerhalb_Toleranz_mJ{Bereich}_{Messung} | Evet/Hayır, {Bereich}. tartım aralığındaki tekrarlanabilirlik testinin {Messung}. ölçümü için, ayarlamadan sonra üretici toleransı şartının karşılanıp karşılanmadığı; tolerans yoksa N/A. | Evet / Hayır | {Bereich}: Tartım aralığı (1-4) {Messung}: Ölçüm (1 ... n) | Toleranslar | tümü | 53
Wiederholbarkeit_Hersteller_Innerhalb_Toleranz_oJ{Bereich}_{Messung} | Evet/Hayır, {Bereich}. tartım aralığındaki tekrarlanabilirlik testinin {Messung}. ölçümü için, ayarlamadan önce üretici toleransı şartının karşılanıp karşılanmadığı; tolerans yoksa N/A. | Evet / Hayır | {Bereich}: Tartım aralığı (1-4) {Messung}: Ölçüm (1 ... n) | Toleranslar | tümü | 53
Wiederholbarkeit_Hersteller_Innerhalb_Toleranz{Bereich}_{Messung} | Evet/Hayır, {Bereich}. tartım aralığındaki tekrarlanabilirlik testinin {Messung}. ölçümü için üretici toleransı şartının karşılanıp karşılanmadığı; tolerans yoksa N/A. | Evet / Hayır | {Bereich}: Tartım aralığı (1-4) {Messung}: Ölçüm (1 ... n) | Toleranslar | tümü | 50
Wiederholbarkeit_Hersteller_Messung_rot_mJ{Bereich}_{Messung} | {Bereich}. tartım aralığındaki tekrarlanabilirlik testinin {Messung}. ölçümündeki ölçüm değeri (gösterge), ayarlamadan sonra, birimiyle birlikte; üretici toleransı şartı karşılanmıyorsa kırmızı; tolerans yoksa N/A. | [Değer] [Birim] | {Bereich}: Tartım aralığı (1-4) {Messung}: Ölçüm (1 ... n) | Toleranslar | tümü | 46
Wiederholbarkeit_Hersteller_Messung_rot_oJ{Bereich}_{Messung} | {Bereich}. tartım aralığındaki tekrarlanabilirlik testinin {Messung}. ölçümündeki ölçüm değeri (gösterge), ayarlamadan önce, birimiyle birlikte; üretici toleransı şartı karşılanmıyorsa kırmızı; tolerans yoksa N/A. | [Değer] [Birim] | {Bereich}: Tartım aralığı (1-4) {Messung}: Ölçüm (1 ... n) | Toleranslar | tümü | 46
Wiederholbarkeit_Hersteller_Messung_rot{Bereich}_{Messung} | {Bereich}. tartım aralığındaki tekrarlanabilirlik testinin {Messung}. ölçümündeki ölçüm değeri (gösterge), birimiyle birlikte; üretici toleransı şartı karşılanmıyorsa kırmızı; tolerans yoksa N/A. | [Değer] [Birim] | {Bereich}: Tartım aralığı (1-4) {Messung}: Ölçüm (1 ... n) | Toleranslar | tümü | 43
Wiederholbarkeit_Hersteller_Toleranz_Differenz_mJ{Bereich}_{Messung} | {Bereich}. tartım aralığındaki tekrarlanabilirlik testinin {Messung}. ölçümündeki sapmanın mutlak değeri, ayarlamadan sonra, tolerans şartının biriminde (d, % veya kütle birimi); dönüştürme mümkün değilse boş. | [Değer] [Birim] | {Bereich}: Tartım aralığı (1-4) {Messung}: Ölçüm (1 ... n) | Toleranslar | tümü | 53
Wiederholbarkeit_Hersteller_Toleranz_Differenz_oJ{Bereich}_{Messung} | {Bereich}. tartım aralığındaki tekrarlanabilirlik testinin {Messung}. ölçümündeki sapmanın mutlak değeri, ayarlamadan önce, tolerans şartının biriminde (d, % veya kütle birimi); dönüştürme mümkün değilse boş. | [Değer] [Birim] | {Bereich}: Tartım aralığı (1-4) {Messung}: Ölçüm (1 ... n) | Toleranslar | tümü | 53
Wiederholbarkeit_Hersteller_Toleranz_Differenz{Bereich}_{Messung} | {Bereich}. tartım aralığındaki tekrarlanabilirlik testinin {Messung}. ölçümündeki sapmanın mutlak değeri, tolerans şartının biriminde (d, % veya kütle birimi); dönüştürme mümkün değilse boş. | [Değer] [Birim] | {Bereich}: Tartım aralığı (1-4) {Messung}: Ölçüm (1 ... n) | Toleranslar | tümü | 50
Wiederholbarkeit_Hersteller_Toleranz_DiffWert_mJ{Bereich}_{Messung} | {Bereich}. tartım aralığında üretici toleransı şartı ile tekrarlanabilirlik testinin {Messung}. ölçümündeki karşılaştırılan değer arasındaki fark, ayarlamadan sonra, tolerans biriminde; aşılırsa negatif; tolerans yoksa N/A. | [Değer] [Birim] | {Bereich}: Tartım aralığı (1-4) {Messung}: Ölçüm (1 ... n) | Toleranslar | tümü | 52
Wiederholbarkeit_Hersteller_Toleranz_DiffWert_oJ{Bereich}_{Messung} | {Bereich}. tartım aralığında üretici toleransı şartı ile tekrarlanabilirlik testinin {Messung}. ölçümündeki karşılaştırılan değer arasındaki fark, ayarlamadan önce, tolerans biriminde; aşılırsa negatif; tolerans yoksa N/A. | [Değer] [Birim] | {Bereich}: Tartım aralığı (1-4) {Messung}: Ölçüm (1 ... n) | Toleranslar | tümü | 52
Wiederholbarkeit_Hersteller_Toleranz_DiffWert{Bereich}_{Messung} | {Bereich}. tartım aralığında üretici toleransı şartı ile tekrarlanabilirlik testinin {Messung}. ölçümündeki karşılaştırılan değer arasındaki fark, tolerans biriminde; aşılırsa negatif; tolerans yoksa N/A. | [Değer] [Birim] | {Bereich}: Tartım aralığı (1-4) {Messung}: Ölçüm (1 ... n) | Toleranslar | tümü | 49
Wiederholbarkeit_Hersteller_Toleranz_max{Bereich} | {Bereich}. tartım aralığındaki tekrarlanabilirlik testinin son ölçümü için üretici toleransı şartı, birimiyle birlikte (d, % veya kütle birimi). | [Değer] [Birim] | {Bereich}: Tartım aralığı (1-4) | Toleranslar | tümü | 41
Wiederholbarkeit_Hersteller_Toleranz_mJ{Bereich} | {Bereich}. tartım aralığındaki tekrarlanabilirlik testinin ilk test noktası için, ayarlamadan sonra üretici toleransı şartı, birimiyle birlikte (d, % veya kütle birimi). | [Değer] [Birim] | {Bereich}: Tartım aralığı (1-4) | Toleranslar | tümü | 40
Wiederholbarkeit_Hersteller_Toleranz_mJ{Bereich}_{Messung} | {Bereich}. tartım aralığındaki tekrarlanabilirlik testinin {Messung}. ölçümü için, ayarlamadan sonra üretici toleransı şartı, birimiyle birlikte (d, % veya kütle birimi). | [Değer] [Birim] | {Bereich}: Tartım aralığı (1-4) {Messung}: Ölçüm (1 ... n) | Toleranslar | tümü | 43
Wiederholbarkeit_Hersteller_Toleranz_oJ{Bereich} | {Bereich}. tartım aralığındaki tekrarlanabilirlik testinin ilk test noktası için, ayarlamadan önce üretici toleransı şartı, birimiyle birlikte (d, % veya kütle birimi). | [Değer] [Birim] | {Bereich}: Tartım aralığı (1-4) | Toleranslar | tümü | 40
Wiederholbarkeit_Hersteller_Toleranz_oJ{Bereich}_{Messung} | {Bereich}. tartım aralığındaki tekrarlanabilirlik testinin {Messung}. ölçümü için, ayarlamadan önce üretici toleransı şartı, birimiyle birlikte (d, % veya kütle birimi). | [Değer] [Birim] | {Bereich}: Tartım aralığı (1-4) {Messung}: Ölçüm (1 ... n) | Toleranslar | tümü | 43
Wiederholbarkeit_Hersteller_Toleranz_ok_mJ{Bereich}_{Messung} | TAMAM/TAMAM DEĞİL, {Bereich}. tartım aralığındaki tekrarlanabilirlik testinin {Messung}. ölçümü için, ayarlamadan sonra üretici toleransı şartının karşılanıp karşılanmadığı (TAMAM DEĞİL kırmızı); tolerans yoksa N/A. | TAMAM / TAMAM DEĞİL | {Bereich}: Tartım aralığı (1-4) {Messung}: Ölçüm (1 ... n) | Toleranslar | tümü | 46
Wiederholbarkeit_Hersteller_Toleranz_ok_oJ{Bereich}_{Messung} | TAMAM/TAMAM DEĞİL, {Bereich}. tartım aralığındaki tekrarlanabilirlik testinin {Messung}. ölçümü için, ayarlamadan önce üretici toleransı şartının karşılanıp karşılanmadığı (TAMAM DEĞİL kırmızı); tolerans yoksa N/A. | TAMAM / TAMAM DEĞİL | {Bereich}: Tartım aralığı (1-4) {Messung}: Ölçüm (1 ... n) | Toleranslar | tümü | 46
Wiederholbarkeit_Hersteller_Toleranz_ok{Bereich}_{Messung} | TAMAM/TAMAM DEĞİL, {Bereich}. tartım aralığındaki tekrarlanabilirlik testinin {Messung}. ölçümü için üretici toleransı şartının karşılanıp karşılanmadığı (TAMAM DEĞİL kırmızı); tolerans yoksa N/A. | TAMAM / TAMAM DEĞİL | {Bereich}: Tartım aralığı (1-4) {Messung}: Ölçüm (1 ... n) | Toleranslar | tümü | 43
Wiederholbarkeit_Hersteller_Toleranz_VglWert_mJ{Bereich}_{Messung} | Karşılaştırılan değer (sapma): {Bereich}. tartım aralığındaki tekrarlanabilirlik testinin {Messung}. ölçümünde, ayarlamadan sonra, tolerans şartının biriminde. Tolerans yoksa N/A. | [Değer] [Birim] | {Bereich}: Tartım aralığı (1-4) {Messung}: Ölçüm (1 ... n) | Toleranslar | tümü | 51
Wiederholbarkeit_Hersteller_Toleranz_VglWert_oJ{Bereich}_{Messung} | Karşılaştırılan değer (sapma): {Bereich}. tartım aralığındaki tekrarlanabilirlik testinin {Messung}. ölçümünde, ayarlamadan önce, tolerans şartının biriminde. Tolerans yoksa N/A. | [Değer] [Birim] | {Bereich}: Tartım aralığı (1-4) {Messung}: Ölçüm (1 ... n) | Toleranslar | tümü | 51
Wiederholbarkeit_Hersteller_Toleranz_VglWert{Bereich}_{Messung} | Karşılaştırılan değer (sapma): {Bereich}. tartım aralığındaki tekrarlanabilirlik testinin {Messung}. ölçümünde, tolerans şartının biriminde. Tolerans yoksa N/A. | [Değer] [Birim] | {Bereich}: Tartım aralığı (1-4) {Messung}: Ölçüm (1 ... n) | Toleranslar | tümü | 48
Wiederholbarkeit_Hersteller_Toleranz{Bereich} | {Bereich}. tartım aralığındaki tekrarlanabilirlik testinin ilk test noktası için üretici toleransı şartı, birimiyle birlikte (d, % veya kütle birimi). Müşteri terazisinin test değerlerinde de orada kayıtlı toleranslarla verilir. | [Değer] [Birim] | {Bereich}: Tartım aralığı (1-4) | Toleranslar | tümü | 37
Wiederholbarkeit_Hersteller_Toleranz{Bereich}_{Messung} | {Bereich}. tartım aralığındaki tekrarlanabilirlik testinin {Messung}. ölçümü için üretici toleransı şartı, birimiyle birlikte (d, % veya kütle birimi). | [Değer] [Birim] | {Bereich}: Tartım aralığı (1-4) {Messung}: Ölçüm (1 ... n) | Toleranslar | tümü | 40
Wiederholbarkeit_Hersteller_Toleranz{Punkt} | {Punkt}. ölçüm için tekrarlanabilirlik testinin üretici toleransı şartı, birimiyle birlikte (d, % veya kütle birimi), tartım aralığı belirtilmeden. | [Değer] [Birim] | {Punkt}: Test noktası (1 ... n) | Toleranslar | tümü | 38
Wiederholbarkeit_Innerhalb_Toleranz_mJ{Bereich}_{Messung} | Evet/Hayır, {Bereich}. tartım aralığındaki tekrarlanabilirlik testinin {Messung}. ölçümü için, ayarlamadan sonra kalibrasyon toleransı şartının karşılanıp karşılanmadığı; tolerans yoksa N/A. | Evet / Hayır | {Bereich}: Tartım aralığı (1-4) {Messung}: Ölçüm (1 ... n) | Toleranslar | tümü | 42
Wiederholbarkeit_Innerhalb_Toleranz_oJ{Bereich}_{Messung} | Evet/Hayır, {Bereich}. tartım aralığındaki tekrarlanabilirlik testinin {Messung}. ölçümü için, ayarlamadan önce kalibrasyon toleransı şartının karşılanıp karşılanmadığı; tolerans yoksa N/A. | Evet / Hayır | {Bereich}: Tartım aralığı (1-4) {Messung}: Ölçüm (1 ... n) | Toleranslar | tümü | 42
Wiederholbarkeit_Innerhalb_Toleranz{Bereich}_{Messung} | Evet/Hayır, {Bereich}. tartım aralığındaki tekrarlanabilirlik testinin {Messung}. ölçümü için kalibrasyon toleransı şartının karşılanıp karşılanmadığı; tolerans yoksa N/A. | Evet / Hayır | {Bereich}: Tartım aralığı (1-4) {Messung}: Ölçüm (1 ... n) | Toleranslar | tümü | 39
Wiederholbarkeit_Kunden_Innerhalb_Toleranz_mJ{Bereich}_{Messung} | Evet/Hayır, {Bereich}. tartım aralığındaki tekrarlanabilirlik testinin {Messung}. ölçümü için, ayarlamadan sonra müşteri toleransı şartının karşılanıp karşılanmadığı; tolerans yoksa N/A. | Evet / Hayır | {Bereich}: Tartım aralığı (1-4) {Messung}: Ölçüm (1 ... n) | Toleranslar | tümü | 49
Wiederholbarkeit_Kunden_Innerhalb_Toleranz_oJ{Bereich}_{Messung} | Evet/Hayır, {Bereich}. tartım aralığındaki tekrarlanabilirlik testinin {Messung}. ölçümü için, ayarlamadan önce müşteri toleransı şartının karşılanıp karşılanmadığı; tolerans yoksa N/A. | Evet / Hayır | {Bereich}: Tartım aralığı (1-4) {Messung}: Ölçüm (1 ... n) | Toleranslar | tümü | 49
Wiederholbarkeit_Kunden_Innerhalb_Toleranz{Bereich}_{Messung} | Evet/Hayır, {Bereich}. tartım aralığındaki tekrarlanabilirlik testinin {Messung}. ölçümü için müşteri toleransı şartının karşılanıp karşılanmadığı; tolerans yoksa N/A. | Evet / Hayır | {Bereich}: Tartım aralığı (1-4) {Messung}: Ölçüm (1 ... n) | Toleranslar | tümü | 46
Wiederholbarkeit_Kunden_Messung_rot_mJ{Bereich}_{Messung} | {Bereich}. tartım aralığındaki tekrarlanabilirlik testinin {Messung}. ölçümündeki ölçüm değeri (gösterge), ayarlamadan sonra, birimiyle birlikte; müşteri toleransı şartı karşılanmıyorsa kırmızı; tolerans yoksa N/A. | [Değer] [Birim] | {Bereich}: Tartım aralığı (1-4) {Messung}: Ölçüm (1 ... n) | Toleranslar | tümü | 42
Wiederholbarkeit_Kunden_Messung_rot_oJ{Bereich}_{Messung} | {Bereich}. tartım aralığındaki tekrarlanabilirlik testinin {Messung}. ölçümündeki ölçüm değeri (gösterge), ayarlamadan önce, birimiyle birlikte; müşteri toleransı şartı karşılanmıyorsa kırmızı; tolerans yoksa N/A. | [Değer] [Birim] | {Bereich}: Tartım aralığı (1-4) {Messung}: Ölçüm (1 ... n) | Toleranslar | tümü | 42
Wiederholbarkeit_Kunden_Messung_rot{Bereich}_{Messung} | {Bereich}. tartım aralığındaki tekrarlanabilirlik testinin {Messung}. ölçümündeki ölçüm değeri (gösterge), birimiyle birlikte; müşteri toleransı şartı karşılanmıyorsa kırmızı; tolerans yoksa N/A. | [Değer] [Birim] | {Bereich}: Tartım aralığı (1-4) {Messung}: Ölçüm (1 ... n) | Toleranslar | tümü | 39
Wiederholbarkeit_Kunden_Toleranz_Differenz_mJ{Bereich}_{Messung} | {Bereich}. tartım aralığındaki tekrarlanabilirlik testinin {Messung}. ölçümündeki sapmanın mutlak değeri, ayarlamadan sonra, tolerans şartının biriminde (d, % veya kütle birimi); dönüştürme mümkün değilse boş. | [Değer] [Birim] | {Bereich}: Tartım aralığı (1-4) {Messung}: Ölçüm (1 ... n) | Toleranslar | tümü | 49
Wiederholbarkeit_Kunden_Toleranz_Differenz_oJ{Bereich}_{Messung} | {Bereich}. tartım aralığındaki tekrarlanabilirlik testinin {Messung}. ölçümündeki sapmanın mutlak değeri, ayarlamadan önce, tolerans şartının biriminde (d, % veya kütle birimi); dönüştürme mümkün değilse boş. | [Değer] [Birim] | {Bereich}: Tartım aralığı (1-4) {Messung}: Ölçüm (1 ... n) | Toleranslar | tümü | 49
Wiederholbarkeit_Kunden_Toleranz_Differenz{Bereich}_{Messung} | {Bereich}. tartım aralığındaki tekrarlanabilirlik testinin {Messung}. ölçümündeki sapmanın mutlak değeri, tolerans şartının biriminde (d, % veya kütle birimi); dönüştürme mümkün değilse boş. | [Değer] [Birim] | {Bereich}: Tartım aralığı (1-4) {Messung}: Ölçüm (1 ... n) | Toleranslar | tümü | 46
Wiederholbarkeit_Kunden_Toleranz_DiffWert_mJ{Bereich}_{Messung} | {Bereich}. tartım aralığında müşteri toleransı şartı ile tekrarlanabilirlik testinin {Messung}. ölçümündeki karşılaştırılan değer arasındaki fark, ayarlamadan sonra, tolerans biriminde; aşılırsa negatif; tolerans yoksa N/A. | [Değer] [Birim] | {Bereich}: Tartım aralığı (1-4) {Messung}: Ölçüm (1 ... n) | Toleranslar | tümü | 48
Wiederholbarkeit_Kunden_Toleranz_DiffWert_oJ{Bereich}_{Messung} | {Bereich}. tartım aralığında müşteri toleransı şartı ile tekrarlanabilirlik testinin {Messung}. ölçümündeki karşılaştırılan değer arasındaki fark, ayarlamadan önce, tolerans biriminde; aşılırsa negatif; tolerans yoksa N/A. | [Değer] [Birim] | {Bereich}: Tartım aralığı (1-4) {Messung}: Ölçüm (1 ... n) | Toleranslar | tümü | 48
Wiederholbarkeit_Kunden_Toleranz_DiffWert{Bereich}_{Messung} | {Bereich}. tartım aralığında müşteri toleransı şartı ile tekrarlanabilirlik testinin {Messung}. ölçümündeki karşılaştırılan değer arasındaki fark, tolerans biriminde; aşılırsa negatif; tolerans yoksa N/A. | [Değer] [Birim] | {Bereich}: Tartım aralığı (1-4) {Messung}: Ölçüm (1 ... n) | Toleranslar | tümü | 45
Wiederholbarkeit_Kunden_Toleranz_max{Bereich} | {Bereich}. tartım aralığındaki tekrarlanabilirlik testinin son ölçümü için müşteri toleransı şartı, birimiyle birlikte (d, % veya kütle birimi). | [Değer] [Birim] | {Bereich}: Tartım aralığı (1-4) | Toleranslar | tümü | 37
Wiederholbarkeit_Kunden_Toleranz_mJ{Bereich} | {Bereich}. tartım aralığındaki tekrarlanabilirlik testinin ilk test noktası için, ayarlamadan sonra müşteri toleransı şartı, birimiyle birlikte (d, % veya kütle birimi). | [Değer] [Birim] | {Bereich}: Tartım aralığı (1-4) | Toleranslar | tümü | 36
Wiederholbarkeit_Kunden_Toleranz_mJ{Bereich}_{Messung} | {Bereich}. tartım aralığındaki tekrarlanabilirlik testinin {Messung}. ölçümü için, ayarlamadan sonra müşteri toleransı şartı, birimiyle birlikte (d, % veya kütle birimi). | [Değer] [Birim] | {Bereich}: Tartım aralığı (1-4) {Messung}: Ölçüm (1 ... n) | Toleranslar | tümü | 39
Wiederholbarkeit_Kunden_Toleranz_oJ{Bereich} | {Bereich}. tartım aralığındaki tekrarlanabilirlik testinin ilk test noktası için, ayarlamadan önce müşteri toleransı şartı, birimiyle birlikte (d, % veya kütle birimi). | [Değer] [Birim] | {Bereich}: Tartım aralığı (1-4) | Toleranslar | tümü | 36
Wiederholbarkeit_Kunden_Toleranz_oJ{Bereich}_{Messung} | {Bereich}. tartım aralığındaki tekrarlanabilirlik testinin {Messung}. ölçümü için, ayarlamadan önce müşteri toleransı şartı, birimiyle birlikte (d, % veya kütle birimi). | [Değer] [Birim] | {Bereich}: Tartım aralığı (1-4) {Messung}: Ölçüm (1 ... n) | Toleranslar | tümü | 39
Wiederholbarkeit_Kunden_Toleranz_ok_mJ{Bereich}_{Messung} | TAMAM/TAMAM DEĞİL, {Bereich}. tartım aralığındaki tekrarlanabilirlik testinin {Messung}. ölçümü için, ayarlamadan sonra müşteri toleransı şartının karşılanıp karşılanmadığı (TAMAM DEĞİL kırmızı); tolerans yoksa N/A. | TAMAM / TAMAM DEĞİL | {Bereich}: Tartım aralığı (1-4) {Messung}: Ölçüm (1 ... n) | Toleranslar | tümü | 42
Wiederholbarkeit_Kunden_Toleranz_ok_oJ{Bereich}_{Messung} | TAMAM/TAMAM DEĞİL, {Bereich}. tartım aralığındaki tekrarlanabilirlik testinin {Messung}. ölçümü için, ayarlamadan önce müşteri toleransı şartının karşılanıp karşılanmadığı (TAMAM DEĞİL kırmızı); tolerans yoksa N/A. | TAMAM / TAMAM DEĞİL | {Bereich}: Tartım aralığı (1-4) {Messung}: Ölçüm (1 ... n) | Toleranslar | tümü | 42
Wiederholbarkeit_Kunden_Toleranz_ok{Bereich}_{Messung} | TAMAM/TAMAM DEĞİL, {Bereich}. tartım aralığındaki tekrarlanabilirlik testinin {Messung}. ölçümü için müşteri toleransı şartının karşılanıp karşılanmadığı (TAMAM DEĞİL kırmızı); tolerans yoksa N/A. | TAMAM / TAMAM DEĞİL | {Bereich}: Tartım aralığı (1-4) {Messung}: Ölçüm (1 ... n) | Toleranslar | tümü | 39
Wiederholbarkeit_Kunden_Toleranz_VglWert_mJ{Bereich}_{Messung} | Karşılaştırılan değer (sapma): {Bereich}. tartım aralığındaki tekrarlanabilirlik testinin {Messung}. ölçümünde, ayarlamadan sonra, tolerans şartının biriminde. Tolerans yoksa N/A. | [Değer] [Birim] | {Bereich}: Tartım aralığı (1-4) {Messung}: Ölçüm (1 ... n) | Toleranslar | tümü | 47
Wiederholbarkeit_Kunden_Toleranz_VglWert_oJ{Bereich}_{Messung} | Karşılaştırılan değer (sapma): {Bereich}. tartım aralığındaki tekrarlanabilirlik testinin {Messung}. ölçümünde, ayarlamadan önce, tolerans şartının biriminde. Tolerans yoksa N/A. | [Değer] [Birim] | {Bereich}: Tartım aralığı (1-4) {Messung}: Ölçüm (1 ... n) | Toleranslar | tümü | 47
Wiederholbarkeit_Kunden_Toleranz_VglWert{Bereich}_{Messung} | Karşılaştırılan değer (sapma): {Bereich}. tartım aralığındaki tekrarlanabilirlik testinin {Messung}. ölçümünde, tolerans şartının biriminde. Tolerans yoksa N/A. | [Değer] [Birim] | {Bereich}: Tartım aralığı (1-4) {Messung}: Ölçüm (1 ... n) | Toleranslar | tümü | 44
Wiederholbarkeit_Kunden_Toleranz{Bereich} | {Bereich}. tartım aralığındaki tekrarlanabilirlik testinin ilk test noktası için müşteri toleransı şartı, birimiyle birlikte (d, % veya kütle birimi). Müşteri terazisinin test değerlerinde de orada kayıtlı toleranslarla verilir. | [Değer] [Birim] | {Bereich}: Tartım aralığı (1-4) | Toleranslar | tümü | 33
Wiederholbarkeit_Kunden_Toleranz{Bereich}_{Messung} | {Bereich}. tartım aralığındaki tekrarlanabilirlik testinin {Messung}. ölçümü için müşteri toleransı şartı, birimiyle birlikte (d, % veya kütle birimi). | [Değer] [Birim] | {Bereich}: Tartım aralığı (1-4) {Messung}: Ölçüm (1 ... n) | Toleranslar | tümü | 36
Wiederholbarkeit_Kunden_Toleranz{Punkt} | {Punkt}. ölçüm için tekrarlanabilirlik testinin müşteri toleransı şartı, birimiyle birlikte (d, % veya kütle birimi), tartım aralığı belirtilmeden. | [Değer] [Birim] | {Punkt}: Test noktası (1 ... n) | Toleranslar | tümü | 34
Wiederholbarkeit_Messung_rot_mJ{Bereich}_{Messung} | {Bereich}. tartım aralığındaki tekrarlanabilirlik testinin {Messung}. ölçümündeki ölçüm değeri (gösterge), ayarlamadan sonra, birimiyle birlikte; kalibrasyon toleransı şartı karşılanmıyorsa kırmızı; tolerans yoksa N/A. | [Değer] [Birim] | {Bereich}: Tartım aralığı (1-4) {Messung}: Ölçüm (1 ... n) | Toleranslar | tümü | 35
Wiederholbarkeit_Messung_rot_oJ{Bereich}_{Messung} | {Bereich}. tartım aralığındaki tekrarlanabilirlik testinin {Messung}. ölçümündeki ölçüm değeri (gösterge), ayarlamadan önce, birimiyle birlikte; kalibrasyon toleransı şartı karşılanmıyorsa kırmızı; tolerans yoksa N/A. | [Değer] [Birim] | {Bereich}: Tartım aralığı (1-4) {Messung}: Ölçüm (1 ... n) | Toleranslar | tümü | 35
Wiederholbarkeit_Messung_rot{Bereich}_{Messung} | {Bereich}. tartım aralığındaki tekrarlanabilirlik testinin {Messung}. ölçümündeki ölçüm değeri (gösterge), birimiyle birlikte; kalibrasyon toleransı şartı karşılanmıyorsa kırmızı; tolerans yoksa N/A. | [Değer] [Birim] | {Bereich}: Tartım aralığı (1-4) {Messung}: Ölçüm (1 ... n) | Toleranslar | tümü | 32
Wiederholbarkeit_Toleranz_Differenz_mJ{Bereich}_{Messung} | {Bereich}. tartım aralığındaki tekrarlanabilirlik testinin {Messung}. ölçümündeki sapmanın mutlak değeri, ayarlamadan sonra, tolerans şartının biriminde (d, % veya kütle birimi); dönüştürme mümkün değilse boş. | [Değer] [Birim] | {Bereich}: Tartım aralığı (1-4) {Messung}: Ölçüm (1 ... n) | Toleranslar | tümü | 42
Wiederholbarkeit_Toleranz_Differenz_oJ{Bereich}_{Messung} | {Bereich}. tartım aralığındaki tekrarlanabilirlik testinin {Messung}. ölçümündeki sapmanın mutlak değeri, ayarlamadan önce, tolerans şartının biriminde (d, % veya kütle birimi); dönüştürme mümkün değilse boş. | [Değer] [Birim] | {Bereich}: Tartım aralığı (1-4) {Messung}: Ölçüm (1 ... n) | Toleranslar | tümü | 42
Wiederholbarkeit_Toleranz_Differenz{Bereich}_{Messung} | {Bereich}. tartım aralığındaki tekrarlanabilirlik testinin {Messung}. ölçümündeki sapmanın mutlak değeri, tolerans şartının biriminde (d, % veya kütle birimi); dönüştürme mümkün değilse boş. | [Değer] [Birim] | {Bereich}: Tartım aralığı (1-4) {Messung}: Ölçüm (1 ... n) | Toleranslar | tümü | 39
Wiederholbarkeit_Toleranz_DiffWert_mJ{Bereich}_{Messung} | {Bereich}. tartım aralığında kalibrasyon toleransı şartı ile tekrarlanabilirlik testinin {Messung}. ölçümündeki karşılaştırılan değer arasındaki fark, ayarlamadan sonra, tolerans biriminde; aşılırsa negatif; tolerans yoksa N/A. | [Değer] [Birim] | {Bereich}: Tartım aralığı (1-4) {Messung}: Ölçüm (1 ... n) | Toleranslar | tümü | 41
Wiederholbarkeit_Toleranz_DiffWert_oJ{Bereich}_{Messung} | {Bereich}. tartım aralığında kalibrasyon toleransı şartı ile tekrarlanabilirlik testinin {Messung}. ölçümündeki karşılaştırılan değer arasındaki fark, ayarlamadan önce, tolerans biriminde; aşılırsa negatif; tolerans yoksa N/A. | [Değer] [Birim] | {Bereich}: Tartım aralığı (1-4) {Messung}: Ölçüm (1 ... n) | Toleranslar | tümü | 41
Wiederholbarkeit_Toleranz_DiffWert{Bereich}_{Messung} | {Bereich}. tartım aralığında kalibrasyon toleransı şartı ile tekrarlanabilirlik testinin {Messung}. ölçümündeki karşılaştırılan değer arasındaki fark, tolerans biriminde; aşılırsa negatif; tolerans yoksa N/A. | [Değer] [Birim] | {Bereich}: Tartım aralığı (1-4) {Messung}: Ölçüm (1 ... n) | Toleranslar | tümü | 38
Wiederholbarkeit_Toleranz_max{Bereich} | {Bereich}. tartım aralığındaki tekrarlanabilirlik testinin son ölçümü için kalibrasyon toleransı şartı, birimiyle birlikte (d, % veya kütle birimi). | [Değer] [Birim] | {Bereich}: Tartım aralığı (1-4) | Toleranslar | tümü | 30
Wiederholbarkeit_Toleranz_mJ{Bereich} | {Bereich}. tartım aralığındaki tekrarlanabilirlik testinin ilk test noktası için, ayarlamadan sonra kalibrasyon toleransı şartı, birimiyle birlikte (d, % veya kütle birimi). | [Değer] [Birim] | {Bereich}: Tartım aralığı (1-4) | Toleranslar | tümü | 29
Wiederholbarkeit_Toleranz_mJ{Bereich}_{Messung} | {Bereich}. tartım aralığındaki tekrarlanabilirlik testinin {Messung}. ölçümü için, ayarlamadan sonra kalibrasyon toleransı şartı, birimiyle birlikte (d, % veya kütle birimi). | [Değer] [Birim] | {Bereich}: Tartım aralığı (1-4) {Messung}: Ölçüm (1 ... n) | Toleranslar | tümü | 32
Wiederholbarkeit_Toleranz_oJ{Bereich} | {Bereich}. tartım aralığındaki tekrarlanabilirlik testinin ilk test noktası için, ayarlamadan önce kalibrasyon toleransı şartı, birimiyle birlikte (d, % veya kütle birimi). | [Değer] [Birim] | {Bereich}: Tartım aralığı (1-4) | Toleranslar | tümü | 29
Wiederholbarkeit_Toleranz_oJ{Bereich}_{Messung} | {Bereich}. tartım aralığındaki tekrarlanabilirlik testinin {Messung}. ölçümü için, ayarlamadan önce kalibrasyon toleransı şartı, birimiyle birlikte (d, % veya kütle birimi). | [Değer] [Birim] | {Bereich}: Tartım aralığı (1-4) {Messung}: Ölçüm (1 ... n) | Toleranslar | tümü | 32
Wiederholbarkeit_Toleranz_ok_mJ{Bereich}_{Messung} | TAMAM/TAMAM DEĞİL, {Bereich}. tartım aralığındaki tekrarlanabilirlik testinin {Messung}. ölçümü için, ayarlamadan sonra kalibrasyon toleransı şartının karşılanıp karşılanmadığı (TAMAM DEĞİL kırmızı); tolerans yoksa N/A. | TAMAM / TAMAM DEĞİL | {Bereich}: Tartım aralığı (1-4) {Messung}: Ölçüm (1 ... n) | Toleranslar | tümü | 35
Wiederholbarkeit_Toleranz_ok_oJ{Bereich}_{Messung} | TAMAM/TAMAM DEĞİL, {Bereich}. tartım aralığındaki tekrarlanabilirlik testinin {Messung}. ölçümü için, ayarlamadan önce kalibrasyon toleransı şartının karşılanıp karşılanmadığı (TAMAM DEĞİL kırmızı); tolerans yoksa N/A. | TAMAM / TAMAM DEĞİL | {Bereich}: Tartım aralığı (1-4) {Messung}: Ölçüm (1 ... n) | Toleranslar | tümü | 35
Wiederholbarkeit_Toleranz_ok{Bereich}_{Messung} | TAMAM/TAMAM DEĞİL, {Bereich}. tartım aralığındaki tekrarlanabilirlik testinin {Messung}. ölçümü için kalibrasyon toleransı şartının karşılanıp karşılanmadığı (TAMAM DEĞİL kırmızı); tolerans yoksa N/A. | TAMAM / TAMAM DEĞİL | {Bereich}: Tartım aralığı (1-4) {Messung}: Ölçüm (1 ... n) | Toleranslar | tümü | 32
Wiederholbarkeit_Toleranz_VglWert_mJ{Bereich}_{Messung} | Karşılaştırılan değer (sapma): {Bereich}. tartım aralığındaki tekrarlanabilirlik testinin {Messung}. ölçümünde, ayarlamadan sonra, tolerans şartının biriminde. Tolerans yoksa N/A. | [Değer] [Birim] | {Bereich}: Tartım aralığı (1-4) {Messung}: Ölçüm (1 ... n) | Toleranslar | tümü | 40
Wiederholbarkeit_Toleranz_VglWert_oJ{Bereich}_{Messung} | Karşılaştırılan değer (sapma): {Bereich}. tartım aralığındaki tekrarlanabilirlik testinin {Messung}. ölçümünde, ayarlamadan önce, tolerans şartının biriminde. Tolerans yoksa N/A. | [Değer] [Birim] | {Bereich}: Tartım aralığı (1-4) {Messung}: Ölçüm (1 ... n) | Toleranslar | tümü | 40
Wiederholbarkeit_Toleranz_VglWert{Bereich}_{Messung} | Karşılaştırılan değer (sapma): {Bereich}. tartım aralığındaki tekrarlanabilirlik testinin {Messung}. ölçümünde, tolerans şartının biriminde. Tolerans yoksa N/A. | [Değer] [Birim] | {Bereich}: Tartım aralığı (1-4) {Messung}: Ölçüm (1 ... n) | Toleranslar | tümü | 37
Wiederholbarkeit_Toleranz{Bereich} | {Bereich}. tartım aralığındaki tekrarlanabilirlik testinin ilk test noktası için kalibrasyon toleransı şartı, birimiyle birlikte (d, % veya kütle birimi). Müşteri terazisinin test değerlerinde de orada kayıtlı toleranslarla verilir. | [Değer] [Birim] | {Bereich}: Tartım aralığı (1-4) | Toleranslar | tümü | 26
Wiederholbarkeit_Toleranz{Bereich}_{Messung} | {Bereich}. tartım aralığındaki tekrarlanabilirlik testinin {Messung}. ölçümü için kalibrasyon toleransı şartı, birimiyle birlikte (d, % veya kütle birimi). | [Değer] [Birim] | {Bereich}: Tartım aralığı (1-4) {Messung}: Ölçüm (1 ... n) | Toleranslar | tümü | 29
Wiederholbarkeit_Toleranz{Punkt} | {Punkt}. ölçüm için tekrarlanabilirlik testinin kalibrasyon toleransı şartı, birimiyle birlikte (d, % veya kütle birimi), tartım aralığı belirtilmeden. | [Değer] [Birim] | {Punkt}: Test noktası (1 ... n) | Toleranslar | tümü | 27
Wiederholbarkeit_Verkehrsfehler_Innerhalb_Toleranz_mJ{Bereich}_{Messung} | Evet/Hayır, {Bereich}. tartım aralığındaki tekrarlanabilirlik testinin {Messung}. ölçümü için, ayarlamadan sonra kullanım hata sınırı şartının karşılanıp karşılanmadığı; tolerans yoksa N/A. | Evet / Hayır | {Bereich}: Tartım aralığı (1-4) {Messung}: Ölçüm (1 ... n) | Toleranslar | tümü | 57
Wiederholbarkeit_Verkehrsfehler_Innerhalb_Toleranz_oJ{Bereich}_{Messung} | Evet/Hayır, {Bereich}. tartım aralığındaki tekrarlanabilirlik testinin {Messung}. ölçümü için, ayarlamadan önce kullanım hata sınırı şartının karşılanıp karşılanmadığı; tolerans yoksa N/A. | Evet / Hayır | {Bereich}: Tartım aralığı (1-4) {Messung}: Ölçüm (1 ... n) | Toleranslar | tümü | 57
Wiederholbarkeit_Verkehrsfehler_Innerhalb_Toleranz{Bereich}_{Messung} | Evet/Hayır, {Bereich}. tartım aralığındaki tekrarlanabilirlik testinin {Messung}. ölçümü için kullanım hata sınırı şartının karşılanıp karşılanmadığı; tolerans yoksa N/A. | Evet / Hayır | {Bereich}: Tartım aralığı (1-4) {Messung}: Ölçüm (1 ... n) | Toleranslar | tümü | 54
Wiederholbarkeit_Verkehrsfehler_Messung_rot_mJ{Bereich}_{Messung} | {Bereich}. tartım aralığındaki tekrarlanabilirlik testinin {Messung}. ölçümündeki ölçüm değeri (gösterge), ayarlamadan sonra, birimiyle birlikte; kullanım hata sınırı şartı karşılanmıyorsa kırmızı; tolerans yoksa N/A. | [Değer] [Birim] | {Bereich}: Tartım aralığı (1-4) {Messung}: Ölçüm (1 ... n) | Toleranslar | tümü | 50
Wiederholbarkeit_Verkehrsfehler_Messung_rot_oJ{Bereich}_{Messung} | {Bereich}. tartım aralığındaki tekrarlanabilirlik testinin {Messung}. ölçümündeki ölçüm değeri (gösterge), ayarlamadan önce, birimiyle birlikte; kullanım hata sınırı şartı karşılanmıyorsa kırmızı; tolerans yoksa N/A. | [Değer] [Birim] | {Bereich}: Tartım aralığı (1-4) {Messung}: Ölçüm (1 ... n) | Toleranslar | tümü | 50
Wiederholbarkeit_Verkehrsfehler_Messung_rot{Bereich}_{Messung} | {Bereich}. tartım aralığındaki tekrarlanabilirlik testinin {Messung}. ölçümündeki ölçüm değeri (gösterge), birimiyle birlikte; kullanım hata sınırı şartı karşılanmıyorsa kırmızı; tolerans yoksa N/A. | [Değer] [Birim] | {Bereich}: Tartım aralığı (1-4) {Messung}: Ölçüm (1 ... n) | Toleranslar | tümü | 47
Wiederholbarkeit_Verkehrsfehler_Toleranz_Differenz_mJ{Bereich}_{Messung} | {Bereich}. tartım aralığındaki tekrarlanabilirlik testinin {Messung}. ölçümündeki sapmanın mutlak değeri, ayarlamadan sonra, tolerans şartının biriminde (d, % veya kütle birimi); dönüştürme mümkün değilse boş. | [Değer] [Birim] | {Bereich}: Tartım aralığı (1-4) {Messung}: Ölçüm (1 ... n) | Toleranslar | tümü | 57
Wiederholbarkeit_Verkehrsfehler_Toleranz_Differenz_oJ{Bereich}_{Messung} | {Bereich}. tartım aralığındaki tekrarlanabilirlik testinin {Messung}. ölçümündeki sapmanın mutlak değeri, ayarlamadan önce, tolerans şartının biriminde (d, % veya kütle birimi); dönüştürme mümkün değilse boş. | [Değer] [Birim] | {Bereich}: Tartım aralığı (1-4) {Messung}: Ölçüm (1 ... n) | Toleranslar | tümü | 57
Wiederholbarkeit_Verkehrsfehler_Toleranz_Differenz{Bereich}_{Messung} | {Bereich}. tartım aralığındaki tekrarlanabilirlik testinin {Messung}. ölçümündeki sapmanın mutlak değeri, tolerans şartının biriminde (d, % veya kütle birimi); dönüştürme mümkün değilse boş. | [Değer] [Birim] | {Bereich}: Tartım aralığı (1-4) {Messung}: Ölçüm (1 ... n) | Toleranslar | tümü | 54
Wiederholbarkeit_Verkehrsfehler_Toleranz_DiffWert_mJ{Bereich}_{Messung} | {Bereich}. tartım aralığında kullanım hata sınırı şartı ile tekrarlanabilirlik testinin {Messung}. ölçümündeki karşılaştırılan değer arasındaki fark, ayarlamadan sonra, tolerans biriminde; aşılırsa negatif; tolerans yoksa N/A. | [Değer] [Birim] | {Bereich}: Tartım aralığı (1-4) {Messung}: Ölçüm (1 ... n) | Toleranslar | tümü | 56
Wiederholbarkeit_Verkehrsfehler_Toleranz_DiffWert_oJ{Bereich}_{Messung} | {Bereich}. tartım aralığında kullanım hata sınırı şartı ile tekrarlanabilirlik testinin {Messung}. ölçümündeki karşılaştırılan değer arasındaki fark, ayarlamadan önce, tolerans biriminde; aşılırsa negatif; tolerans yoksa N/A. | [Değer] [Birim] | {Bereich}: Tartım aralığı (1-4) {Messung}: Ölçüm (1 ... n) | Toleranslar | tümü | 56
Wiederholbarkeit_Verkehrsfehler_Toleranz_DiffWert{Bereich}_{Messung} | {Bereich}. tartım aralığında kullanım hata sınırı şartı ile tekrarlanabilirlik testinin {Messung}. ölçümündeki karşılaştırılan değer arasındaki fark, tolerans biriminde; aşılırsa negatif; tolerans yoksa N/A. | [Değer] [Birim] | {Bereich}: Tartım aralığı (1-4) {Messung}: Ölçüm (1 ... n) | Toleranslar | tümü | 53
Wiederholbarkeit_Verkehrsfehler_Toleranz_max{Bereich} | {Bereich}. tartım aralığındaki tekrarlanabilirlik testinin son ölçümü için kullanım hata sınırı şartı, birimiyle birlikte (d, % veya kütle birimi). | [Değer] [Birim] | {Bereich}: Tartım aralığı (1-4) | Toleranslar | tümü | 45
Wiederholbarkeit_Verkehrsfehler_Toleranz_mJ{Bereich} | {Bereich}. tartım aralığındaki tekrarlanabilirlik testinin ilk test noktası için, ayarlamadan sonra kullanım hata sınırı şartı, birimiyle birlikte (d, % veya kütle birimi). | [Değer] [Birim] | {Bereich}: Tartım aralığı (1-4) | Toleranslar | tümü | 44
Wiederholbarkeit_Verkehrsfehler_Toleranz_mJ{Bereich}_{Messung} | {Bereich}. tartım aralığındaki tekrarlanabilirlik testinin {Messung}. ölçümü için, ayarlamadan sonra kullanım hata sınırı şartı, birimiyle birlikte (d, % veya kütle birimi). | [Değer] [Birim] | {Bereich}: Tartım aralığı (1-4) {Messung}: Ölçüm (1 ... n) | Toleranslar | tümü | 47
Wiederholbarkeit_Verkehrsfehler_Toleranz_oJ{Bereich} | {Bereich}. tartım aralığındaki tekrarlanabilirlik testinin ilk test noktası için, ayarlamadan önce kullanım hata sınırı şartı, birimiyle birlikte (d, % veya kütle birimi). | [Değer] [Birim] | {Bereich}: Tartım aralığı (1-4) | Toleranslar | tümü | 44
Wiederholbarkeit_Verkehrsfehler_Toleranz_oJ{Bereich}_{Messung} | {Bereich}. tartım aralığındaki tekrarlanabilirlik testinin {Messung}. ölçümü için, ayarlamadan önce kullanım hata sınırı şartı, birimiyle birlikte (d, % veya kütle birimi). | [Değer] [Birim] | {Bereich}: Tartım aralığı (1-4) {Messung}: Ölçüm (1 ... n) | Toleranslar | tümü | 47
Wiederholbarkeit_Verkehrsfehler_Toleranz_ok_mJ{Bereich}_{Messung} | TAMAM/TAMAM DEĞİL, {Bereich}. tartım aralığındaki tekrarlanabilirlik testinin {Messung}. ölçümü için, ayarlamadan sonra kullanım hata sınırı şartının karşılanıp karşılanmadığı (TAMAM DEĞİL kırmızı); tolerans yoksa N/A. | TAMAM / TAMAM DEĞİL | {Bereich}: Tartım aralığı (1-4) {Messung}: Ölçüm (1 ... n) | Toleranslar | tümü | 50
Wiederholbarkeit_Verkehrsfehler_Toleranz_ok_oJ{Bereich}_{Messung} | TAMAM/TAMAM DEĞİL, {Bereich}. tartım aralığındaki tekrarlanabilirlik testinin {Messung}. ölçümü için, ayarlamadan önce kullanım hata sınırı şartının karşılanıp karşılanmadığı (TAMAM DEĞİL kırmızı); tolerans yoksa N/A. | TAMAM / TAMAM DEĞİL | {Bereich}: Tartım aralığı (1-4) {Messung}: Ölçüm (1 ... n) | Toleranslar | tümü | 50
Wiederholbarkeit_Verkehrsfehler_Toleranz_ok{Bereich}_{Messung} | TAMAM/TAMAM DEĞİL, {Bereich}. tartım aralığındaki tekrarlanabilirlik testinin {Messung}. ölçümü için kullanım hata sınırı şartının karşılanıp karşılanmadığı (TAMAM DEĞİL kırmızı); tolerans yoksa N/A. | TAMAM / TAMAM DEĞİL | {Bereich}: Tartım aralığı (1-4) {Messung}: Ölçüm (1 ... n) | Toleranslar | tümü | 47
Wiederholbarkeit_Verkehrsfehler_Toleranz_VglWert_mJ{Bereich}_{Messung} | Karşılaştırılan değer (sapma): {Bereich}. tartım aralığındaki tekrarlanabilirlik testinin {Messung}. ölçümünde, ayarlamadan sonra, tolerans şartının biriminde. Tolerans yoksa N/A. | [Değer] [Birim] | {Bereich}: Tartım aralığı (1-4) {Messung}: Ölçüm (1 ... n) | Toleranslar | tümü | 55
Wiederholbarkeit_Verkehrsfehler_Toleranz_VglWert_oJ{Bereich}_{Messung} | Karşılaştırılan değer (sapma): {Bereich}. tartım aralığındaki tekrarlanabilirlik testinin {Messung}. ölçümünde, ayarlamadan önce, tolerans şartının biriminde. Tolerans yoksa N/A. | [Değer] [Birim] | {Bereich}: Tartım aralığı (1-4) {Messung}: Ölçüm (1 ... n) | Toleranslar | tümü | 55
Wiederholbarkeit_Verkehrsfehler_Toleranz_VglWert{Bereich}_{Messung} | Karşılaştırılan değer (sapma): {Bereich}. tartım aralığındaki tekrarlanabilirlik testinin {Messung}. ölçümünde, tolerans şartının biriminde. Tolerans yoksa N/A. | [Değer] [Birim] | {Bereich}: Tartım aralığı (1-4) {Messung}: Ölçüm (1 ... n) | Toleranslar | tümü | 52
Wiederholbarkeit_Verkehrsfehler_Toleranz{Bereich} | {Bereich}. tartım aralığındaki tekrarlanabilirlik testinin ilk test noktası için kullanım hata sınırı şartı, birimiyle birlikte (d, % veya kütle birimi). Müşteri terazisinin test değerlerinde de orada kayıtlı toleranslarla verilir. | [Değer] [Birim] | {Bereich}: Tartım aralığı (1-4) | Toleranslar | tümü | 41
Wiederholbarkeit_Verkehrsfehler_Toleranz{Bereich}_{Messung} | {Bereich}. tartım aralığındaki tekrarlanabilirlik testinin {Messung}. ölçümü için kullanım hata sınırı şartı, birimiyle birlikte (d, % veya kütle birimi). | [Değer] [Birim] | {Bereich}: Tartım aralığı (1-4) {Messung}: Ölçüm (1 ... n) | Toleranslar | tümü | 44
Wiederholbarkeit_Verkehrsfehler_Toleranz{Punkt} | {Punkt}. ölçüm için tekrarlanabilirlik testinin kullanım hata sınırı şartı, birimiyle birlikte (d, % veya kütle birimi), tartım aralığı belirtilmeden. | [Değer] [Birim] | {Punkt}: Test noktası (1 ... n) | Toleranslar | tümü | 42
BB_Action_Lvl_Einheit | Kullanımdaki terazinin test noktalarının müdahale sınırı biriminin (%). | [Birim] |  | Kullanımdaki terazinin değerlendirmesi | tümü | 21
BB_Action_Lvl_Wert | Kullanımdaki terazinin test noktalarının müdahale sınırı değeri, yüzde olarak, birim olmadan (her zaman 100). | [Değer] |  | Kullanımdaki terazinin değerlendirmesi | tümü | 18
BB_Action_Lvl_Wert_mE | Kullanımdaki terazinin test noktalarının müdahale sınırı değeri, yüzde olarak, yüzde işaretiyle (her zaman 100 %). | [Değer] % |  | Kullanımdaki terazinin değerlendirmesi | tümü | 21
BB_Gesamt_Action_Lvl1_Urteil | Evet/Hayır: kullanımdaki terazinin genel değerlendirmesi; 1. müşteri şartı için müdahale sınırı sınırının değerlendirilen tüm test noktalarında karşılanıp karşılanmadığı. | Evet / Hayır |  | Kullanımdaki terazinin değerlendirmesi | tümü | 28
BB_Gesamt_Action_Lvl1_Urteil_OK | TAMAM/TAMAM DEĞİL: kullanımdaki terazinin genel değerlendirmesi; 1. müşteri şartı için müdahale sınırı sınırının değerlendirilen tüm test noktalarında karşılanıp karşılanmadığı. | TAMAM / TAMAM DEĞİL |  | Kullanımdaki terazinin değerlendirmesi | tümü | 31
BB_Gesamt_Action_Lvl2_Urteil | Evet/Hayır: kullanımdaki terazinin genel değerlendirmesi; 2. müşteri şartı için müdahale sınırı sınırının değerlendirilen tüm test noktalarında karşılanıp karşılanmadığı. | Evet / Hayır |  | Kullanımdaki terazinin değerlendirmesi | tümü | 28
BB_Gesamt_Action_Lvl2_Urteil_OK | TAMAM/TAMAM DEĞİL: kullanımdaki terazinin genel değerlendirmesi; 2. müşteri şartı için müdahale sınırı sınırının değerlendirilen tüm test noktalarında karşılanıp karşılanmadığı. | TAMAM / TAMAM DEĞİL |  | Kullanımdaki terazinin değerlendirmesi | tümü | 31
BB_Gesamt_Action_Lvl_Urteil | Evet/Hayır: kullanımdaki terazinin genel değerlendirmesi; her iki müşteri şartı için müdahale sınırı sınırının değerlendirilen tüm test noktalarında karşılanıp karşılanmadığı. | Evet / Hayır |  | Kullanımdaki terazinin değerlendirmesi | tümü | 27
BB_Gesamt_Action_Lvl_Urteil_OK | TAMAM/TAMAM DEĞİL: kullanımdaki terazinin genel değerlendirmesi; her iki müşteri şartı için müdahale sınırı sınırının değerlendirilen tüm test noktalarında karşılanıp karşılanmadığı. | TAMAM / TAMAM DEĞİL |  | Kullanımdaki terazinin değerlendirmesi | tümü | 30
BB_Gesamt_Warning_Lvl1_Urteil | Evet/Hayır: kullanımdaki terazinin genel değerlendirmesi; 1. müşteri şartı için uyarı sınırı sınırının değerlendirilen tüm test noktalarında karşılanıp karşılanmadığı. | Evet / Hayır |  | Kullanımdaki terazinin değerlendirmesi | tümü | 29
BB_Gesamt_Warning_Lvl1_Urteil_OK | TAMAM/TAMAM DEĞİL: kullanımdaki terazinin genel değerlendirmesi; 1. müşteri şartı için uyarı sınırı sınırının değerlendirilen tüm test noktalarında karşılanıp karşılanmadığı. | TAMAM / TAMAM DEĞİL |  | Kullanımdaki terazinin değerlendirmesi | tümü | 32
BB_Gesamt_Warning_Lvl2_Urteil | Evet/Hayır: kullanımdaki terazinin genel değerlendirmesi; 2. müşteri şartı için uyarı sınırı sınırının değerlendirilen tüm test noktalarında karşılanıp karşılanmadığı. | Evet / Hayır |  | Kullanımdaki terazinin değerlendirmesi | tümü | 29
BB_Gesamt_Warning_Lvl2_Urteil_OK | TAMAM/TAMAM DEĞİL: kullanımdaki terazinin genel değerlendirmesi; 2. müşteri şartı için uyarı sınırı sınırının değerlendirilen tüm test noktalarında karşılanıp karşılanmadığı. | TAMAM / TAMAM DEĞİL |  | Kullanımdaki terazinin değerlendirmesi | tümü | 32
BB_Gesamt_Warning_Lvl_Urteil | Evet/Hayır: kullanımdaki terazinin genel değerlendirmesi; her iki müşteri şartı için uyarı sınırı sınırının değerlendirilen tüm test noktalarında karşılanıp karşılanmadığı. | Evet / Hayır |  | Kullanımdaki terazinin değerlendirmesi | tümü | 28
BB_Gesamt_Warning_Lvl_Urteil_OK | TAMAM/TAMAM DEĞİL: kullanımdaki terazinin genel değerlendirmesi; her iki müşteri şartı için uyarı sınırı sınırının değerlendirilen tüm test noktalarında karşılanıp karşılanmadığı. | TAMAM / TAMAM DEĞİL |  | Kullanımdaki terazinin değerlendirmesi | tümü | 31
BB_Hoechstlast_Action_Lvl2_Urteil_OK{Bereich} | TAMAM/TAMAM DEĞİL: sonuç, kullanımdaki terazinin {Bereich}. tartım aralığında (maksimum kapasiteye göre) 2. müşteri şartı için müdahale sınırı sınırı içinde kalıyor veya kalmıyor. | TAMAM / TAMAM DEĞİL | {Bereich}: Tartım aralığı (1-4) | Kullanımdaki terazinin değerlendirmesi | tümü | 37
BB_Hoechstlast_Action_Lvl2_Urteil{Bereich} | Evet/Hayır: sonuç, kullanımdaki terazinin {Bereich}. tartım aralığında (maksimum kapasiteye göre) 2. müşteri şartı için müdahale sınırı sınırı içinde kalıyor (Evet) veya kalmıyor (Hayır). | Evet / Hayır | {Bereich}: Tartım aralığı (1-4) | Kullanımdaki terazinin değerlendirmesi | tümü | 34
BB_Hoechstlast_Action_Lvl_Urteil_OK{Bereich} | TAMAM/TAMAM DEĞİL: sonuç, kullanımdaki terazinin {Bereich}. tartım aralığında (maksimum kapasiteye göre) müşteri şartı için müdahale sınırı sınırı içinde kalıyor veya kalmıyor. | TAMAM / TAMAM DEĞİL | {Bereich}: Tartım aralığı (1-4) | Kullanımdaki terazinin değerlendirmesi | tümü | 36
BB_Hoechstlast_Action_Lvl_Urteil{Bereich} | Evet/Hayır: sonuç, kullanımdaki terazinin {Bereich}. tartım aralığında (maksimum kapasiteye göre) müşteri şartı için müdahale sınırı sınırı içinde kalıyor (Evet) veya kalmıyor (Hayır). | Evet / Hayır | {Bereich}: Tartım aralığı (1-4) | Kullanımdaki terazinin değerlendirmesi | tümü | 33
BB_Hoechstlast_Erg2_{Bereich} | Kullanımdaki terazinin {Bereich}. tartım aralığındaki (maksimum kapasiteye göre) 2. sonucu (terazinin ölçüm belirsizliği), 2. müşteri şartı birimi cinsinden. | [Değer] [Birim] | {Bereich}: Tartım aralığı (1-4) | Kullanımdaki terazinin değerlendirmesi | tümü | 21
BB_Hoechstlast_Erg{Bereich} | Kullanımdaki terazinin {Bereich}. tartım aralığındaki (maksimum kapasiteye göre) sonucu (terazinin ölçüm belirsizliği), müşteri şartı birimi cinsinden. | [Değer] [Birim] | {Bereich}: Tartım aralığı (1-4) | Kullanımdaki terazinin değerlendirmesi | tümü | 19
BB_Hoechstlast_KundVorg2_Einheit{Bereich} | Kullanımdaki terazinin {Bereich}. tartım aralığında (maksimum kapasiteye göre) 2. müşteri şartı için müdahale sınırı birimi. | [Birim] | {Bereich}: Tartım aralığı (1-4) | Kullanımdaki terazinin değerlendirmesi | tümü | 33
BB_Hoechstlast_KundVorg2_Warn_Einheit{Bereich} | Kullanımdaki terazinin {Bereich}. tartım aralığında (maksimum kapasiteye göre) 2. müşteri şartı için uyarı sınırı birimi. | [Birim] | {Bereich}: Tartım aralığı (1-4) | Kullanımdaki terazinin değerlendirmesi | tümü | 38
BB_Hoechstlast_KundVorg2_Warn_Wert_mE{Bereich} | Kullanımdaki terazinin {Bereich}. tartım aralığında (maksimum kapasiteye göre) 2. müşteri şartı için uyarı sınırı değeri, birimiyle birlikte. | [Değer] [Birim] | {Bereich}: Tartım aralığı (1-4) | Kullanımdaki terazinin değerlendirmesi | tümü | 38
BB_Hoechstlast_KundVorg2_Warn_Wert_mE{Bereich}CF | Kullanımdaki terazinin {Bereich}. tartım aralığında (maksimum kapasiteye göre) 2. müşteri şartı için uyarı sınırı değeri, birimiyle birlikte; en az bir ondalık basamakla, aksi halde ilk anlamlı basamak görünene kadar gereken sayıda basamakla. | [Değer] [Birim] | {Bereich}: Tartım aralığı (1-4) | Kullanımdaki terazinin değerlendirmesi | tümü | 40
BB_Hoechstlast_KundVorg2_Warn_Wert{Bereich} | Kullanımdaki terazinin {Bereich}. tartım aralığında (maksimum kapasiteye göre) 2. müşteri şartı için uyarı sınırı değeri, birim olmadan. | [Değer] | {Bereich}: Tartım aralığı (1-4) | Kullanımdaki terazinin değerlendirmesi | tümü | 35
BB_Hoechstlast_KundVorg2_Warn_Wert{Bereich}CF | Kullanımdaki terazinin {Bereich}. tartım aralığında (maksimum kapasiteye göre) 2. müşteri şartı için uyarı sınırı değeri, birim olmadan; en az bir ondalık basamakla, aksi halde ilk anlamlı basamak görünene kadar gereken sayıda basamakla. | [Değer] | {Bereich}: Tartım aralığı (1-4) | Kullanımdaki terazinin değerlendirmesi | tümü | 37
BB_Hoechstlast_KundVorg2_Wert_mE{Bereich} | Kullanımdaki terazinin {Bereich}. tartım aralığında (maksimum kapasiteye göre) 2. müşteri şartı için müdahale sınırı değeri, birimiyle birlikte. | [Değer] [Birim] | {Bereich}: Tartım aralığı (1-4) | Kullanımdaki terazinin değerlendirmesi | tümü | 33
BB_Hoechstlast_KundVorg2_Wert_mE{Bereich}CF | Kullanımdaki terazinin {Bereich}. tartım aralığında (maksimum kapasiteye göre) 2. müşteri şartı için müdahale sınırı değeri, birimiyle birlikte; en az bir ondalık basamakla, aksi halde ilk anlamlı basamak görünene kadar gereken sayıda basamakla. | [Değer] [Birim] | {Bereich}: Tartım aralığı (1-4) | Kullanımdaki terazinin değerlendirmesi | tümü | 35
BB_Hoechstlast_KundVorg2_Wert{Bereich} | Kullanımdaki terazinin {Bereich}. tartım aralığında (maksimum kapasiteye göre) 2. müşteri şartı için müdahale sınırı değeri, birim olmadan. | [Değer] | {Bereich}: Tartım aralığı (1-4) | Kullanımdaki terazinin değerlendirmesi | tümü | 30
BB_Hoechstlast_KundVorg2_Wert{Bereich}CF | Kullanımdaki terazinin {Bereich}. tartım aralığında (maksimum kapasiteye göre) 2. müşteri şartı için müdahale sınırı değeri, birim olmadan; en az bir ondalık basamakla, aksi halde ilk anlamlı basamak görünene kadar gereken sayıda basamakla. | [Değer] | {Bereich}: Tartım aralığı (1-4) | Kullanımdaki terazinin değerlendirmesi | tümü | 32
BB_Hoechstlast_KundVorg_Einheit{Bereich} | Kullanımdaki terazinin {Bereich}. tartım aralığında (maksimum kapasiteye göre) müşteri şartı için müdahale sınırı birimi. | [Birim] | {Bereich}: Tartım aralığı (1-4) | Kullanımdaki terazinin değerlendirmesi | tümü | 32
BB_Hoechstlast_KundVorg_Warn_Einheit{Bereich} | Kullanımdaki terazinin {Bereich}. tartım aralığında (maksimum kapasiteye göre) müşteri şartı için uyarı sınırı birimi. | [Birim] | {Bereich}: Tartım aralığı (1-4) | Kullanımdaki terazinin değerlendirmesi | tümü | 37
BB_Hoechstlast_KundVorg_Warn_Wert_mE{Bereich} | Kullanımdaki terazinin {Bereich}. tartım aralığında (maksimum kapasiteye göre) müşteri şartı için uyarı sınırı değeri, birimiyle birlikte. | [Değer] [Birim] | {Bereich}: Tartım aralığı (1-4) | Kullanımdaki terazinin değerlendirmesi | tümü | 37
BB_Hoechstlast_KundVorg_Warn_Wert_mE{Bereich}CF | Kullanımdaki terazinin {Bereich}. tartım aralığında (maksimum kapasiteye göre) müşteri şartı için uyarı sınırı değeri, birimiyle birlikte; en az bir ondalık basamakla, aksi halde ilk anlamlı basamak görünene kadar gereken sayıda basamakla. | [Değer] [Birim] | {Bereich}: Tartım aralığı (1-4) | Kullanımdaki terazinin değerlendirmesi | tümü | 39
BB_Hoechstlast_KundVorg_Warn_Wert{Bereich} | Kullanımdaki terazinin {Bereich}. tartım aralığında (maksimum kapasiteye göre) müşteri şartı için uyarı sınırı değeri, birim olmadan. | [Değer] | {Bereich}: Tartım aralığı (1-4) | Kullanımdaki terazinin değerlendirmesi | tümü | 34
BB_Hoechstlast_KundVorg_Warn_Wert{Bereich}CF | Kullanımdaki terazinin {Bereich}. tartım aralığında (maksimum kapasiteye göre) müşteri şartı için uyarı sınırı değeri, birim olmadan; en az bir ondalık basamakla, aksi halde ilk anlamlı basamak görünene kadar gereken sayıda basamakla. | [Değer] | {Bereich}: Tartım aralığı (1-4) | Kullanımdaki terazinin değerlendirmesi | tümü | 36
BB_Hoechstlast_KundVorg_Wert_mE{Bereich} | Kullanımdaki terazinin {Bereich}. tartım aralığında (maksimum kapasiteye göre) müşteri şartı için müdahale sınırı değeri, birimiyle birlikte. | [Değer] [Birim] | {Bereich}: Tartım aralığı (1-4) | Kullanımdaki terazinin değerlendirmesi | tümü | 32
BB_Hoechstlast_KundVorg_Wert_mE{Bereich}CF | Kullanımdaki terazinin {Bereich}. tartım aralığında (maksimum kapasiteye göre) müşteri şartı için müdahale sınırı değeri, birimiyle birlikte; en az bir ondalık basamakla, aksi halde ilk anlamlı basamak görünene kadar gereken sayıda basamakla. | [Değer] [Birim] | {Bereich}: Tartım aralığı (1-4) | Kullanımdaki terazinin değerlendirmesi | tümü | 34
BB_Hoechstlast_KundVorg_Wert{Bereich} | Kullanımdaki terazinin {Bereich}. tartım aralığında (maksimum kapasiteye göre) müşteri şartı için müdahale sınırı değeri, birim olmadan. | [Değer] | {Bereich}: Tartım aralığı (1-4) | Kullanımdaki terazinin değerlendirmesi | tümü | 29
BB_Hoechstlast_KundVorg_Wert{Bereich}CF | Kullanımdaki terazinin {Bereich}. tartım aralığında (maksimum kapasiteye göre) müşteri şartı için müdahale sınırı değeri, birim olmadan; en az bir ondalık basamakla, aksi halde ilk anlamlı basamak görünene kadar gereken sayıda basamakla. | [Değer] | {Bereich}: Tartım aralığı (1-4) | Kullanımdaki terazinin değerlendirmesi | tümü | 31
BB_Hoechstlast_Warning_Lvl2_Urteil_OK{Bereich} | TAMAM/TAMAM DEĞİL: sonuç, kullanımdaki terazinin {Bereich}. tartım aralığında (maksimum kapasiteye göre) 2. müşteri şartı için uyarı sınırı sınırı içinde kalıyor veya kalmıyor. | TAMAM / TAMAM DEĞİL | {Bereich}: Tartım aralığı (1-4) | Kullanımdaki terazinin değerlendirmesi | tümü | 38
BB_Hoechstlast_Warning_Lvl2_Urteil{Bereich} | Evet/Hayır: sonuç, kullanımdaki terazinin {Bereich}. tartım aralığında (maksimum kapasiteye göre) 2. müşteri şartı için uyarı sınırı sınırı içinde kalıyor (Evet) veya kalmıyor (Hayır). | Evet / Hayır | {Bereich}: Tartım aralığı (1-4) | Kullanımdaki terazinin değerlendirmesi | tümü | 35
BB_Hoechstlast_Warning_Lvl_Urteil_OK{Bereich} | TAMAM/TAMAM DEĞİL: sonuç, kullanımdaki terazinin {Bereich}. tartım aralığında (maksimum kapasiteye göre) müşteri şartı için uyarı sınırı sınırı içinde kalıyor veya kalmıyor. | TAMAM / TAMAM DEĞİL | {Bereich}: Tartım aralığı (1-4) | Kullanımdaki terazinin değerlendirmesi | tümü | 37
BB_Hoechstlast_Warning_Lvl_Urteil{Bereich} | Evet/Hayır: sonuç, kullanımdaki terazinin {Bereich}. tartım aralığında (maksimum kapasiteye göre) müşteri şartı için uyarı sınırı sınırı içinde kalıyor (Evet) veya kalmıyor (Hayır). | Evet / Hayır | {Bereich}: Tartım aralığı (1-4) | Kullanımdaki terazinin değerlendirmesi | tümü | 34
BB_Hoechstlast{Bereich} | {Bereich}. tartım aralığının maksimum kapasitesi, kullanımdaki terazinin değerlendirmesinin mutlak referans değeri olarak, birimiyle birlikte. | [Değer] [Birim] | {Bereich}: Tartım aralığı (1-4) | Kullanımdaki terazinin değerlendirmesi | tümü | 15
BB_Kundenspez_Action_Lvl2_Urteil_OK{Nr} | TAMAM/TAMAM DEĞİL: sonuç, kullanımdaki terazinin müşteriye özel {Nr}. test noktasında 2. müşteri şartı için müdahale sınırı sınırı içinde kalıyor veya kalmıyor. | TAMAM / TAMAM DEĞİL | {Nr}: Numara (1 ... n) | Kullanımdaki terazinin değerlendirmesi | tümü | 37
BB_Kundenspez_Action_Lvl2_Urteil{Nr} | Evet/Hayır: sonuç, kullanımdaki terazinin müşteriye özel {Nr}. test noktasında 2. müşteri şartı için müdahale sınırı sınırı içinde kalıyor (Evet) veya kalmıyor (Hayır). | Evet / Hayır | {Nr}: Numara (1 ... n) | Kullanımdaki terazinin değerlendirmesi | tümü | 34
BB_Kundenspez_Action_Lvl_Urteil_OK{Nr} | TAMAM/TAMAM DEĞİL: sonuç, kullanımdaki terazinin müşteriye özel {Nr}. test noktasında müşteri şartı için müdahale sınırı sınırı içinde kalıyor veya kalmıyor. | TAMAM / TAMAM DEĞİL | {Nr}: Numara (1 ... n) | Kullanımdaki terazinin değerlendirmesi | tümü | 36
BB_Kundenspez_Action_Lvl_Urteil{Nr} | Evet/Hayır: sonuç, kullanımdaki terazinin müşteriye özel {Nr}. test noktasında müşteri şartı için müdahale sınırı sınırı içinde kalıyor (Evet) veya kalmıyor (Hayır). | Evet / Hayır | {Nr}: Numara (1 ... n) | Kullanımdaki terazinin değerlendirmesi | tümü | 33
BB_Kundenspez_Erg2_{Nr} | Kullanımdaki terazinin müşteriye özel {Nr}. test noktasındaki 2. sonucu (terazinin ölçüm belirsizliği), 2. müşteri şartı birimi cinsinden. | [Değer] [Birim] | {Nr}: Numara (1 ... n) | Kullanımdaki terazinin değerlendirmesi | tümü | 21
BB_Kundenspez_Erg{Nr} | Kullanımdaki terazinin müşteriye özel {Nr}. test noktasındaki sonucu (terazinin ölçüm belirsizliği), müşteri şartı birimi cinsinden. | [Değer] [Birim] | {Nr}: Numara (1 ... n) | Kullanımdaki terazinin değerlendirmesi | tümü | 19
BB_Kundenspez_KundVorg2_Einheit{Nr} | Kullanımdaki terazinin müşteriye özel {Nr}. test noktasında 2. müşteri şartı için müdahale sınırı birimi. | [Birim] | {Nr}: Numara (1 ... n) | Kullanımdaki terazinin değerlendirmesi | tümü | 33
BB_Kundenspez_KundVorg2_Warn_Einheit{Nr} | Kullanımdaki terazinin müşteriye özel {Nr}. test noktasında 2. müşteri şartı için uyarı sınırı birimi. | [Birim] | {Nr}: Numara (1 ... n) | Kullanımdaki terazinin değerlendirmesi | tümü | 38
BB_Kundenspez_KundVorg2_Warn_Wert_mE{Nr} | Kullanımdaki terazinin müşteriye özel {Nr}. test noktasında 2. müşteri şartı için uyarı sınırı değeri, birimiyle birlikte. | [Değer] [Birim] | {Nr}: Numara (1 ... n) | Kullanımdaki terazinin değerlendirmesi | tümü | 38
BB_Kundenspez_KundVorg2_Warn_Wert_mE{Nr}CF | Kullanımdaki terazinin müşteriye özel {Nr}. test noktasında 2. müşteri şartı için uyarı sınırı değeri, birimiyle birlikte; en az bir ondalık basamakla, aksi halde ilk anlamlı basamak görünene kadar gereken sayıda basamakla. | [Değer] [Birim] | {Nr}: Numara (1 ... n) | Kullanımdaki terazinin değerlendirmesi | tümü | 40
BB_Kundenspez_KundVorg2_Warn_Wert{Nr} | Kullanımdaki terazinin müşteriye özel {Nr}. test noktasında 2. müşteri şartı için uyarı sınırı değeri, birim olmadan. | [Değer] | {Nr}: Numara (1 ... n) | Kullanımdaki terazinin değerlendirmesi | tümü | 35
BB_Kundenspez_KundVorg2_Warn_Wert{Nr}CF | Kullanımdaki terazinin müşteriye özel {Nr}. test noktasında 2. müşteri şartı için uyarı sınırı değeri, birim olmadan; en az bir ondalık basamakla, aksi halde ilk anlamlı basamak görünene kadar gereken sayıda basamakla. | [Değer] | {Nr}: Numara (1 ... n) | Kullanımdaki terazinin değerlendirmesi | tümü | 37
BB_Kundenspez_KundVorg2_Wert_mE{Nr} | Kullanımdaki terazinin müşteriye özel {Nr}. test noktasında 2. müşteri şartı için müdahale sınırı değeri, birimiyle birlikte. | [Değer] [Birim] | {Nr}: Numara (1 ... n) | Kullanımdaki terazinin değerlendirmesi | tümü | 33
BB_Kundenspez_KundVorg2_Wert_mE{Nr}CF | Kullanımdaki terazinin müşteriye özel {Nr}. test noktasında 2. müşteri şartı için müdahale sınırı değeri, birimiyle birlikte; en az bir ondalık basamakla, aksi halde ilk anlamlı basamak görünene kadar gereken sayıda basamakla. | [Değer] [Birim] | {Nr}: Numara (1 ... n) | Kullanımdaki terazinin değerlendirmesi | tümü | 35
BB_Kundenspez_KundVorg2_Wert{Nr} | Kullanımdaki terazinin müşteriye özel {Nr}. test noktasında 2. müşteri şartı için müdahale sınırı değeri, birim olmadan. | [Değer] | {Nr}: Numara (1 ... n) | Kullanımdaki terazinin değerlendirmesi | tümü | 30
BB_Kundenspez_KundVorg2_Wert{Nr}CF | Kullanımdaki terazinin müşteriye özel {Nr}. test noktasında 2. müşteri şartı için müdahale sınırı değeri, birim olmadan; en az bir ondalık basamakla, aksi halde ilk anlamlı basamak görünene kadar gereken sayıda basamakla. | [Değer] | {Nr}: Numara (1 ... n) | Kullanımdaki terazinin değerlendirmesi | tümü | 32
BB_Kundenspez_KundVorg_Einheit{Nr} | Kullanımdaki terazinin müşteriye özel {Nr}. test noktasında müşteri şartı için müdahale sınırı birimi. | [Birim] | {Nr}: Numara (1 ... n) | Kullanımdaki terazinin değerlendirmesi | tümü | 32
BB_Kundenspez_KundVorg_Warn_Einheit{Nr} | Kullanımdaki terazinin müşteriye özel {Nr}. test noktasında müşteri şartı için uyarı sınırı birimi. | [Birim] | {Nr}: Numara (1 ... n) | Kullanımdaki terazinin değerlendirmesi | tümü | 37
BB_Kundenspez_KundVorg_Warn_Wert_mE{Nr} | Kullanımdaki terazinin müşteriye özel {Nr}. test noktasında müşteri şartı için uyarı sınırı değeri, birimiyle birlikte. | [Değer] [Birim] | {Nr}: Numara (1 ... n) | Kullanımdaki terazinin değerlendirmesi | tümü | 37
BB_Kundenspez_KundVorg_Warn_Wert_mE{Nr}CF | Kullanımdaki terazinin müşteriye özel {Nr}. test noktasında müşteri şartı için uyarı sınırı değeri, birimiyle birlikte; en az bir ondalık basamakla, aksi halde ilk anlamlı basamak görünene kadar gereken sayıda basamakla. | [Değer] [Birim] | {Nr}: Numara (1 ... n) | Kullanımdaki terazinin değerlendirmesi | tümü | 39
BB_Kundenspez_KundVorg_Warn_Wert{Nr} | Kullanımdaki terazinin müşteriye özel {Nr}. test noktasında müşteri şartı için uyarı sınırı değeri, birim olmadan. | [Değer] | {Nr}: Numara (1 ... n) | Kullanımdaki terazinin değerlendirmesi | tümü | 34
BB_Kundenspez_KundVorg_Warn_Wert{Nr}CF | Kullanımdaki terazinin müşteriye özel {Nr}. test noktasında müşteri şartı için uyarı sınırı değeri, birim olmadan; en az bir ondalık basamakla, aksi halde ilk anlamlı basamak görünene kadar gereken sayıda basamakla. | [Değer] | {Nr}: Numara (1 ... n) | Kullanımdaki terazinin değerlendirmesi | tümü | 36
BB_Kundenspez_KundVorg_Wert_mE{Nr} | Kullanımdaki terazinin müşteriye özel {Nr}. test noktasında müşteri şartı için müdahale sınırı değeri, birimiyle birlikte. | [Değer] [Birim] | {Nr}: Numara (1 ... n) | Kullanımdaki terazinin değerlendirmesi | tümü | 32
BB_Kundenspez_KundVorg_Wert_mE{Nr}CF | Kullanımdaki terazinin müşteriye özel {Nr}. test noktasında müşteri şartı için müdahale sınırı değeri, birimiyle birlikte; en az bir ondalık basamakla, aksi halde ilk anlamlı basamak görünene kadar gereken sayıda basamakla. | [Değer] [Birim] | {Nr}: Numara (1 ... n) | Kullanımdaki terazinin değerlendirmesi | tümü | 34
BB_Kundenspez_KundVorg_Wert{Nr} | Kullanımdaki terazinin müşteriye özel {Nr}. test noktasında müşteri şartı için müdahale sınırı değeri, birim olmadan. | [Değer] | {Nr}: Numara (1 ... n) | Kullanımdaki terazinin değerlendirmesi | tümü | 29
BB_Kundenspez_KundVorg_Wert{Nr}CF | Kullanımdaki terazinin müşteriye özel {Nr}. test noktasında müşteri şartı için müdahale sınırı değeri, birim olmadan; en az bir ondalık basamakla, aksi halde ilk anlamlı basamak görünene kadar gereken sayıda basamakla. | [Değer] | {Nr}: Numara (1 ... n) | Kullanımdaki terazinin değerlendirmesi | tümü | 31
BB_Kundenspez_Warning_Lvl2_Urteil_OK{Nr} | TAMAM/TAMAM DEĞİL: sonuç, kullanımdaki terazinin müşteriye özel {Nr}. test noktasında 2. müşteri şartı için uyarı sınırı sınırı içinde kalıyor veya kalmıyor. | TAMAM / TAMAM DEĞİL | {Nr}: Numara (1 ... n) | Kullanımdaki terazinin değerlendirmesi | tümü | 38
BB_Kundenspez_Warning_Lvl2_Urteil{Nr} | Evet/Hayır: sonuç, kullanımdaki terazinin müşteriye özel {Nr}. test noktasında 2. müşteri şartı için uyarı sınırı sınırı içinde kalıyor (Evet) veya kalmıyor (Hayır). | Evet / Hayır | {Nr}: Numara (1 ... n) | Kullanımdaki terazinin değerlendirmesi | tümü | 35
BB_Kundenspez_Warning_Lvl_Urteil_OK{Nr} | TAMAM/TAMAM DEĞİL: sonuç, kullanımdaki terazinin müşteriye özel {Nr}. test noktasında müşteri şartı için uyarı sınırı sınırı içinde kalıyor veya kalmıyor. | TAMAM / TAMAM DEĞİL | {Nr}: Numara (1 ... n) | Kullanımdaki terazinin değerlendirmesi | tümü | 37
BB_Kundenspez_Warning_Lvl_Urteil{Nr} | Evet/Hayır: sonuç, kullanımdaki terazinin müşteriye özel {Nr}. test noktasında müşteri şartı için uyarı sınırı sınırı içinde kalıyor (Evet) veya kalmıyor (Hayır). | Evet / Hayır | {Nr}: Numara (1 ... n) | Kullanımdaki terazinin değerlendirmesi | tümü | 34
BB_Kundenspez{Nr} | Kullanımdaki terazinin değerlendirmesinin müşteriye özel {Nr}. test noktasının yükü, birimiyle birlikte. | [Değer] [Birim] | {Nr}: Numara (1 ... n) | Kullanımdaki terazinin değerlendirmesi | tümü | 15
BB_Warning_Lvl_Einheit | Kullanımdaki terazinin test noktalarının uyarı sınırı biriminin (%). | [Birim] |  | Kullanımdaki terazinin değerlendirmesi | tümü | 22
BB_Warning_Lvl_Wert | Kullanımdaki terazinin test noktalarının uyarı sınırı değeri, yüzde olarak, birim olmadan. | [Değer] |  | Kullanımdaki terazinin değerlendirmesi | tümü | 19
BB_Warning_Lvl_Wert_mE | Kullanımdaki terazinin test noktalarının uyarı sınırı değeri, yüzde olarak, yüzde işaretiyle. | [Değer] % |  | Kullanımdaki terazinin değerlendirmesi | tümü | 22

## Fabrika kalibrasyonu
SimplyCal – Yazdırma şablonlarının yer işaretleri - Fabrika kalibrasyonu
SimplyCal 2.5.0 · Tarih 14.10.2026 · Program sürümü e27e0785 2026-10-14
Yer işareti (kalıp) | Açıklama | İçerik | Yer tutucular | Grup | Sürüm | Uzunluk (maks.) | Standart şablon
Aktuelles_Datum{Nr} | Çıktı alındığı andaki güncel tarih. | [Tarih] | {Nr}: Numara (yok, 1-10) | Doküman | tümü | 17
LE_Kalibrierverf | İkame yük için kalibrasyon yöntemine ilişkin not (uzman raporu, örn. DKD-E 7-1) veya ayarlarda kayıtlı metin; yalnızca ikame yük eşitlemesi varsa. | [Metin] |  | Doküman | tümü | 16
Programmversion | SimplyCal’in program adı ve sürüm numarasıyla “Oluşturan” metni. | [Metin] |  | Doküman | tümü | 15
Abweichende_Anschrift{Nr} | Müşterinin farklı (alternatif) adresi metin olarak. | [Metin] | {Nr}: Numara (yok, 1-10) | Müşteri ve iletişim kişisi | tümü | 23
AnredeAnsprechpartner_2_Waage{Nr} | Terazinin 2. iletişim kişisinin hitabı. | [Metin] | {Nr}: Numara (yok, 1-5) | Müşteri ve iletişim kişisi | tümü | 30
AnredeAnsprechpartner_Waage{Nr} | Terazinin 1. iletişim kişisinin hitabı. | [Metin] | {Nr}: Numara (yok, 1-5) | Müşteri ve iletişim kişisi | tümü | 28
Ansprechpartner_2_Waage{Nr} | Terazinin 2. iletişim kişisinin adı ve soyadı. | [Ad] [Soyad] | {Nr}: Numara (yok, 1-5) | Müşteri ve iletişim kişisi | tümü | 24
Ansprechpartner_Waage{Nr} | Terazinin 1. iletişim kişisinin adı ve soyadı. | [Ad] [Soyad] | {Nr}: Numara (yok, 1-5) | Müşteri ve iletişim kişisi | tümü | 22
Auftraggeber{Nr} | Sipariş verenin adresi (ad 1–3, sokak, ülke kodu, posta kodu, şehir) veya alternatif adres metin olarak. | [Metin] | {Nr}: Numara (yok, 1-10) | Müşteri ve iletişim kişisi | tümü | 14 | Evet
KundenLkz{Nr} | Müşterinin ülke kodu. | [Metin] | {Nr}: Numara (yok, 1-10) | Müşteri ve iletişim kişisi | tümü | 11
KundenName2 | Müşterinin ad 2 alanı. | [Metin] |  | Müşteri ve iletişim kişisi | tümü | 11
KundenName3 | Müşterinin ad 3 alanı. | [Metin] |  | Müşteri ve iletişim kişisi | tümü | 11
Kundennamelang{Nr} | Müşterinin ad 1, ad 2 ve ad 3 alanları tek satırda. | [Metin] | {Nr}: Numara (yok, 1-10) | Müşteri ve iletişim kişisi | tümü | 16
Kundenname{Nr} | Müşterinin ad 1 alanı. | [Metin] | {Nr}: Numara (yok, 1-10) | Müşteri ve iletişim kişisi | tümü | 12
Kundennummer{Nr} | Müşteri numarası. | [Metin] | {Nr}: Numara (yok, 1-10) | Müşteri ve iletişim kişisi | tümü | 14
KundenOrt{Nr} | Müşterinin şehri. | [Metin] | {Nr}: Numara (yok, 1-10) | Müşteri ve iletişim kişisi | tümü | 11
KundenPlzOrt{Nr} | Müşterinin posta kodu ve şehri. | [Metin] | {Nr}: Numara (yok, 1-10) | Müşteri ve iletişim kişisi | tümü | 14
KundenPlz{Nr} | Müşterinin posta kodu. | [Metin] | {Nr}: Numara (yok, 1-10) | Müşteri ve iletişim kişisi | tümü | 11
KundenStrasse{Nr} | Müşterinin sokağı. | [Metin] | {Nr}: Numara (yok, 1-10) | Müşteri ve iletişim kişisi | tümü | 15
KundenSuchname{Nr} | Müşterinin arama adı. | [Metin] | {Nr}: Numara (yok, 1-10) | Müşteri ve iletişim kişisi | tümü | 16
Kunde{Nr} | Müşterinin adresi (ad 1–3, sokak, ülke kodu, posta kodu, şehir) veya alternatif adres metin olarak. | [Metin] | {Nr}: Numara (yok, 1-10) | Müşteri ve iletişim kişisi | tümü | 7
TelefonAnsprechpartner_2_Waage{Nr} | Terazinin 2. iletişim kişisinin telefon numarası. | [Metin] | {Nr}: Numara (yok, 1-5) | Müşteri ve iletişim kişisi | tümü | 31
TelefonAnsprechpartner_Waage{Nr} | Terazinin 1. iletişim kişisinin telefon numarası. | [Metin] | {Nr}: Numara (yok, 1-5) | Müşteri ve iletişim kişisi | tümü | 29
Akk_Gueltig_Bis | Akreditasyon geçerliliğinin sonu. | [Tarih] |  | Akreditasyon | tümü | 15
Akk_Gueltig_Von | Akreditasyon geçerliliğinin başlangıcı. | [Tarih] |  | Akreditasyon | tümü | 15
Akk_ILAC | Akreditasyonun ILAC işareti, resim olarak. | [Resim] |  | Akreditasyon | tümü | 8
Akk_Norm | Akreditasyonun standardı. | [Metin] |  | Akreditasyon | tümü | 8
Akk_Nummer | Kalibrasyonun akreditasyon numarası (kayıt numarası). | [Metin] |  | Akreditasyon | tümü | 10
Akk_Scope | Akreditasyon kapsamı (scope). | [Metin] |  | Akreditasyon | tümü | 9
Akk_Stelle | Akreditasyon kuruluşu. | [Metin] |  | Akreditasyon | tümü | 10
Akk_Stelle_Name | Akreditasyon kuruluşunun adı. | [Metin] |  | Akreditasyon | tümü | 15
Akk_Symbol | Akreditasyon sembolü, resim olarak. | [Resim] |  | Akreditasyon | tümü | 10
Aenderungen | Kalibrasyon sertifikasında son işlemle yapılan tüm değişikliklerin listesi. | [Metin] |  | Kalibrasyon sertifikası | tümü | 11
AenderungsFlag | Kalibrasyon sertifikasında son işlem yapıldığını belirten uyarı notu; yalnızca son işlem yapılmış kalibrasyon sertifikalarında. | [Metin] |  | Kalibrasyon sertifikası | tümü | 14
Auftragsbestelldatum{Nr} | Siparişin satın alma tarihi. | [Tarih] | {Nr}: Numara (yok, 1-10) | Kalibrasyon sertifikası | tümü | 22
Auftragsbestellnummer{Nr} | Siparişin satın alma numarası. | [Metin] | {Nr}: Numara (yok, 1-10) | Kalibrasyon sertifikası | tümü | 23
Auftragsdatum{Nr} | Siparişin tarihi. | [Tarih] | {Nr}: Numara (yok, 1-10) | Kalibrasyon sertifikası | tümü | 15
Auftragseingangsdatum{Nr} | Siparişin alınış tarihi. | [Tarih] | {Nr}: Numara (yok, 1-10) | Kalibrasyon sertifikası | tümü | 23
Auftragsnummer{Nr} | Sipariş numarası. | [Metin] | {Nr}: Numara (yok, 1-10) | Kalibrasyon sertifikası | tümü | 16
Bearbeiter_Nummer{Nr} | Gerçekleştirenin personel numarası. | [Metin] | {Nr}: Numara (yok, 1-5) | Kalibrasyon sertifikası | tümü | 18
Bearbeiter_Unterschrift | Gerçekleştirenin imzası, resim olarak. | [Resim] |  | Kalibrasyon sertifikası | tümü | 23
BearbeiterFreigeber_Nummer{Nr} | Onaylayanın personel numarası; aynı kişiyse gerçekleştirenin personel numarası. | [Metin] | {Nr}: Numara (yok, 1-5) | Kalibrasyon sertifikası | tümü | 27
BearbeiterFreigeber_Titel_{Sprache}{Nr} | {Sprache} dilinde sabit metin: “Onaylayan”; onaylayan ve gerçekleştiren aynı kişiyse “Gerçekleştiren”. | [Metin] | {Sprache}: Dil (DEU ENG RUS CZE ESP FRA ITA NLD POL PRT TUR) {Nr}: Numara (yok, 1-5) | Kalibrasyon sertifikası | tümü | 30
BearbeiterFreigeber_Titel{Nr} | “Onaylayan” sabit metni; gerçekleştiren ve onaylayan aynı kişiyse “Gerçekleştiren”. | [Metin] | {Nr}: Numara (yok, 1-5) | Kalibrasyon sertifikası | tümü | 26
BearbeiterFreigeber_Unterschrift | Onaylayanın imzası; aynı kişiyse gerçekleştirenin imzası, resim olarak. | [Resim] |  | Kalibrasyon sertifikası | tümü | 32
BearbeiterFreigeber{Nr} | Onaylayanın adı ve soyadı; aynı kişiyse gerçekleştirenin adı ve soyadı. | [Ad] [Soyad] | {Nr}: Numara (yok, 1-5) | Kalibrasyon sertifikası | tümü | 20
Bearbeiter{Nr} | Kalibrasyonu gerçekleştirenin (teknisyen) adı ve soyadı. | [Ad] [Soyad] | {Nr}: Numara (yok, 1-5) | Kalibrasyon sertifikası | tümü | 11 | Evet
Bemerkung | Kalibrasyona ilişkin açıklamalar; son işlem yapılmış kalibrasyon sertifikalarında değişiklik listesiyle tamamlanır. | [Metin] |  | Kalibrasyon sertifikası | tümü | 9
Bemerkung_Ohne_Aenderungen | Kalibrasyona ilişkin açıklamalar, son işlemle yapılan değişikliklere dair not metni olmadan. | [Metin] |  | Kalibrasyon sertifikası | tümü | 26
Datum_der_Kalibrierung{Nr} | Kalibrasyonun tarihi. | [Tarih] | {Nr}: Numara (yok, 1-10) | Kalibrasyon sertifikası | tümü | 24 | Evet
EichungJaNein | Kalibrasyon nedeninin yasal metrolojik muayene olup olmadığı (Evet/Hayır). | Evet / Hayır |  | Kalibrasyon sertifikası | tümü | 13
Empfindlichkeitstest_Bestanden | Hassasiyet testinin geçilip geçilmediği (sapma izin verilen sapma içinde) (Evet/Hayır). | Evet / Hayır |  | Kalibrasyon sertifikası | tümü | 30
Empfindlichkeitstest_Durchgefuehrt | Hassasiyet testinin yapılıp yapılmadığı (Evet/Hayır). | Evet / Hayır |  | Kalibrasyon sertifikası | tümü | 34
Empfindlichkeitstest_Ergebnis | Hassasiyet testinin sonucu (sapma), izin verilen sapmanın biriminde (%, d veya kütle birimi). | [Metin] |  | Kalibrasyon sertifikası | tümü | 29
Empfindlichkeitstest_Messwert | Hassasiyet testinin ölçüm değeri (gösterge), birimiyle birlikte. | [Değer] [Birim] |  | Kalibrasyon sertifikası | tümü | 29
Empfindlichkeitstest_Nennwert | Hassasiyet testinin nominal değeri (yük), birimiyle birlikte. | [Değer] [Birim] |  | Kalibrasyon sertifikası | tümü | 29
Empfindlichkeitstest_Tabelle | İçeriksiz işaret: hassasiyet testi yapılmadıysa hassasiyet testi tablosunu kaldırır. | (tabloyu/satırı kaldırır) |  | Kalibrasyon sertifikası | tümü | 28
Evalrule_Formula{Nr} | Karar kuralının formülü: basit kabulde “-Tol ≤ E(I) ≤ Tol”, ILAC G8’de ölçüm belirsizliği U(E) çıkarılmış hâliyle. | [Formül] | {Nr}: Numara (yok, 1-10) | Kalibrasyon sertifikası | tümü | 18
Evalrule_Text | Karar kuralının kalibrasyon sertifikasının dilinde açık metni (uygunluk beyanının açıklaması). | [Metin] |  | Kalibrasyon sertifikası | tümü | 13
Evalrule_Text_{Sprache} | Karar kuralının {Sprache} dilinde açık metni (uygunluk beyanının açıklaması). | [Metin] | {Sprache}: Dil (DEU ENG RUS CZE ESP FRA ITA NLD POL PRT TUR) | Kalibrasyon sertifikası | tümü | 17
Evalrule_Uncertainty{Nr} | Karar kuralının ölçüm belirsizliğini dikkate alıp almadığına dair bilgi (ölçüm belirsizliği ile veya olmadan). | [Metin] | {Nr}: Numara (yok, 1-10) | Kalibrasyon sertifikası | tümü | 22
Evalrule_{Sprache}{Nr} | Uygulanan karar kuralının {Sprache} dilinde kısa adı (örn. basit kabul veya ILAC G8). | [Metin] | {Sprache}: Dil (DEU ENG RUS CZE ESP FRA ITA NLD POL PRT TUR) {Nr}: Numara (yok, 1-10) | Kalibrasyon sertifikası | tümü | 14
Evalrule{Nr} | Uygulanan karar kuralının (basit kabul veya ILAC G8) kalibrasyon sertifikasının dilinde kısa adı. | [Metin] | {Nr}: Numara (yok, 1-10) | Kalibrasyon sertifikası | tümü | 10
Freigabe_Datum{Nr} | Kalibrasyon sertifikasının onay tarihi. | [Tarih] | {Nr}: Numara (yok, 1-10) | Kalibrasyon sertifikası | tümü | 16
Freigeber_Nummer{Nr} | Onaylayanın personel numarası. | [Metin] | {Nr}: Numara (yok, 1-5) | Kalibrasyon sertifikası | tümü | 17
Freigeber_Unterschrift | Onaylayanın imzası, resim olarak. | [Resim] |  | Kalibrasyon sertifikası | tümü | 22
Freigeber{Nr} | Kalibrasyon sertifikasını onaylayanın adı ve soyadı. | [Ad] [Soyad] | {Nr}: Numara (yok, 1-5) | Kalibrasyon sertifikası | tümü | 10
Grund | Kalibrasyonun nedeni (protokol nedeni), metin olarak. | [Metin] |  | Kalibrasyon sertifikası | tümü | 5 | Evet
Grund2 | Kalibrasyonun ikinci nedeni (protokol nedeni 2), metin olarak. | [Metin] |  | Kalibrasyon sertifikası | tümü | 6
Kalibriernummer_Formatiert{Nr} | Kalibrasyon etiketi için ayarlarda belirlendiği şekliyle tam kalibrasyon sertifikası numarası. | [Metin] | {Nr}: Numara (yok, 1-10) | Kalibrasyon sertifikası | tümü | 28
KalscheinAkkred{Nr} | Kalibrasyonun akreditasyon numarası (kayıt numarası). | [Metin] | {Nr}: Numara (yok, 1-10) | Kalibrasyon sertifikası | tümü | 17
KalscheinDat{Nr} | Kalibrasyon sertifikası numarasının yıl-ay biçimindeki tarih kısmı (YYYY-AA). | [Metin] | {Nr}: Numara (yok, 1-10) | Kalibrasyon sertifikası | tümü | 14
KalscheinJahrKurz{Nr} | Kalibrasyon sertifikasının yılı, iki haneli (YY). | [Metin] | {Nr}: Numara (yok, 1-10) | Kalibrasyon sertifikası | tümü | 19
KalscheinJahr{Nr} | Kalibrasyon sertifikasının yılı, dört haneli (YYYY). | [Metin] | {Nr}: Numara (yok, 1-10) | Kalibrasyon sertifikası | tümü | 15
KalscheinLfdNr | Kalibrasyon sertifikasının sıra numarası; başa sıfır eklenerek ayarlarda belirlenen hane sayısına tamamlanır. | [Metin] |  | Kalibrasyon sertifikası | tümü | 14
KalscheinLfdNr3S{Nr} | Kalibrasyon sertifikasının sıra numarası, son üç hane. | [Metin] | {Nr}: Numara (yok, 1-10) | Kalibrasyon sertifikası | tümü | 18
KalscheinLfdNr4S{Nr} | Kalibrasyon sertifikasının sıra numarası, son dört hane. | [Metin] | {Nr}: Numara (yok, 1-10) | Kalibrasyon sertifikası | tümü | 18
KalscheinMonat{Nr} | Kalibrasyon sertifikasının ayı, iki haneli (AA). | [Metin] | {Nr}: Numara (yok, 1-10) | Kalibrasyon sertifikası | tümü | 16
KalscheinNr{Nr} | Kalibrasyon sertifikası numarası, tarih kısmı olmadan (ön ek ve sıra numarası). | [Metin] | {Nr}: Numara (yok, 1-10) | Kalibrasyon sertifikası | tümü | 13 | Evet
KalscheinPraefix{Nr} | Kalibrasyon etiketinin ön eki; kalibrasyon sertifikasının test türüne bağlıdır. | [Metin] | {Nr}: Numara (yok, 1-10) | Kalibrasyon sertifikası | tümü | 18
KalscheinStandort{Nr} | Kalibrasyon sertifikasının kalibrasyon etiketindeki konum kodu. | [Metin] | {Nr}: Numara (yok, 1-10) | Kalibrasyon sertifikası | tümü | 19
KalscheinTag{Nr} | Kalibrasyon sertifikasının günü, iki haneli (GG). | [Metin] | {Nr}: Numara (yok, 1-10) | Kalibrasyon sertifikası | tümü | 14
KalscheinUserID{Nr} | Kalibrasyon sertifikasının kalibrasyon etiketindeki kullanıcı kimliği (User-ID). | [Metin] | {Nr}: Numara (yok, 1-10) | Kalibrasyon sertifikası | tümü | 17
Laufende_Nummer{Nr} | Kalibrasyon sertifikası numarasının sıra numarası. | [Değer] | {Nr}: Numara (yok, 1-10) | Kalibrasyon sertifikası | tümü | 17
Leiter_Nummer{Nr} | Onaylayanın (kalibrasyon laboratuvarı müdürü veya vekili) personel numarası. | [Metin] | {Nr}: Numara (yok, 1-5) | Kalibrasyon sertifikası | tümü | 14
LeiterStellv1 | “Freigabeberechtigter” sabit metni (onaylayanın görevi, Almanca). | [Metin] |  | Kalibrasyon sertifikası | tümü | 13
LeiterStellv2 | “Authorized person” sabit metni (onaylayanın görevi, İngilizce). | [Metin] |  | Kalibrasyon sertifikası | tümü | 13
LeiterStellv_SLK | “Vedúci kalibračného laboratória” sabit metni (kalibrasyon laboratuvarı müdürü, Slovakça). | [Metin] |  | Kalibrasyon sertifikası | tümü | 16
LeiterStellv_Unterschrift | Onaylayanın (müdür veya vekil) imzası, resim olarak. | [Resim] |  | Kalibrasyon sertifikası | tümü | 25
LeiterStellv_{Sprache} | Onay yetkilisinin (kalibrasyon laboratuvarı müdürü) görevinin {Sprache} dilinde sabit metin olarak adı. | [Metin] | {Sprache}: Dil (RUS CZE ESP FRA ITA NLD POL PRT TUR) | Kalibrasyon sertifikası | tümü | 16
Leiter{Nr} | Onaylayanın (kalibrasyon laboratuvarı müdürü veya vekili) adı ve soyadı. | [Ad] [Soyad] | {Nr}: Numara (yok, 1-5) | Kalibrasyon sertifikası | tümü | 7
Registriernummer_DAkkS{Nr} | Akreditasyonun (DAkkS) kayıt numarası. | [Metin] | {Nr}: Numara (yok, 1-10) | Kalibrasyon sertifikası | tümü | 24
Vorbedingung_1 | 1. ön koşulun karşılanıp karşılanmadığı (Evet/Hayır). | Evet / Hayır |  | Kalibrasyon sertifikası | tümü | 14
Vorbedingung_2 | 2. ön koşulun karşılanıp karşılanmadığı (Evet/Hayır). | Evet / Hayır |  | Kalibrasyon sertifikası | tümü | 14
Vorbedingung_3 | 3. ön koşulun karşılanıp karşılanmadığı (Evet/Hayır). | Evet / Hayır |  | Kalibrasyon sertifikası | tümü | 14
Vorbedingung_4 | 4. ön koşulun karşılanıp karşılanmadığı (Evet/Hayır). | Evet / Hayır |  | Kalibrasyon sertifikası | tümü | 14
Vorbedingung_5 | 5. ön koşulun karşılanıp karşılanmadığı (Evet/Hayır). | Evet / Hayır |  | Kalibrasyon sertifikası | tümü | 14
Vorbedingung_6 | 6. ön koşulun karşılanıp karşılanmadığı (Evet/Hayır). | Evet / Hayır |  | Kalibrasyon sertifikası | tümü | 14
Vorbedingung_7 | 7. ön koşulun karşılanıp karşılanmadığı (Evet/Hayır). | Evet / Hayır |  | Kalibrasyon sertifikası | tümü | 14
Vorbedingung_8 | 8. ön koşulun karşılanıp karşılanmadığı (Evet/Hayır). | Evet / Hayır |  | Kalibrasyon sertifikası | tümü | 14
Vorbedingung_Alle | Tüm ön koşulların karşılanıp karşılanmadığı (Evet/Hayır). | Evet / Hayır |  | Kalibrasyon sertifikası | tümü | 17
Vorbedingung_Tabelle | İçeriksiz işaret: ön koşul belirlenmemişse ön koşullar tablosunu kaldırır. | (tabloyu/satırı kaldırır) |  | Kalibrasyon sertifikası | tümü | 20
Wasserzeichen_{Nr} | Engineer sürümünden çıktı alındığında “Taslak” filigran metni, aksi halde boş. | [Metin] | {Nr}: Numara (yok, 1-10) | Kalibrasyon sertifikası | tümü | 16
Ablesbarkeit_max | En büyük tartım aralığının okunabilirliği (bölüntü değeri d), birimiyle birlikte. | [Değer] [Birim] |  | Terazi ve konum | tümü | 16 | Evet
Ablesbarkeit_od{Bereich} | {Bereich}. tartım aralığının okunabilirliği, birimiyle birlikte, “d =” işareti olmadan. | [Değer] [Birim] | {Bereich}: Tartım aralığı (1-4) | Terazi ve konum | tümü | 16
Ablesbarkeiten | Terazinin tüm tartım aralıklarının okunabilirlikleri, birimiyle birlikte, “ / ” ile ayrılmış. | [Metin] |  | Terazi ve konum | tümü | 14
AblesbarkeitUOM{Bereich} | {Bereich}. tartım aralığının okunabilirlik birimi. | [Birim] | {Bereich}: Tartım aralığı (1-4) | Terazi ve konum | tümü | 16
AblesbarkeitValue_od{Bereich} | {Bereich}. tartım aralığının okunabilirlik değeri, birim ve “d =” işareti olmadan. | [Değer] | {Bereich}: Tartım aralığı (1-4) | Terazi ve konum | tümü | 21
AblesbarkeitValue{Bereich} | {Bereich}. tartım aralığının okunabilirlik değeri, birim olmadan, “d =” veya “dT =” işaretiyle. | [Metin] | {Bereich}: Tartım aralığı (1-4) | Terazi ve konum | tümü | 18
Ablesbarkeit{Bereich} | {Bereich}. tartım aralığının okunabilirliği, birimiyle birlikte, “d =” veya (bölüntü değeri farklıysa) “dT =” işaretiyle. | [Değer] [Birim] | {Bereich}: Tartım aralığı (1-4) | Terazi ve konum | tümü | 13
Abteilung_kurz | Kalibrasyon yerinin departmanı. | [Metin] |  | Terazi ve konum | tümü | 14 | Evet
Abteilung{Nr} | Kalibrasyon yerinin departmanı. | [Metin] | {Nr}: Numara (yok, 1-5) | Terazi ve konum | tümü | 10
AkkKalibrierungsdatum_fill{Nr} | Son akredite kalibrasyonun tarihi; bilgi yoksa “----” görünür. | [Tarih] | {Nr}: Numara (yok, 1-10) | Terazi ve konum | tümü | 28
AkkKalibrierungsdatumn_fill{Nr} | Bir sonraki akredite kalibrasyonun vade tarihi; bilgi yoksa “----” görünür. | [Tarih] | {Nr}: Numara (yok, 1-10) | Terazi ve konum | tümü | 29
AkkKalibrierungsdatumn_kurz_fill{Nr} | Bir sonraki akredite kalibrasyonun vade tarihi kısa yazımla (YYYY-AA); bilgi yoksa “----” görünür. | [Tarih] | {Nr}: Numara (yok, 1-10) | Terazi ve konum | tümü | 34
AkkKalibrierungsdatumn_kurz{Nr} | Bir sonraki akredite kalibrasyonun vade tarihi kısa yazımla (YYYY-AA). | [Tarih] | {Nr}: Numara (yok, 1-10) | Terazi ve konum | tümü | 29
AkkKalibrierungsdatumn{Nr} | Akredite kalibrasyon aralığının dolduğu tarih (bir sonraki kalibrasyon vadesi). | [Tarih] | {Nr}: Numara (yok, 1-10) | Terazi ve konum | tümü | 24
AkkKalibrierungsdatum{Nr} | Son akredite kalibrasyonun tarihi. | [Tarih] | {Nr}: Numara (yok, 1-10) | Terazi ve konum | tümü | 23
AkkKalibrierungsfixdatum{Nr} | Bir sonraki akredite kalibrasyonun en geç tarihi, gün ve ay adı olarak (örn. 15 Mart). | [Tarih] | {Nr}: Numara (yok, 1-10) | Terazi ve konum | tümü | 26
AkkKalibrierungsfixmonat{Nr} | Bir sonraki akredite kalibrasyonun en geç tarihinin ay adı. | [Metin] | {Nr}: Numara (yok, 1-10) | Terazi ve konum | tümü | 26
AkkKalibrierungsintervall_fill{Nr} | Bir sonraki akredite kalibrasyona kadar olan aralık, ay olarak; bilgi yoksa “----” görünür. | [Metin] | {Nr}: Numara (yok, 1-10) | Terazi ve konum | tümü | 32
AkkKalibrierungsintervall{Nr} | Bir sonraki akredite kalibrasyona kadar olan aralık, ay olarak, “ay” birimiyle. | [Metin] | {Nr}: Numara (yok, 1-10) | Terazi ve konum | tümü | 27
Anz_Bereiche{Nr} | Terazinin tartım aralığı sayısı (1–4). | [Değer] | {Nr}: Numara (yok, 1-10) | Terazi ve konum | tümü | 14
Anzahl_Ecken | Eksantriklik testinin (köşe yükü testi) merkez hariç test noktası sayısı. | [Değer] |  | Terazi ve konum | tümü | 12
Artikel_Nr_AZ | Terazinin gösterge cihazının modeli (ürün numarası). | [Metin] |  | Terazi ve konum | tümü | 13 | Evet
Artikel_Nr_WP | Terazinin veya tartım platformunun modeli (ürün numarası). | [Metin] |  | Terazi ve konum | tümü | 13 | Evet
Aufstellort | Terazinin kalibrasyon yerindeki kurulum yeri. | [Metin] |  | Terazi ve konum | tümü | 11
Baujahr | Terazinin yapım yılı (dört haneli). | [Metin] |  | Terazi ve konum | tümü | 7
Bereichtyp_kurz{Nr} | Terazinin aralık tipi, ek metin olmadan. | [Metin] | {Nr}: Numara (yok, 1-10) | Terazi ve konum | tümü | 17
Bereichtyp{Nr} | Terazinin aralık tipi, ardından ek metin. | [Metin] | {Nr}: Numara (yok, 1-10) | Terazi ve konum | tümü | 12
Bereich{Bereich} | {Bereich}. tartım aralığının sıra sayısı olarak adı, örn. “1. aralık”. | [Metin] | {Bereich}: Tartım aralığı (1-4) | Terazi ve konum | tümü | 8
Bezeichnung{Nr} | Terazinin tanımı. | [Metin] | {Nr}: Numara (yok, 1-10) | Terazi ve konum | tümü | 13
Ecklast_Technisch_Nicht_Moeglich{Nr} | Eksantriklik testinin (köşe yükü) teknik olarak mümkün olmadığını belirten not metni; yalnızca terazide bu şekilde belirlenmişse. | [Metin] | {Nr}: Numara (yok, 1-10) | Terazi ve konum | tümü | 34
Eichdatum | Son muayeneye hazırlığın tarihi. | [Tarih] |  | Terazi ve konum | tümü | 9 | Evet
Eichdatumn | Bir sonraki muayeneye hazırlığın tarihi (muayene aralığının sonu). | [Tarih] |  | Terazi ve konum | tümü | 10 | Evet
Eichdatumn_jahr | Bir sonraki muayeneye hazırlığın yılı (YYYY). | [Tarih] |  | Terazi ve konum | tümü | 15
Eichdatumn_kurz | Bir sonraki muayeneye hazırlığın tarihi kısa yazımla (YYYY-AA). | [Tarih] |  | Terazi ve konum | tümü | 15
Eichfaehig | Terazinin yasal metrolojik muayeneye uygun olup olmadığı (Evet/Hayır). | Evet / Hayır |  | Terazi ve konum | tümü | 10
Eichfixdatum | Bir sonraki muayeneye hazırlığın en geç tarihi, gün ve ay adı olarak. | [Tarih] |  | Terazi ve konum | tümü | 12
Eichfixmonat | Bir sonraki muayeneye hazırlığın en geç tarihinin ay adı. | [Metin] |  | Terazi ve konum | tümü | 12
Eichgesetzklasse | Ölçü ve Ayar Kanunu’na göre muayene sınıfı için uzun metin, örn. “Ölçü ve Ayar Kanunu Sınıf III”. | [Metin] |  | Terazi ve konum | tümü | 16
Eichintervall | Bir sonraki muayeneye hazırlığa kadar olan aralık, ay olarak, “ay” birimiyle. | [Metin] |  | Terazi ve konum | tümü | 13 | Evet
Eichklasse | Terazinin doğruluk sınıfı (muayene sınıfı). | [Metin] |  | Terazi ve konum | tümü | 10 | Evet
Eichklasse_kurz | Muayene sınıfı için kısa metin, örn. “Sınıf III”. | [Metin] |  | Terazi ve konum | tümü | 15
Eichklasse_wert | Terazinin muayene sınıfı değeri (I, II, III veya IIII). | [Metin] |  | Terazi ve konum | tümü | 15
Eichwert_max | En büyük tartım aralığının doğrulama bölüntüsü e, birimiyle birlikte. | [Değer] [Birim] |  | Terazi ve konum | tümü | 12
Eichwert_oe{Bereich} | {Bereich}. tartım aralığının doğrulama bölüntüsü e, birimiyle birlikte, “e =” işareti olmadan. | [Değer] [Birim] | {Bereich}: Tartım aralığı (1-4) | Terazi ve konum | tümü | 12
Eichwerte | Terazinin tüm tartım aralıklarının doğrulama bölüntüleri e, birimiyle birlikte, “ / ” ile ayrılmış. | [Metin] |  | Terazi ve konum | tümü | 9
EichwertUOM{Bereich} | {Bereich}. tartım aralığının doğrulama bölüntüsü e’nin birimi. | [Birim] | {Bereich}: Tartım aralığı (1-4) | Terazi ve konum | tümü | 12
EichwertValue_oe{Bereich} | {Bereich}. tartım aralığının doğrulama bölüntüsü e, birim ve “e =” işareti olmadan. | [Değer] | {Bereich}: Tartım aralığı (1-4) | Terazi ve konum | tümü | 17
EichwertValue{Bereich} | {Bereich}. tartım aralığının doğrulama bölüntüsü e, birim olmadan, “e =” işaretiyle. | [Metin] | {Bereich}: Tartım aralığı (1-4) | Terazi ve konum | tümü | 14
Eichwert{Bereich} | {Bereich}. tartım aralığının doğrulama bölüntüsü e, birimiyle birlikte ve “e =” işaretiyle. | [Değer] [Birim] | {Bereich}: Tartım aralığı (1-4) | Terazi ve konum | tümü | 9
Eichzulassung | Terazinin yasal metrolojik onayı (tip onayı). | [Metin] |  | Terazi ve konum | tümü | 13
Exbescheinigung | Terazinin patlama koruması belgesi. | [Metin] |  | Terazi ve konum | tümü | 15
Gebaeude{Nr} | Kalibrasyon yerinin binası (konum). | [Metin] | {Nr}: Numara (yok, 1-5) | Terazi ve konum | tümü | 9
GeeichtBis | Terazinin yasal metrolojik muayenesinin yapılıp yapılmadığını ve muayenenin ne zamana kadar geçerli olduğunu gösteren “Hayır” veya “Evet (GG.AA.YYYY tarihine kadar)”. | [Metin] |  | Terazi ve konum | tümü | 10
Geraet_Anzeige_Exbescheinigung | Terazinin ek göstergesinin patlama koruması belgesi. | [Metin] |  | Terazi ve konum | tümü | 30
Geraet_Anzeige_Hersteller_Name | Terazinin ek göstergesi üreticisinin arama adı. | [Metin] |  | Terazi ve konum | tümü | 30
Geraet_Anzeige_Hersteller_Nummer | Terazinin ek göstergesinin üretici numarası. | [Metin] |  | Terazi ve konum | tümü | 32
Geraet_Anzeige_Modell | Terazinin ek göstergesinin modeli. | [Metin] |  | Terazi ve konum | tümü | 21
Geraet_Anzeige_Schutzart | Terazinin ek göstergesinin koruma sınıfı. | [Metin] |  | Terazi ve konum | tümü | 24
Geraet_Anzeige_SNR | Terazinin ek göstergesinin seri numarası. | [Metin] |  | Terazi ve konum | tümü | 18
Geraet_Benutzerdef1_Exbescheinigung | Kullanıcı tanımlı bağlı cihaz 1’in patlama koruması belgesi. | [Metin] |  | Terazi ve konum | tümü | 35
Geraet_Benutzerdef1_Hersteller_Name | Kullanıcı tanımlı bağlı cihaz 1 üreticisinin arama adı. | [Metin] |  | Terazi ve konum | tümü | 35
Geraet_Benutzerdef1_Hersteller_Nummer | Kullanıcı tanımlı bağlı cihaz 1’in üretici numarası. | [Metin] |  | Terazi ve konum | tümü | 37
Geraet_Benutzerdef1_Modell | Kullanıcı tanımlı bağlı cihaz 1’in modeli. | [Metin] |  | Terazi ve konum | tümü | 26
Geraet_Benutzerdef1_Name_{Sprache} | Kullanıcı tanımlı bağlı cihaz 1’in {Sprache} dilinde adı. | [Metin] | {Sprache}: Dil (DEU ENG) | Terazi ve konum | tümü | 28
Geraet_Benutzerdef1_Schutzart | Kullanıcı tanımlı bağlı cihaz 1’in koruma sınıfı. | [Metin] |  | Terazi ve konum | tümü | 29
Geraet_Benutzerdef1_SNR | Kullanıcı tanımlı bağlı cihaz 1’in seri numarası. | [Metin] |  | Terazi ve konum | tümü | 23
Geraet_Benutzerdef2_Exbescheinigung | Kullanıcı tanımlı bağlı cihaz 2’nin patlama koruması belgesi. | [Metin] |  | Terazi ve konum | tümü | 35
Geraet_Benutzerdef2_Hersteller_Name | Kullanıcı tanımlı bağlı cihaz 2 üreticisinin arama adı. | [Metin] |  | Terazi ve konum | tümü | 35
Geraet_Benutzerdef2_Hersteller_Nummer | Kullanıcı tanımlı bağlı cihaz 2’nin üretici numarası. | [Metin] |  | Terazi ve konum | tümü | 37
Geraet_Benutzerdef2_Modell | Kullanıcı tanımlı bağlı cihaz 2’nin modeli. | [Metin] |  | Terazi ve konum | tümü | 26
Geraet_Benutzerdef2_Name_{Sprache} | Kullanıcı tanımlı bağlı cihaz 2’nin {Sprache} dilinde adı. | [Metin] | {Sprache}: Dil (DEU ENG) | Terazi ve konum | tümü | 28
Geraet_Benutzerdef2_Schutzart | Kullanıcı tanımlı bağlı cihaz 2’nin koruma sınıfı. | [Metin] |  | Terazi ve konum | tümü | 29
Geraet_Benutzerdef2_SNR | Kullanıcı tanımlı bağlı cihaz 2’nin seri numarası. | [Metin] |  | Terazi ve konum | tümü | 23
Geraet_Benutzerdef3_Exbescheinigung | Kullanıcı tanımlı bağlı cihaz 3’ün patlama koruması belgesi. | [Metin] |  | Terazi ve konum | tümü | 35
Geraet_Benutzerdef3_Hersteller_Name | Kullanıcı tanımlı bağlı cihaz 3 üreticisinin arama adı. | [Metin] |  | Terazi ve konum | tümü | 35
Geraet_Benutzerdef3_Hersteller_Nummer | Kullanıcı tanımlı bağlı cihaz 3’ün üretici numarası. | [Metin] |  | Terazi ve konum | tümü | 37
Geraet_Benutzerdef3_Modell | Kullanıcı tanımlı bağlı cihaz 3’ün modeli. | [Metin] |  | Terazi ve konum | tümü | 26
Geraet_Benutzerdef3_Name_{Sprache} | Kullanıcı tanımlı bağlı cihaz 3’ün {Sprache} dilinde adı. | [Metin] | {Sprache}: Dil (DEU ENG) | Terazi ve konum | tümü | 28
Geraet_Benutzerdef3_Schutzart | Kullanıcı tanımlı bağlı cihaz 3’ün koruma sınıfı. | [Metin] |  | Terazi ve konum | tümü | 29
Geraet_Benutzerdef3_SNR | Kullanıcı tanımlı bağlı cihaz 3’ün seri numarası. | [Metin] |  | Terazi ve konum | tümü | 23
Geraet_Benutzerdef4_Exbescheinigung | Kullanıcı tanımlı bağlı cihaz 4’ün patlama koruması belgesi. | [Metin] |  | Terazi ve konum | tümü | 35
Geraet_Benutzerdef4_Hersteller_Name | Kullanıcı tanımlı bağlı cihaz 4 üreticisinin arama adı. | [Metin] |  | Terazi ve konum | tümü | 35
Geraet_Benutzerdef4_Hersteller_Nummer | Kullanıcı tanımlı bağlı cihaz 4’ün üretici numarası. | [Metin] |  | Terazi ve konum | tümü | 37
Geraet_Benutzerdef4_Modell | Kullanıcı tanımlı bağlı cihaz 4’ün modeli. | [Metin] |  | Terazi ve konum | tümü | 26
Geraet_Benutzerdef4_Name_{Sprache} | Kullanıcı tanımlı bağlı cihaz 4’ün {Sprache} dilinde adı. | [Metin] | {Sprache}: Dil (DEU ENG) | Terazi ve konum | tümü | 28
Geraet_Benutzerdef4_Schutzart | Kullanıcı tanımlı bağlı cihaz 4’ün koruma sınıfı. | [Metin] |  | Terazi ve konum | tümü | 29
Geraet_Benutzerdef4_SNR | Kullanıcı tanımlı bağlı cihaz 4’ün seri numarası. | [Metin] |  | Terazi ve konum | tümü | 23
Geraet_Benutzerdef5_Exbescheinigung | Kullanıcı tanımlı bağlı cihaz 5’in patlama koruması belgesi. | [Metin] |  | Terazi ve konum | tümü | 35
Geraet_Benutzerdef5_Hersteller_Name | Kullanıcı tanımlı bağlı cihaz 5 üreticisinin arama adı. | [Metin] |  | Terazi ve konum | tümü | 35
Geraet_Benutzerdef5_Hersteller_Nummer | Kullanıcı tanımlı bağlı cihaz 5’in üretici numarası. | [Metin] |  | Terazi ve konum | tümü | 37
Geraet_Benutzerdef5_Modell | Kullanıcı tanımlı bağlı cihaz 5’in modeli. | [Metin] |  | Terazi ve konum | tümü | 26
Geraet_Benutzerdef5_Name_{Sprache} | Kullanıcı tanımlı bağlı cihaz 5’in {Sprache} dilinde adı. | [Metin] | {Sprache}: Dil (DEU ENG) | Terazi ve konum | tümü | 28
Geraet_Benutzerdef5_Schutzart | Kullanıcı tanımlı bağlı cihaz 5’in koruma sınıfı. | [Metin] |  | Terazi ve konum | tümü | 29
Geraet_Benutzerdef5_SNR | Kullanıcı tanımlı bağlı cihaz 5’in seri numarası. | [Metin] |  | Terazi ve konum | tümü | 23
Geraet_Drucker_Exbescheinigung | Yazıcının patlama koruması belgesi. | [Metin] |  | Terazi ve konum | tümü | 30
Geraet_Drucker_Hersteller_Name | Yazıcı üreticisinin arama adı. | [Metin] |  | Terazi ve konum | tümü | 30
Geraet_Drucker_Hersteller_Nummer | Yazıcının üretici numarası. | [Metin] |  | Terazi ve konum | tümü | 32
Geraet_Drucker_Modell | Yazıcının modeli. | [Metin] |  | Terazi ve konum | tümü | 21
Geraet_Drucker_Schutzart | Yazıcının koruma sınıfı. | [Metin] |  | Terazi ve konum | tümü | 24
Geraet_Drucker_SNR | Yazıcının seri numarası. | [Metin] |  | Terazi ve konum | tümü | 18
Geraet_Referenzwaage_Exbescheinigung | Referans terazinin patlama koruması belgesi. | [Metin] |  | Terazi ve konum | tümü | 36
Geraet_Referenzwaage_Hersteller_Name | Referans terazi üreticisinin arama adı. | [Metin] |  | Terazi ve konum | tümü | 36
Geraet_Referenzwaage_Hersteller_Nummer | Referans terazinin üretici numarası. | [Metin] |  | Terazi ve konum | tümü | 38
Geraet_Referenzwaage_Modell | Referans terazinin modeli. | [Metin] |  | Terazi ve konum | tümü | 27
Geraet_Referenzwaage_Schutzart | Referans terazinin koruma sınıfı. | [Metin] |  | Terazi ve konum | tümü | 30
Geraet_Referenzwaage_SNR | Referans terazinin seri numarası. | [Metin] |  | Terazi ve konum | tümü | 24
Hersteller_mit_azg{Nr} | Terazi üreticisinin arama adı; gösterge cihazı varsa ek olarak gösterge cihazının üreticisi, “ / ” ile ayrılmış. | [Metin] | {Nr}: Numara (yok, 1-10) | Terazi ve konum | tümü | 20
HerstellerAnschrift{Nr} | Terazi üreticisinin tam adresi. | [Metin] | {Nr}: Numara (yok, 1-10) | Terazi ve konum | tümü | 21
HerstellerLkz{Nr} | Terazi üreticisinin ülke kodu. | [Metin] | {Nr}: Numara (yok, 1-10) | Terazi ve konum | tümü | 15
HerstellerName1 | Terazi üreticisinin ad 1 alanı. | [Metin] |  | Terazi ve konum | tümü | 15
HerstellerName2 | Terazi üreticisinin ad 2 alanı. | [Metin] |  | Terazi ve konum | tümü | 15
HerstellerName3 | Terazi üreticisinin ad 3 alanı. | [Metin] |  | Terazi ve konum | tümü | 15
HerstellerNameLang{Nr} | Terazi üreticisinin ad 1, ad 2 ve ad 3 alanları tek satırda. | [Metin] | {Nr}: Numara (yok, 1-10) | Terazi ve konum | tümü | 20
HerstellerNummer{Nr} | Terazi üreticisinin adres numarası. | [Metin] | {Nr}: Numara (yok, 1-10) | Terazi ve konum | tümü | 18
HerstellerOrt{Nr} | Terazi üreticisinin şehri. | [Metin] | {Nr}: Numara (yok, 1-10) | Terazi ve konum | tümü | 15
HerstellerPlzOrt{Nr} | Terazi üreticisinin posta kodu ve şehri. | [Metin] | {Nr}: Numara (yok, 1-10) | Terazi ve konum | tümü | 18
HerstellerPlz{Nr} | Terazi üreticisinin posta kodu. | [Metin] | {Nr}: Numara (yok, 1-10) | Terazi ve konum | tümü | 15
HerstellerStrasse{Nr} | Terazi üreticisinin sokağı. | [Metin] | {Nr}: Numara (yok, 1-10) | Terazi ve konum | tümü | 19
Hersteller{Nr} | Terazi üreticisinin arama adı. | [Metin] | {Nr}: Numara (yok, 1-10) | Terazi ve konum | tümü | 12 | Evet
Hoechstlast_gesamt | Terazinin maksimum kapasitesi (en büyük tartım aralığının maksimum kapasitesi), birimiyle birlikte. | [Değer] [Birim] |  | Terazi ve konum | tümü | 18 | Evet
Hoechstlasten | Terazinin tüm tartım aralıklarının maksimum kapasiteleri, birimiyle birlikte, “ / ” ile ayrılmış. | [Metin] |  | Terazi ve konum | tümü | 13
HoechstlastUOM{Bereich} | {Bereich}. tartım aralığının maksimum kapasitesinin birimi. | [Birim] | {Bereich}: Tartım aralığı (1-4) | Terazi ve konum | tümü | 15
HoechstlastValue{Bereich} | {Bereich}. tartım aralığının maksimum kapasitesi, birim olmadan. | [Değer] | {Bereich}: Tartım aralığı (1-4) | Terazi ve konum | tümü | 17
Hoechstlast{Bereich} | {Bereich}. tartım aralığının maksimum kapasitesi, birimiyle birlikte. | [Değer] [Birim] | {Bereich}: Tartım aralığı (1-4) | Terazi ve konum | tümü | 12
Identnummer{Nr} | Terazinin kimlik numarası. | [Metin] | {Nr}: Numara (yok, 1-10) | Terazi ve konum | tümü | 13 | Evet
Image_Ecklast_Bauform | Tartım platformunun yapı biçiminin eksantriklik testi test noktalarıyla birlikte resmi. | [Resim] |  | Terazi ve konum | tümü | 21
Inventarnummer | Terazinin envanter numarası. | [Metin] |  | Terazi ve konum | tümü | 14 | Evet
Justage_kurz{Nr} | Terazinin ayarlama yöntemi kısa biçimde: Hayır, Evet (dahili) veya Evet (harici). | [Metin] | {Nr}: Numara (yok, 1-10) | Terazi ve konum | tümü | 14 | Evet
Justage_lang{Nr} | Terazinin ayarlama yöntemi açık yazılmış: Ayarlama olmadan, Dahili ayarlama veya Harici ayarlama. | [Metin] | {Nr}: Numara (yok, 1-10) | Terazi ve konum | tümü | 14
Kalibrierbereich_max_i{Bereich} | Sınırlı olarak kalibre edilen {Bereich}. tartım aralığının üst sınırı, birimiyle birlikte. | [Değer] [Birim] | {Bereich}: Tartım aralığı (1-4) | Terazi ve konum | tümü | 23
Kalibrierbereich_min_i{Bereich} | Sınırlı olarak kalibre edilen {Bereich}. tartım aralığının alt sınırı, birimiyle birlikte. | [Değer] [Birim] | {Bereich}: Tartım aralığı (1-4) | Terazi ve konum | tümü | 23
Kalibrierort | Kalibrasyon yerinin adresi (ad 1–3, sokak, ülke kodu, posta kodu, şehir); kendi kalibrasyon yeri yoksa sipariş verenin adresi. | [Metin] |  | Terazi ve konum | tümü | 12
KalibrierortKunde | Kalibrasyon yerinin adresi; kendi kalibrasyon yeri yoksa müşterinin adresi. | [Metin] |  | Terazi ve konum | tümü | 17
KalibrierortOrtStrasse | Kalibrasyon yerinin sokağı, posta kodu ve şehri tek satırda. | [Metin] |  | Terazi ve konum | tümü | 22
Kalibrierungsdatum_fill{Nr} | Son akredite olmayan kalibrasyonun tarihi; bilgi yoksa “----” görünür. | [Tarih] | {Nr}: Numara (yok, 1-10) | Terazi ve konum | tümü | 25
Kalibrierungsdatumn_fill{Nr} | Bir sonraki akredite olmayan kalibrasyonun vade tarihi; bilgi yoksa “----” görünür. | [Tarih] | {Nr}: Numara (yok, 1-10) | Terazi ve konum | tümü | 26
Kalibrierungsdatumn_kurz_deu{Nr} | Bir sonraki akredite olmayan kalibrasyonun vade tarihi Almanya’daki kısa yazımla (AA.YYYY). | [Tarih] | {Nr}: Numara (yok, 1-10) | Terazi ve konum | tümü | 30
Kalibrierungsdatumn_kurz_fill | Bir sonraki akredite olmayan kalibrasyonun vade tarihi kısa yazımla (YYYY-AA); bilgi yoksa “----” görünür. | [Tarih] |  | Terazi ve konum | tümü | 29
Kalibrierungsdatumn_kurz{Nr} | Bir sonraki akredite olmayan kalibrasyonun vade tarihi kısa yazımla (YYYY-AA). | [Tarih] | {Nr}: Numara (yok, 1-10) | Terazi ve konum | tümü | 26
Kalibrierungsdatumn{Nr} | Akredite olmayan kalibrasyon aralığının dolduğu tarih (bir sonraki kalibrasyon vadesi). | [Tarih] | {Nr}: Numara (yok, 1-10) | Terazi ve konum | tümü | 21
Kalibrierungsdatum{Nr} | Son akredite olmayan kalibrasyonun tarihi. | [Tarih] | {Nr}: Numara (yok, 1-10) | Terazi ve konum | tümü | 20
Kalibrierungsfixdatum{Nr} | Bir sonraki akredite olmayan kalibrasyonun en geç tarihi, gün ve ay adı olarak (örn. 15 Mart). | [Tarih] | {Nr}: Numara (yok, 1-10) | Terazi ve konum | tümü | 23
Kalibrierungsfixmonat{Nr} | Bir sonraki akredite olmayan kalibrasyonun en geç tarihinin ay adı. | [Metin] | {Nr}: Numara (yok, 1-10) | Terazi ve konum | tümü | 23
Kalibrierungsintervall_fill{Nr} | Bir sonraki akredite olmayan kalibrasyona kadar olan aralık, ay olarak; bilgi yoksa “----” görünür. | [Metin] | {Nr}: Numara (yok, 1-10) | Terazi ve konum | tümü | 29
Kalibrierungsintervall{Nr} | Bir sonraki akredite olmayan kalibrasyona kadar olan aralık, ay olarak, “ay” birimiyle. | [Metin] | {Nr}: Numara (yok, 1-10) | Terazi ve konum | tümü | 24
Kostenstelle{Nr} | Terazinin veya kalibrasyonun maliyet merkezi. | [Metin] | {Nr}: Numara (yok, 1-5) | Terazi ve konum | tümü | 13 | Evet
MindestlastUOM{Bereich} | {Bereich}. tartım aralığının minimum yükünün birimi. | [Birim] | {Bereich}: Tartım aralığı (1-4) | Terazi ve konum | tümü | 15
MindestlastValue{Bereich} | {Bereich}. tartım aralığının minimum yükü, birim olmadan. | [Değer] | {Bereich}: Tartım aralığı (1-4) | Terazi ve konum | tümü | 17
Mindestlast{Bereich} | {Bereich}. tartım aralığının minimum yükü, birimiyle birlikte. | [Değer] [Birim] | {Bereich}: Tartım aralığı (1-4) | Terazi ve konum | tümü | 12
Minlast_max | En büyük tartım aralığının minimum yükü, birimiyle birlikte. | [Değer] [Birim] |  | Terazi ve konum | tümü | 11
Minlasten | Terazinin tüm tartım aralıklarının minimum yükleri, birimiyle birlikte, “ / ” ile ayrılmış. | [Metin] |  | Terazi ve konum | tümü | 9
Modell_ohne_azg{Nr} | Terazinin gösterge cihazı olmadan modeli. | [Metin] | {Nr}: Numara (yok, 1-10) | Terazi ve konum | tümü | 17
Modell_und_Zusatzinfo | Terazinin modeli; ardından parantez içinde ek bilgiler (örn. yasal metrolojik muayeneye uygunluk, servis modu). | [Metin] |  | Terazi ve konum | tümü | 21
Modell{Nr} | Terazinin modeli; gösterge cihazı varsa ek olarak onun modeli, “ / ” ile ayrılmış. | [Metin] | {Nr}: Numara (yok, 1-10) | Terazi ve konum | tümü | 8
Pruefmethode_Richtigkeit_Kurz{Nr} | Gösterge hataları testinin test yöntemi kısa biçimde: kademeli veya sürekli. | [Metin] | {Nr}: Numara (yok, 1-10) | Terazi ve konum | tümü | 31
Pruefmethode_Richtigkeit{Nr} | Gösterge hataları testinin (doğrusallık) test yöntemi metin olarak. | [Metin] | {Nr}: Numara (yok, 1-10) | Terazi ve konum | tümü | 26
Pruefmittelnummer_Kunde | Terazinin müşteride kayıtlı ölçüm ekipmanı numarası. | [Metin] |  | Terazi ve konum | tümü | 23
Raum{Nr} | Kalibrasyon yerinin odası. | [Metin] | {Nr}: Numara (yok, 1-5) | Terazi ve konum | tümü | 5
Schutzart | Terazinin koruma sınıfı. | [Metin] |  | Terazi ve konum | tümü | 9
Serien_Nr_AZ | Terazinin gösterge cihazının seri numarası. | [Metin] |  | Terazi ve konum | tümü | 12 | Evet
Serien_Nr_WP | Terazinin veya tartım platformunun seri numarası. | [Metin] |  | Terazi ve konum | tümü | 12 | Evet
Seriennummer_ohne_azg{Nr} | Terazinin gösterge cihazı olmadan seri numarası. | [Metin] | {Nr}: Numara (yok, 1-10) | Terazi ve konum | tümü | 23
Seriennummer{Nr} | Terazinin seri numarası; gösterge cihazı varsa ek olarak onun seri numarası, “ / ” ile ayrılmış. | [Metin] | {Nr}: Numara (yok, 1-10) | Terazi ve konum | tümü | 14
Standort | Kalibrasyon yerinin konumu. | [Metin] |  | Terazi ve konum | tümü | 8 | Evet
USP_datumn_kurz{Nr} | Bir sonraki USP testinin vade tarihi kısa yazımla (YYYY-AA). | [Tarih] | {Nr}: Numara (yok, 1-10) | Terazi ve konum | tümü | 17
USP_datumn{Nr} | USP testi aralığının dolduğu tarih (bir sonraki test vadesi). | [Tarih] | {Nr}: Numara (yok, 1-10) | Terazi ve konum | tümü | 12
USP_datum{Nr} | Son USP testinin tarihi. | [Tarih] | {Nr}: Numara (yok, 1-10) | Terazi ve konum | tümü | 11
USP_fixdatum{Nr} | Bir sonraki USP testinin en geç tarihi, gün ve ay adı olarak. | [Tarih] | {Nr}: Numara (yok, 1-10) | Terazi ve konum | tümü | 14
USP_fixmonat{Nr} | Bir sonraki USP testinin en geç tarihinin ay adı. | [Metin] | {Nr}: Numara (yok, 1-10) | Terazi ve konum | tümü | 14
USP_intervall{Nr} | Bir sonraki USP testine kadar olan aralık, ay olarak, “ay” birimiyle. | [Metin] | {Nr}: Numara (yok, 1-10) | Terazi ve konum | tümü | 15
Vor_Gebrauch_Justiert{Nr} | Terazinin kullanımdan önce ayarlanıp ayarlanmadığı (Evet/Hayır); “Otomatik” ayarında yer işareti boş kalır. | Evet / Hayır | {Nr}: Numara (yok, 1-10) | Terazi ve konum | tümü | 23
Waagenbeschreibung | Terazinin açıklaması. | [Metin] |  | Terazi ve konum | tümü | 18
Waegebereich_eingeschraenkt{Bereich} | {Bereich}. tartım aralığının sınırlı olarak kalibre edilip edilmediği: Evet, Hayır veya “kalibre edilmedi”. | [Metin] | {Bereich}: Tartım aralığı (1-4) | Terazi ve konum | tümü | 28
Waegebereich{Bereich} | {Bereich}. tartım aralığının numarası. | [Değer] | {Bereich}: Tartım aralığı (1-4) | Terazi ve konum | tümü | 13
Waegetyp{Nr} | Terazinin yapı türü: tek aralıklı, çok aralıklı veya çok bölüntülü terazi. | [Metin] | {Nr}: Numara (yok, 1-10) | Terazi ve konum | tümü | 10 | Evet
Wartungsdatumn_kurz{Nr} | Bir sonraki bakımın vade tarihi kısa yazımla (YYYY-AA). | [Tarih] | {Nr}: Numara (yok, 1-10) | Terazi ve konum | tümü | 21
Wartungsdatumn{Nr} | Bakım aralığının dolduğu tarih (bir sonraki bakım vadesi). | [Tarih] | {Nr}: Numara (yok, 1-10) | Terazi ve konum | tümü | 16
Wartungsdatum{Nr} | Son bakımın tarihi. | [Tarih] | {Nr}: Numara (yok, 1-10) | Terazi ve konum | tümü | 15
Wartungsfixdatum{Nr} | Bir sonraki bakımın en geç tarihi, gün ve ay adı olarak. | [Tarih] | {Nr}: Numara (yok, 1-10) | Terazi ve konum | tümü | 18
Wartungsfixmonat{Nr} | Bir sonraki bakımın en geç tarihinin ay adı. | [Metin] | {Nr}: Numara (yok, 1-10) | Terazi ve konum | tümü | 18
Wartungsintervall{Nr} | Bir sonraki bakıma kadar olan aralık, ay olarak, “ay” birimiyle. | [Metin] | {Nr}: Numara (yok, 1-10) | Terazi ve konum | tümü | 19
Genauigkeitsklasse | Kullanılan test ağırlıklarının doğruluk sınıfları tek satırda. | [Metin] |  | Ölçüm ekipmanları | tümü | 18
Genauigkeitsklasse_lang_liste | Kullanılan test ağırlıklarının hata sınırı sistemlerinin ve doğruluk sınıflarının listesi, her ağırlık seti için bir kayıt. | [Metin] |  | Ölçüm ekipmanları | tümü | 29
Genauigkeitsklasse_liste | Kullanılan test ağırlıklarının doğruluk sınıflarının listesi, her ağırlık seti için bir kayıt. | [Metin] |  | Ölçüm ekipmanları | tümü | 24 | Evet
Genauigkeitsklassen | Kalibrasyonda kullanılan test ağırlıklarının doğruluk sınıfları. | [Metin] |  | Ölçüm ekipmanları | tümü | 19
Pruefmittel | Kullanılan ağırlık setlerinin seri numaraları tek satırda. | [Metin] |  | Ölçüm ekipmanları | tümü | 11
Pruefmittel_Ablaufdatum_liste | Kullanılan ağırlık setlerinin son geçerlilik tarihlerinin listesi, her ağırlık seti için bir kayıt. | [Metin] |  | Ölçüm ekipmanları | tümü | 29
Pruefmittel_Bezeichnung_liste | Kullanılan ağırlık setlerinin tanımlarının listesi, her ağırlık seti için bir kayıt. | [Metin] |  | Ölçüm ekipmanları | tümü | 29
Pruefmittel_gueltig | Evet/Hayır, kullanılan ağırlık setlerinin geçerli (süresi dolmamış) olup olmadığı. | Evet / Hayır |  | Ölçüm ekipmanları | tümü | 19
Pruefmittel_Hersteller_liste | Kullanılan ağırlık setlerinin üreticilerinin listesi, her ağırlık seti için bir kayıt. | [Metin] |  | Ölçüm ekipmanları | tümü | 28
Pruefmittel_Identnummer_liste | Kullanılan ağırlık setlerinin kimlik numaralarının listesi, her ağırlık seti için bir kayıt. | [Metin] |  | Ölçüm ekipmanları | tümü | 29
Pruefmittel_Kalibrierdatum_liste | Kullanılan ağırlık setlerinin kalibrasyon tarihlerinin listesi, her ağırlık seti için bir kayıt. | [Metin] |  | Ölçüm ekipmanları | tümü | 32
Pruefmittel_Kalibrierschein_liste | Kullanılan ağırlık setlerinin kalibrasyon sertifikası numaralarının listesi, her ağırlık seti için bir kayıt. | [Metin] |  | Ölçüm ekipmanları | tümü | 33
Pruefmittel_lang | Ağırlık setinin seri numarası ile ağırlık setinin kalibrasyon sertifikası numarası birlikte. | [Metin] |  | Ölçüm ekipmanları | tümü | 16
Pruefmittel_liste | Kullanılan ağırlık setlerinin seri numaralarının listesi, her ağırlık seti için bir kayıt. | [Metin] |  | Ölçüm ekipmanları | tümü | 17 | Evet
Beobachtete_Toleranz{Nr} | İzlenen toleransın türü (müşteri şartı, üretici şartı veya doğrulama hata sınırı), metin olarak. | [Metin] | {Nr}: Numara (yok, 1-20) | Kalibrasyon ve ortam | tümü | 22
Innerhalb_Toleranz | Kalibrasyonda izin verilen toleransın karşılanıp karşılanmadığı (Evet/Hayır). | Evet / Hayır |  | Kalibrasyon ve ortam | tümü | 18
Innerhalb_Toleranz_mJ | Ayarlamalı kalibrasyonda izin verilen toleransın karşılanıp karşılanmadığı (Evet/Hayır). | Evet / Hayır |  | Kalibrasyon ve ortam | tümü | 21
Innerhalb_Toleranz_oJ | Ayarlamasız kalibrasyonda izin verilen toleransın karşılanıp karşılanmadığı (Evet/Hayır). | Evet / Hayır |  | Kalibrasyon ve ortam | tümü | 21
Interne_Gewichtsschaltung | Dahili ağırlık devreye alma düzeneğinin (dahili ayarlama) bulunup bulunmadığı (Evet/Hayır). | Evet / Hayır |  | Kalibrasyon ve ortam | tümü | 25
Justage_mJ{Nr} | Ayarlamalı kalibrasyonda terazinin ayarlama yöntemi. | [Metin] | {Nr}: Numara (yok, 1-4) | Kalibrasyon ve ortam | tümü | 11
Justage_oJ{Nr} | Ayarlamasız kalibrasyonda terazinin ayarlama yöntemi. | [Metin] | {Nr}: Numara (yok, 1-4) | Kalibrasyon ve ortam | tümü | 11
Justage{Nr} | Kalibrasyonda terazinin ayarlama yöntemi. | [Metin] | {Nr}: Numara (yok, 1-4) | Kalibrasyon ve ortam | tümü | 8
Luftbewegung | Kalibrasyondaki hava hareketi ölçüm koşulu. | [Metin] |  | Kalibrasyon ve ortam | tümü | 12 | Evet
Luftbewegung_mJ | Ayarlamalı kalibrasyondaki hava hareketi ölçüm koşulu. | [Metin] |  | Kalibrasyon ve ortam | tümü | 15
Luftbewegung_oJ | Ayarlamasız kalibrasyondaki hava hareketi ölçüm koşulu. | [Metin] |  | Kalibrasyon ve ortam | tümü | 15
Luftfeuchtigkeit | Yüzde olarak bağıl hava nemi; yalnızca hava nemi kaydedilmişse. | [Değer] % |  | Kalibrasyon ve ortam | tümü | 16
MaxAbw_Innerhalb_Toleranz | Maksimum sapmaya dayanan genel değerlendirmede izin verilen toleransın karşılanıp karşılanmadığı (Evet/Hayır). | Evet / Hayır |  | Kalibrasyon ve ortam | tümü | 25
MaxAbw_Innerhalb_Toleranz_mJ | Ayarlamalı kalibrasyonda maksimum sapmaya dayanan genel değerlendirmede toleransın karşılanıp karşılanmadığı (Evet/Hayır). | Evet / Hayır |  | Kalibrasyon ve ortam | tümü | 28
MaxAbw_Innerhalb_Toleranz_oJ | Ayarlamasız kalibrasyonda maksimum sapmaya dayanan genel değerlendirmede toleransın karşılanıp karşılanmadığı (Evet/Hayır). | Evet / Hayır |  | Kalibrasyon ve ortam | tümü | 28
Messbedingung_mJ{Nr} | Ayarlamalı kalibrasyonun ölçüm koşulları: hava hareketi, titreşim ve kirlenme, üç satırda alt alta. | [Metin] | {Nr}: Numara (yok, 1-10) | Kalibrasyon ve ortam | tümü | 18
Messbedingung_oJ{Nr} | Ayarlamasız kalibrasyonun ölçüm koşulları: hava hareketi, titreşim ve kirlenme, üç satırda alt alta. | [Metin] | {Nr}: Numara (yok, 1-10) | Kalibrasyon ve ortam | tümü | 18
Messbedingung{Nr} | Kalibrasyonun ölçüm koşulları: hava hareketi, titreşim ve kirlenme, üç satırda alt alta. | [Metin] | {Nr}: Numara (yok, 1-10) | Kalibrasyon ve ortam | tümü | 15
Pruefmittel_Thermometer | Ortam sıcaklığını ölçen termometrenin ölçüm ekipmanı numarası. | [Metin] |  | Kalibrasyon ve ortam | tümü | 23 | Evet
Pruefmittel_Thermometer_Gewicht | Ağırlık sıcaklığını ölçen ölçüm ekipmanının adı (yoksa numarası). | [Metin] |  | Kalibrasyon ve ortam | tümü | 31
Pruefmittel_Thermometer_Seriennummer | Ortam sıcaklığı termometresinin seri numarası (sıcaklık sensörünün, yoksa iklim ölçüm cihazının seri numarası). | [Metin] |  | Kalibrasyon ve ortam | tümü | 36
Temperatur_Differenz | Kalibrasyonun başlangıcında test ağırlıkları ile ortam arasında ölçülen sıcaklık farkı, Kelvin (K) cinsinden; iki sıcaklıktan biri kaydedilmemişse boş. | [Değer] [Birim] |  | Kalibrasyon ve ortam | tümü | 20
Temperatur_Differenz_Berechnung | Konveksiyonun hesaplandığı sıcaklık farkı, Kelvin (K) cinsinden: test ağırlıklarının sıcaklığı ile başlangıç ve sondaki ortam sıcaklığının ortalaması arasındaki fark, en az kalibrasyonun minimum sıcaklık farkı kadar. | [Değer] [Birim] |  | Kalibrasyon ve ortam | tümü | 31
Temperatur_Differenz_Berechnung_mJ | Ayarlamalı kalibrasyon için: Konveksiyonun hesaplandığı sıcaklık farkı, Kelvin (K) cinsinden: test ağırlıklarının sıcaklığı ile başlangıç ve sondaki ortam sıcaklığının ortalaması arasındaki fark, en az kalibrasyonun minimum sıcaklık farkı kadar. | [Değer] [Birim] |  | Kalibrasyon ve ortam | tümü | 34
Temperatur_Differenz_Berechnung_oJ | Ayarlamasız kalibrasyon için: Konveksiyonun hesaplandığı sıcaklık farkı, Kelvin (K) cinsinden: test ağırlıklarının sıcaklığı ile başlangıç ve sondaki ortam sıcaklığının ortalaması arasındaki fark, en az kalibrasyonun minimum sıcaklık farkı kadar. | [Değer] [Birim] |  | Kalibrasyon ve ortam | tümü | 34
Temperatur_Differenz_mJ | Ayarlamalı kalibrasyonun başlangıcında test ağırlıkları ile ortam arasında ölçülen sıcaklık farkı, Kelvin (K) cinsinden; iki sıcaklıktan biri kaydedilmemişse boş. | [Değer] [Birim] |  | Kalibrasyon ve ortam | tümü | 23
Temperatur_Differenz_oJ | Ayarlamasız kalibrasyonun başlangıcında test ağırlıkları ile ortam arasında ölçülen sıcaklık farkı, Kelvin (K) cinsinden; iki sıcaklıktan biri kaydedilmemişse boş. | [Değer] [Birim] |  | Kalibrasyon ve ortam | tümü | 23
Temperatur_Gewicht | Test ağırlıklarının sıcaklığı, sıcaklık birimiyle birlikte. | [Değer] [Birim] |  | Kalibrasyon ve ortam | tümü | 18
Temperatur_Kalibrierung_ende | Kalibrasyon sonundaki ortam sıcaklığı, sıcaklık birimiyle birlikte. | [Değer] [Birim] |  | Kalibrasyon ve ortam | tümü | 28
Temperatur_Kalibrierung_ende_mJ | Ayarlamalı kalibrasyonun sonundaki ortam sıcaklığı, sıcaklık birimiyle birlikte. | [Değer] [Birim] |  | Kalibrasyon ve ortam | tümü | 31
Temperatur_Kalibrierung_ende_oJ | Ayarlamasız kalibrasyonun sonundaki ortam sıcaklığı, sıcaklık birimiyle birlikte. | [Değer] [Birim] |  | Kalibrasyon ve ortam | tümü | 31
Temperatur_Kalibrierung_start | Kalibrasyon başlangıcındaki ortam sıcaklığı, sıcaklık birimiyle birlikte. | [Değer] [Birim] |  | Kalibrasyon ve ortam | tümü | 29 | Evet
Temperatur_Kalibrierung_start_mJ | Ayarlamalı kalibrasyonun başlangıcındaki ortam sıcaklığı, sıcaklık birimiyle birlikte. | [Değer] [Birim] |  | Kalibrasyon ve ortam | tümü | 32
Temperatur_Kalibrierung_start_oJ | Ayarlamasız kalibrasyonun başlangıcındaki ortam sıcaklığı, sıcaklık birimiyle birlikte. | [Değer] [Birim] |  | Kalibrasyon ve ortam | tümü | 32
Unruhe | Kalibrasyondaki titreşim ölçüm koşulu. | [Metin] |  | Kalibrasyon ve ortam | tümü | 6 | Evet
Unruhe_mJ | Ayarlamalı kalibrasyondaki titreşim ölçüm koşulu. | [Metin] |  | Kalibrasyon ve ortam | tümü | 9
Unruhe_oJ | Ayarlamasız kalibrasyondaki titreşim ölçüm koşulu. | [Metin] |  | Kalibrasyon ve ortam | tümü | 9
Verschmutzung | Kalibrasyondaki kirlenme ölçüm koşulu. | [Metin] |  | Kalibrasyon ve ortam | tümü | 13 | Evet
Verschmutzung_mJ | Ayarlamalı kalibrasyondaki kirlenme ölçüm koşulu. | [Metin] |  | Kalibrasyon ve ortam | tümü | 16
Verschmutzung_oJ | Ayarlamasız kalibrasyondaki kirlenme ölçüm koşulu. | [Metin] |  | Kalibrasyon ve ortam | tümü | 16
Innerhalb_Toleranz_Wiederholbarkeit{Bereich} | {Bereich}. tartım aralığındaki tekrarlanabilirlik testinde izin verilen şartın karşılanıp karşılanmadığı (Evet/Hayır). | Evet / Hayır | {Bereich}: Tartım aralığı (1-4) | Tekrarlanabilirlik | tümü | 36
Standardabweichung_mJ{Bereich} | {Bereich}. tartım aralığındaki tekrarlanabilirlik testinin standart sapması, birimiyle birlikte, ayarlamadan sonra (ayarlamalı kalibrasyon). | [Değer] [Birim] | {Bereich}: Tartım aralığı (1-4) | Tekrarlanabilirlik | tümü | 22
Standardabweichung_oJ{Bereich} | {Bereich}. tartım aralığındaki tekrarlanabilirlik testinin standart sapması, birimiyle birlikte, ayarlamadan önce (ayarlamasız kalibrasyon). | [Değer] [Birim] | {Bereich}: Tartım aralığı (1-4) | Tekrarlanabilirlik | tümü | 22
Standardabweichung{Bereich} | {Bereich}. tartım aralığındaki tekrarlanabilirlik testinin standart sapması, birimiyle birlikte. | [Değer] [Birim] | {Bereich}: Tartım aralığı (1-4) | Tekrarlanabilirlik | tümü | 19
Summe_Waegewerte_Wiederholbarkeit_mJ{Bereich}_{Messung} | {Bereich}. tartım aralığındaki tekrarlanabilirlik testinin {Messung}. ölçümü için kullanılan ağırlıkların konvansiyonel kütle değerlerinin toplamı, ayarlamadan sonra (ayarlamalı kalibrasyon). | [Değer] | {Bereich}: Tartım aralığı (1-4) {Messung}: Ölçüm (1 ... n) | Tekrarlanabilirlik | tümü | 40
Summe_Waegewerte_Wiederholbarkeit_oJ{Bereich}_{Messung} | {Bereich}. tartım aralığındaki tekrarlanabilirlik testinin {Messung}. ölçümü için kullanılan ağırlıkların konvansiyonel kütle değerlerinin toplamı, ayarlamadan önce (ayarlamasız kalibrasyon). | [Değer] | {Bereich}: Tartım aralığı (1-4) {Messung}: Ölçüm (1 ... n) | Tekrarlanabilirlik | tümü | 40
Summe_Waegewerte_Wiederholbarkeit{Bereich}_{Messung} | {Bereich}. tartım aralığındaki tekrarlanabilirlik testinin {Messung}. ölçümü için kullanılan ağırlıkların konvansiyonel kütle değerlerinin toplamı. | [Değer] | {Bereich}: Tartım aralığı (1-4) {Messung}: Ölçüm (1 ... n) | Tekrarlanabilirlik | tümü | 37
Wiederholbarkeit2_Abweichung_mJ{Bereich}_{Messung} | {Bereich}. tartım aralığındaki ikinci tekrarlanabilirlik testinin {Messung}. ölçümündeki sapma (ölçüm belirsizliği hariç), birimiyle birlikte, ayarlamadan sonra (ayarlamalı kalibrasyon). | [Değer] [Birim] | {Bereich}: Tartım aralığı (1-4) {Messung}: Ölçüm (1 ... n) | Tekrarlanabilirlik | tümü | 35
Wiederholbarkeit2_Abweichung_oJ{Bereich}_{Messung} | {Bereich}. tartım aralığındaki ikinci tekrarlanabilirlik testinin {Messung}. ölçümündeki sapma (ölçüm belirsizliği hariç), birimiyle birlikte, ayarlamadan önce (ayarlamasız kalibrasyon). | [Değer] [Birim] | {Bereich}: Tartım aralığı (1-4) {Messung}: Ölçüm (1 ... n) | Tekrarlanabilirlik | tümü | 35
Wiederholbarkeit2_Abweichung{Bereich}_{Messung} | {Bereich}. tartım aralığındaki ikinci tekrarlanabilirlik testinin {Messung}. ölçümündeki sapma (ölçüm belirsizliği hariç), birimiyle birlikte. | [Değer] [Birim] | {Bereich}: Tartım aralığı (1-4) {Messung}: Ölçüm (1 ... n) | Tekrarlanabilirlik | tümü | 32
Wiederholbarkeit_Abweichung_mJ{Bereich}_{Messung} | {Bereich}. tartım aralığındaki tekrarlanabilirlik testinin {Messung}. ölçümündeki sapma (ölçüm belirsizliği hariç), birimiyle birlikte, ayarlamadan sonra (ayarlamalı kalibrasyon). | [Değer] [Birim] | {Bereich}: Tartım aralığı (1-4) {Messung}: Ölçüm (1 ... n) | Tekrarlanabilirlik | tümü | 34
Wiederholbarkeit_Abweichung_oJ{Bereich}_{Messung} | {Bereich}. tartım aralığındaki tekrarlanabilirlik testinin {Messung}. ölçümündeki sapma (ölçüm belirsizliği hariç), birimiyle birlikte, ayarlamadan önce (ayarlamasız kalibrasyon). | [Değer] [Birim] | {Bereich}: Tartım aralığı (1-4) {Messung}: Ölçüm (1 ... n) | Tekrarlanabilirlik | tümü | 34
Wiederholbarkeit_Abweichung{Bereich}_{Messung} | {Bereich}. tartım aralığındaki tekrarlanabilirlik testinin {Messung}. ölçümündeki sapma (ölçüm belirsizliği hariç), birimiyle birlikte. | [Değer] [Birim] | {Bereich}: Tartım aralığı (1-4) {Messung}: Ölçüm (1 ... n) | Tekrarlanabilirlik | tümü | 31
Wiederholbarkeit_Differenz_mJ{Bereich}_{Messung} | {Bereich}. tartım aralığındaki tekrarlanabilirlik testinin {Messung}. ölçümündeki sapmanın (ölçüm belirsizliği hariç) mutlak değeri, birimiyle birlikte, ayarlamadan sonra (ayarlamalı kalibrasyon). | [Değer] [Birim] | {Bereich}: Tartım aralığı (1-4) {Messung}: Ölçüm (1 ... n) | Tekrarlanabilirlik | tümü | 33
Wiederholbarkeit_Differenz_oJ{Bereich}_{Messung} | {Bereich}. tartım aralığındaki tekrarlanabilirlik testinin {Messung}. ölçümündeki sapmanın (ölçüm belirsizliği hariç) mutlak değeri, birimiyle birlikte, ayarlamadan önce (ayarlamasız kalibrasyon). | [Değer] [Birim] | {Bereich}: Tartım aralığı (1-4) {Messung}: Ölçüm (1 ... n) | Tekrarlanabilirlik | tümü | 33
Wiederholbarkeit_Differenz{Bereich}_{Messung} | {Bereich}. tartım aralığındaki tekrarlanabilirlik testinin {Messung}. ölçümündeki sapmanın (ölçüm belirsizliği hariç) mutlak değeri, birimiyle birlikte. | [Değer] [Birim] | {Bereich}: Tartım aralığı (1-4) {Messung}: Ölçüm (1 ... n) | Tekrarlanabilirlik | tümü | 30
Wiederholbarkeit_Max_Abweichung_mJ{Bereich} | {Bereich}. tartım aralığındaki tekrarlanabilirlik testinde ölçüm değerleri arasındaki en büyük fark (en büyük eksi en küçük değer), birimiyle birlikte, ayarlamadan sonra (ayarlamalı kalibrasyon). | [Değer] [Birim] | {Bereich}: Tartım aralığı (1-4) | Tekrarlanabilirlik | tümü | 35
Wiederholbarkeit_Max_Abweichung_oJ{Bereich} | {Bereich}. tartım aralığındaki tekrarlanabilirlik testinde ölçüm değerleri arasındaki en büyük fark (en büyük eksi en küçük değer), birimiyle birlikte, ayarlamadan önce (ayarlamasız kalibrasyon). | [Değer] [Birim] | {Bereich}: Tartım aralığı (1-4) | Tekrarlanabilirlik | tümü | 35
Wiederholbarkeit_Max_Abweichung{Bereich} | {Bereich}. tartım aralığındaki tekrarlanabilirlik testinde ölçüm değerleri arasındaki en büyük fark (en büyük eksi en küçük değer), birimiyle birlikte. | [Değer] [Birim] | {Bereich}: Tartım aralığı (1-4) | Tekrarlanabilirlik | tümü | 32
Wiederholbarkeit_Messung_mJ{Bereich}_{Messung} | {Bereich}. tartım aralığındaki tekrarlanabilirlik testinin {Messung}. ölçümünün ölçüm değeri, birimiyle birlikte; iki tekrarlanabilirlik testi varsa her iki değer iki sütunda, ayarlamadan sonra (ayarlamalı kalibrasyon). | [Değer] [Birim] | {Bereich}: Tartım aralığı (1-4) {Messung}: Ölçüm (1 ... n) | Tekrarlanabilirlik | tümü | 31
Wiederholbarkeit_Messung_oeh_mJ{Bereich}_{Messung} | {Bereich}. tartım aralığındaki tekrarlanabilirlik testinin {Messung}. ölçümünün ölçüm değeri, birim olmadan, ayarlamadan sonra (ayarlamalı kalibrasyon). | [Değer] | {Bereich}: Tartım aralığı (1-4) {Messung}: Ölçüm (1 ... n) | Tekrarlanabilirlik | tümü | 35
Wiederholbarkeit_Messung_oeh_oJ{Bereich}_{Messung} | {Bereich}. tartım aralığındaki tekrarlanabilirlik testinin {Messung}. ölçümünün ölçüm değeri, birim olmadan, ayarlamadan önce (ayarlamasız kalibrasyon). | [Değer] | {Bereich}: Tartım aralığı (1-4) {Messung}: Ölçüm (1 ... n) | Tekrarlanabilirlik | tümü | 35
Wiederholbarkeit_Messung_oeh{Bereich}_{Messung} | {Bereich}. tartım aralığındaki tekrarlanabilirlik testinin {Messung}. ölçümünün ölçüm değeri, birim olmadan. | [Değer] | {Bereich}: Tartım aralığı (1-4) {Messung}: Ölçüm (1 ... n) | Tekrarlanabilirlik | tümü | 32
Wiederholbarkeit_Messung_oJ{Bereich}_{Messung} | {Bereich}. tartım aralığındaki tekrarlanabilirlik testinin {Messung}. ölçümünün ölçüm değeri, birimiyle birlikte; iki tekrarlanabilirlik testi varsa her iki değer iki sütunda, ayarlamadan önce (ayarlamasız kalibrasyon). | [Değer] [Birim] | {Bereich}: Tartım aralığı (1-4) {Messung}: Ölçüm (1 ... n) | Tekrarlanabilirlik | tümü | 31
Wiederholbarkeit_Messung{Bereich}_{Messung} | {Bereich}. tartım aralığındaki tekrarlanabilirlik testinin {Messung}. ölçümünün ölçüm değeri, birimiyle birlikte; iki tekrarlanabilirlik testi varsa her iki değer iki sütunda. | [Değer] [Birim] | {Bereich}: Tartım aralığı (1-4) {Messung}: Ölçüm (1 ... n) | Tekrarlanabilirlik | tümü | 28 | Evet
Wiederholbarkeit_Mittelwert_mJ{Bereich} | {Bereich}. tartım aralığındaki tekrarlanabilirlik testi ölçümlerinin ortalaması, birimiyle birlikte, ayarlamadan sonra (ayarlamalı kalibrasyon). | [Değer] [Birim] | {Bereich}: Tartım aralığı (1-4) | Tekrarlanabilirlik | tümü | 31
Wiederholbarkeit_Mittelwert_oJ{Bereich} | {Bereich}. tartım aralığındaki tekrarlanabilirlik testi ölçümlerinin ortalaması, birimiyle birlikte, ayarlamadan önce (ayarlamasız kalibrasyon). | [Değer] [Birim] | {Bereich}: Tartım aralığı (1-4) | Tekrarlanabilirlik | tümü | 31
Wiederholbarkeit_Mittelwert{Bereich} | {Bereich}. tartım aralığındaki tekrarlanabilirlik testi ölçümlerinin ortalaması, birimiyle birlikte. | [Değer] [Birim] | {Bereich}: Tartım aralığı (1-4) | Tekrarlanabilirlik | tümü | 28
Wiederholbarkeit_Nennwert_eh_mJ{Bereich} | {Bereich}. tartım aralığındaki tekrarlanabilirlik testinin nominal değerinin birimi, ayarlamadan sonra (ayarlamalı kalibrasyon). | [Birim] | {Bereich}: Tartım aralığı (1-4) | Tekrarlanabilirlik | tümü | 32
Wiederholbarkeit_Nennwert_eh_oJ{Bereich} | {Bereich}. tartım aralığındaki tekrarlanabilirlik testinin nominal değerinin birimi, ayarlamadan önce (ayarlamasız kalibrasyon). | [Birim] | {Bereich}: Tartım aralığı (1-4) | Tekrarlanabilirlik | tümü | 32
Wiederholbarkeit_Nennwert_eh{Bereich} | {Bereich}. tartım aralığındaki tekrarlanabilirlik testinin nominal değerinin birimi. | [Birim] | {Bereich}: Tartım aralığı (1-4) | Tekrarlanabilirlik | tümü | 29
Wiederholbarkeit_Nennwert_mJ{Bereich} | {Bereich}. tartım aralığındaki tekrarlanabilirlik testinin nominal değeri, birimiyle birlikte: test yükü (nominal değer) veya dara yükü varsa dara yükü artı test yükü; iki tekrarlanabilirlik testi varsa ikisi iki sütunda, ayarlamadan sonra (ayarlamalı kalibrasyon). | [Metin] | {Bereich}: Tartım aralığı (1-4) | Tekrarlanabilirlik | tümü | 29
Wiederholbarkeit_Nennwert_mJ{Bereich}_{Messung} | {Bereich}. tartım aralığındaki tekrarlanabilirlik testinin {Messung}. ölçümünün nominal değeri, birimiyle birlikte; iki tekrarlanabilirlik testi varsa her iki değer iki sütunda, ayarlamadan sonra (ayarlamalı kalibrasyon). | [Değer] [Birim] | {Bereich}: Tartım aralığı (1-4) {Messung}: Ölçüm (1 ... n) | Tekrarlanabilirlik | tümü | 32
Wiederholbarkeit_Nennwert_oeh_mJ{Bereich}_{Messung} | {Bereich}. tartım aralığındaki tekrarlanabilirlik testinin {Messung}. ölçümünün nominal değeri, birim olmadan, ayarlamadan sonra (ayarlamalı kalibrasyon). | [Değer] | {Bereich}: Tartım aralığı (1-4) {Messung}: Ölçüm (1 ... n) | Tekrarlanabilirlik | tümü | 36
Wiederholbarkeit_Nennwert_oeh_oJ{Bereich}_{Messung} | {Bereich}. tartım aralığındaki tekrarlanabilirlik testinin {Messung}. ölçümünün nominal değeri, birim olmadan, ayarlamadan önce (ayarlamasız kalibrasyon). | [Değer] | {Bereich}: Tartım aralığı (1-4) {Messung}: Ölçüm (1 ... n) | Tekrarlanabilirlik | tümü | 36
Wiederholbarkeit_Nennwert_oeh{Bereich}_{Messung} | {Bereich}. tartım aralığındaki tekrarlanabilirlik testinin {Messung}. ölçümünün nominal değeri, birim olmadan. | [Değer] | {Bereich}: Tartım aralığı (1-4) {Messung}: Ölçüm (1 ... n) | Tekrarlanabilirlik | tümü | 33
Wiederholbarkeit_Nennwert_oJ{Bereich} | {Bereich}. tartım aralığındaki tekrarlanabilirlik testinin nominal değeri, birimiyle birlikte: test yükü (nominal değer) veya dara yükü varsa dara yükü artı test yükü; iki tekrarlanabilirlik testi varsa ikisi iki sütunda, ayarlamadan önce (ayarlamasız kalibrasyon). | [Metin] | {Bereich}: Tartım aralığı (1-4) | Tekrarlanabilirlik | tümü | 29
Wiederholbarkeit_Nennwert_oJ{Bereich}_{Messung} | {Bereich}. tartım aralığındaki tekrarlanabilirlik testinin {Messung}. ölçümünün nominal değeri, birimiyle birlikte; iki tekrarlanabilirlik testi varsa her iki değer iki sütunda, ayarlamadan önce (ayarlamasız kalibrasyon). | [Değer] [Birim] | {Bereich}: Tartım aralığı (1-4) {Messung}: Ölçüm (1 ... n) | Tekrarlanabilirlik | tümü | 32
Wiederholbarkeit_Nennwert{Bereich} | {Bereich}. tartım aralığındaki tekrarlanabilirlik testinin nominal değeri, birimiyle birlikte: test yükü (nominal değer) veya dara yükü varsa dara yükü artı test yükü; iki tekrarlanabilirlik testi varsa ikisi iki sütunda. | [Metin] | {Bereich}: Tartım aralığı (1-4) | Tekrarlanabilirlik | tümü | 26
Wiederholbarkeit_Nennwert{Bereich}_{Messung} | {Bereich}. tartım aralığındaki tekrarlanabilirlik testinin {Messung}. ölçümünün nominal değeri, birimiyle birlikte; iki tekrarlanabilirlik testi varsa her iki değer iki sütunda. | [Değer] [Birim] | {Bereich}: Tartım aralığı (1-4) {Messung}: Ölçüm (1 ... n) | Tekrarlanabilirlik | tümü | 29 | Evet
Aussermittig_Abweichung_mJ{Bereich}_{Punkt} | {Bereich}. tartım aralığındaki eksantriklik testinin {Punkt}. test noktasındaki sapma (ölçüm belirsizliği hariç), birimiyle birlikte, ayarlamadan sonra (ayarlamalı kalibrasyon). | [Değer] [Birim] | {Bereich}: Tartım aralığı (1-4) {Punkt}: Test noktası (1 ... n) | Eksantriklik | tümü | 30
Aussermittig_Abweichung_oJ{Bereich}_{Punkt} | {Bereich}. tartım aralığındaki eksantriklik testinin {Punkt}. test noktasındaki sapma (ölçüm belirsizliği hariç), birimiyle birlikte, ayarlamadan önce (ayarlamasız kalibrasyon). | [Değer] [Birim] | {Bereich}: Tartım aralığı (1-4) {Punkt}: Test noktası (1 ... n) | Eksantriklik | tümü | 30
Aussermittig_Abweichung{Bereich}_{Punkt} | {Bereich}. tartım aralığındaki eksantriklik testinin {Punkt}. test noktasındaki sapma (ölçüm belirsizliği hariç), birimiyle birlikte. | [Değer] [Birim] | {Bereich}: Tartım aralığı (1-4) {Punkt}: Test noktası (1 ... n) | Eksantriklik | tümü | 27
Aussermittig_Differenz_mJ{Bereich}_{Punkt} | {Bereich}. tartım aralığındaki eksantriklik testinin {Punkt}. test noktasındaki sapmanın (ölçüm belirsizliği hariç) mutlak değeri, birimiyle birlikte, ayarlamadan sonra (ayarlamalı kalibrasyon). | [Değer] [Birim] | {Bereich}: Tartım aralığı (1-4) {Punkt}: Test noktası (1 ... n) | Eksantriklik | tümü | 29
Aussermittig_Differenz_oJ{Bereich}_{Punkt} | {Bereich}. tartım aralığındaki eksantriklik testinin {Punkt}. test noktasındaki sapmanın (ölçüm belirsizliği hariç) mutlak değeri, birimiyle birlikte, ayarlamadan önce (ayarlamasız kalibrasyon). | [Değer] [Birim] | {Bereich}: Tartım aralığı (1-4) {Punkt}: Test noktası (1 ... n) | Eksantriklik | tümü | 29
Aussermittig_Differenz{Bereich}_{Punkt} | {Bereich}. tartım aralığındaki eksantriklik testinin {Punkt}. test noktasındaki sapmanın (ölçüm belirsizliği hariç) mutlak değeri, birimiyle birlikte. | [Değer] [Birim] | {Bereich}: Tartım aralığı (1-4) {Punkt}: Test noktası (1 ... n) | Eksantriklik | tümü | 26 | Evet
Aussermittig_Messung_mJ{Bereich}_{Punkt} | {Bereich}. tartım aralığındaki eksantriklik testinin {Punkt}. test noktasındaki ölçüm değeri, birimiyle birlikte, ayarlamadan sonra (ayarlamalı kalibrasyon). | [Değer] [Birim] | {Bereich}: Tartım aralığı (1-4) {Punkt}: Test noktası (1 ... n) | Eksantriklik | tümü | 27
Aussermittig_Messung_oeh_mJ{Bereich}_{Punkt} | {Bereich}. tartım aralığındaki eksantriklik testinin {Punkt}. test noktasındaki ölçüm değeri, birim olmadan, ayarlamadan sonra (ayarlamalı kalibrasyon). | [Değer] | {Bereich}: Tartım aralığı (1-4) {Punkt}: Test noktası (1 ... n) | Eksantriklik | tümü | 31
Aussermittig_Messung_oeh_oJ{Bereich}_{Punkt} | {Bereich}. tartım aralığındaki eksantriklik testinin {Punkt}. test noktasındaki ölçüm değeri, birim olmadan, ayarlamadan önce (ayarlamasız kalibrasyon). | [Değer] | {Bereich}: Tartım aralığı (1-4) {Punkt}: Test noktası (1 ... n) | Eksantriklik | tümü | 31
Aussermittig_Messung_oeh{Bereich}_{Punkt} | {Bereich}. tartım aralığındaki eksantriklik testinin {Punkt}. test noktasındaki ölçüm değeri, birim olmadan. | [Değer] | {Bereich}: Tartım aralığı (1-4) {Punkt}: Test noktası (1 ... n) | Eksantriklik | tümü | 28
Aussermittig_Messung_oJ{Bereich}_{Punkt} | {Bereich}. tartım aralığındaki eksantriklik testinin {Punkt}. test noktasındaki ölçüm değeri, birimiyle birlikte, ayarlamadan önce (ayarlamasız kalibrasyon). | [Değer] [Birim] | {Bereich}: Tartım aralığı (1-4) {Punkt}: Test noktası (1 ... n) | Eksantriklik | tümü | 27
Aussermittig_Messung{Bereich}_{Punkt} | {Bereich}. tartım aralığındaki eksantriklik testinin {Punkt}. test noktasındaki ölçüm değeri, birimiyle birlikte. | [Değer] [Birim] | {Bereich}: Tartım aralığı (1-4) {Punkt}: Test noktası (1 ... n) | Eksantriklik | tümü | 24 | Evet
Aussermittig_Mittelwert_mJ{Bereich} | {Bereich}. tartım aralığındaki eksantriklik testinin tüm test noktalarındaki ölçüm değerlerinin ortalaması, birimiyle birlikte, ayarlamadan sonra (ayarlamalı kalibrasyon). | [Değer] [Birim] | {Bereich}: Tartım aralığı (1-4) | Eksantriklik | tümü | 27
Aussermittig_Mittelwert_oJ{Bereich} | {Bereich}. tartım aralığındaki eksantriklik testinin tüm test noktalarındaki ölçüm değerlerinin ortalaması, birimiyle birlikte, ayarlamadan önce (ayarlamasız kalibrasyon). | [Değer] [Birim] | {Bereich}: Tartım aralığı (1-4) | Eksantriklik | tümü | 27
Aussermittig_Mittelwert{Bereich} | {Bereich}. tartım aralığındaki eksantriklik testinin tüm test noktalarındaki ölçüm değerlerinin ortalaması, birimiyle birlikte. | [Değer] [Birim] | {Bereich}: Tartım aralığı (1-4) | Eksantriklik | tümü | 24
Aussermittig_Nennwert_eh_mJ{Bereich} | {Bereich}. tartım aralığındaki eksantriklik testinin nominal değerinin birimi, ayarlamadan sonra (ayarlamalı kalibrasyon). | [Birim] | {Bereich}: Tartım aralığı (1-4) | Eksantriklik | tümü | 28
Aussermittig_Nennwert_eh_oJ{Bereich} | {Bereich}. tartım aralığındaki eksantriklik testinin nominal değerinin birimi, ayarlamadan önce (ayarlamasız kalibrasyon). | [Birim] | {Bereich}: Tartım aralığı (1-4) | Eksantriklik | tümü | 28
Aussermittig_Nennwert_eh{Bereich} | {Bereich}. tartım aralığındaki eksantriklik testinin nominal değerinin birimi. | [Birim] | {Bereich}: Tartım aralığı (1-4) | Eksantriklik | tümü | 25
Aussermittig_Nennwert_mJ{Bereich} | {Bereich}. tartım aralığındaki eksantriklik testinin test yükü (nominal değer), birimiyle birlikte, ayarlamadan sonra (ayarlamalı kalibrasyon). | [Metin] | {Bereich}: Tartım aralığı (1-4) | Eksantriklik | tümü | 25
Aussermittig_Nennwert_mJ{Bereich}_{Punkt} | {Bereich}. tartım aralığındaki eksantriklik testinin {Punkt}. test noktasındaki nominal değer (test yükü), birimiyle birlikte, ayarlamadan sonra (ayarlamalı kalibrasyon). | [Değer] [Birim] | {Bereich}: Tartım aralığı (1-4) {Punkt}: Test noktası (1 ... n) | Eksantriklik | tümü | 28
Aussermittig_Nennwert_oeh_mJ{Bereich}_1 | {Bereich}. tartım aralığındaki eksantriklik testinin nominal değeri (test yükü), birim olmadan, ayarlamadan sonra (ayarlamalı kalibrasyon). | [Değer] | {Bereich}: Tartım aralığı (1-4) | Eksantriklik | tümü | 31
Aussermittig_Nennwert_oeh_oJ{Bereich}_1 | {Bereich}. tartım aralığındaki eksantriklik testinin nominal değeri (test yükü), birim olmadan, ayarlamadan önce (ayarlamasız kalibrasyon). | [Değer] | {Bereich}: Tartım aralığı (1-4) | Eksantriklik | tümü | 31
Aussermittig_Nennwert_oeh{Bereich}_1 | {Bereich}. tartım aralığındaki eksantriklik testinin nominal değeri (test yükü), birim olmadan. | [Değer] | {Bereich}: Tartım aralığı (1-4) | Eksantriklik | tümü | 28
Aussermittig_Nennwert_oJ{Bereich} | {Bereich}. tartım aralığındaki eksantriklik testinin test yükü (nominal değer), birimiyle birlikte, ayarlamadan önce (ayarlamasız kalibrasyon). | [Metin] | {Bereich}: Tartım aralığı (1-4) | Eksantriklik | tümü | 25
Aussermittig_Nennwert_oJ{Bereich}_{Punkt} | {Bereich}. tartım aralığındaki eksantriklik testinin {Punkt}. test noktasındaki nominal değer (test yükü), birimiyle birlikte, ayarlamadan önce (ayarlamasız kalibrasyon). | [Değer] [Birim] | {Bereich}: Tartım aralığı (1-4) {Punkt}: Test noktası (1 ... n) | Eksantriklik | tümü | 28
Aussermittig_Nennwert{Bereich} | {Bereich}. tartım aralığındaki eksantriklik testinin test yükü (nominal değer), birimiyle birlikte. | [Metin] | {Bereich}: Tartım aralığı (1-4) | Eksantriklik | tümü | 22
Aussermittig_Nennwert{Bereich}_{Punkt} | {Bereich}. tartım aralığındaki eksantriklik testinin {Punkt}. test noktasındaki nominal değer (test yükü), birimiyle birlikte. | [Değer] [Birim] | {Bereich}: Tartım aralığı (1-4) {Punkt}: Test noktası (1 ... n) | Eksantriklik | tümü | 25 | Evet
Aussermittig_Position_mJ{Bereich}_1 | {Bereich}. tartım aralığındaki eksantriklik testinin 1. test noktasının yük konumu (“Merkez”), ayarlamadan sonra (ayarlamalı kalibrasyon). | [Konum] | {Bereich}: Tartım aralığı (1-4) | Eksantriklik | tümü | 27
Aussermittig_Position_mJ{Bereich}_2 | {Bereich}. tartım aralığındaki eksantriklik testinin 2. test noktasının yük konumu (“Ön sol”), ayarlamadan sonra (ayarlamalı kalibrasyon). | [Konum] | {Bereich}: Tartım aralığı (1-4) | Eksantriklik | tümü | 27
Aussermittig_Position_mJ{Bereich}_3 | {Bereich}. tartım aralığındaki eksantriklik testinin 3. test noktasının yük konumu (“Arka sol”), ayarlamadan sonra (ayarlamalı kalibrasyon). | [Konum] | {Bereich}: Tartım aralığı (1-4) | Eksantriklik | tümü | 27
Aussermittig_Position_mJ{Bereich}_4 | {Bereich}. tartım aralığındaki eksantriklik testinin 4. test noktasının yük konumu (“Arka”), ayarlamadan sonra (ayarlamalı kalibrasyon). | [Konum] | {Bereich}: Tartım aralığı (1-4) | Eksantriklik | tümü | 27
Aussermittig_Position_mJ{Bereich}_5 | {Bereich}. tartım aralığındaki eksantriklik testinin 5. test noktasının yük konumu (“Ön”), ayarlamadan sonra (ayarlamalı kalibrasyon). | [Konum] | {Bereich}: Tartım aralığı (1-4) | Eksantriklik | tümü | 27
Aussermittig_Position_mJ{Bereich}_6 | {Bereich}. tartım aralığındaki eksantriklik testinin 6. test noktasının yük konumu (“Ön sağ”), ayarlamadan sonra (ayarlamalı kalibrasyon). | [Konum] | {Bereich}: Tartım aralığı (1-4) | Eksantriklik | tümü | 27
Aussermittig_Position_mJ{Bereich}_7 | {Bereich}. tartım aralığındaki eksantriklik testinin 7. test noktasının yük konumu (“Arka sağ”), ayarlamadan sonra (ayarlamalı kalibrasyon). | [Konum] | {Bereich}: Tartım aralığı (1-4) | Eksantriklik | tümü | 27
Aussermittig_Position_mJ{Bereich}_{Punkt} | {Bereich}. tartım aralığındaki eksantriklik testinin {Punkt}. test noktasının yük konumu, örn. “Ön sol”, ayarlamadan sonra (ayarlamalı kalibrasyon). | [Konum] | {Bereich}: Tartım aralığı (1-4) {Punkt}: Test noktası (1 ... n) | Eksantriklik | tümü | 28
Aussermittig_Position_oJ{Bereich}_1 | {Bereich}. tartım aralığındaki eksantriklik testinin 1. test noktasının yük konumu (“Merkez”), ayarlamadan önce (ayarlamasız kalibrasyon). | [Konum] | {Bereich}: Tartım aralığı (1-4) | Eksantriklik | tümü | 27
Aussermittig_Position_oJ{Bereich}_2 | {Bereich}. tartım aralığındaki eksantriklik testinin 2. test noktasının yük konumu (“Ön sol”), ayarlamadan önce (ayarlamasız kalibrasyon). | [Konum] | {Bereich}: Tartım aralığı (1-4) | Eksantriklik | tümü | 27
Aussermittig_Position_oJ{Bereich}_3 | {Bereich}. tartım aralığındaki eksantriklik testinin 3. test noktasının yük konumu (“Arka sol”), ayarlamadan önce (ayarlamasız kalibrasyon). | [Konum] | {Bereich}: Tartım aralığı (1-4) | Eksantriklik | tümü | 27
Aussermittig_Position_oJ{Bereich}_4 | {Bereich}. tartım aralığındaki eksantriklik testinin 4. test noktasının yük konumu (“Arka”), ayarlamadan önce (ayarlamasız kalibrasyon). | [Konum] | {Bereich}: Tartım aralığı (1-4) | Eksantriklik | tümü | 27
Aussermittig_Position_oJ{Bereich}_5 | {Bereich}. tartım aralığındaki eksantriklik testinin 5. test noktasının yük konumu (“Ön”), ayarlamadan önce (ayarlamasız kalibrasyon). | [Konum] | {Bereich}: Tartım aralığı (1-4) | Eksantriklik | tümü | 27
Aussermittig_Position_oJ{Bereich}_6 | {Bereich}. tartım aralığındaki eksantriklik testinin 6. test noktasının yük konumu (“Ön sağ”), ayarlamadan önce (ayarlamasız kalibrasyon). | [Konum] | {Bereich}: Tartım aralığı (1-4) | Eksantriklik | tümü | 27
Aussermittig_Position_oJ{Bereich}_7 | {Bereich}. tartım aralığındaki eksantriklik testinin 7. test noktasının yük konumu (“Arka sağ”), ayarlamadan önce (ayarlamasız kalibrasyon). | [Konum] | {Bereich}: Tartım aralığı (1-4) | Eksantriklik | tümü | 27
Aussermittig_Position_oJ{Bereich}_{Punkt} | {Bereich}. tartım aralığındaki eksantriklik testinin {Punkt}. test noktasının yük konumu, örn. “Ön sol”, ayarlamadan önce (ayarlamasız kalibrasyon). | [Konum] | {Bereich}: Tartım aralığı (1-4) {Punkt}: Test noktası (1 ... n) | Eksantriklik | tümü | 28
Aussermittig_Position{Bereich}_1 | {Bereich}. tartım aralığındaki eksantriklik testinin 1. test noktasının yük konumu (“Merkez”). | [Konum] | {Bereich}: Tartım aralığı (1-4) | Eksantriklik | tümü | 24
Aussermittig_Position{Bereich}_2 | {Bereich}. tartım aralığındaki eksantriklik testinin 2. test noktasının yük konumu (“Ön sol”). | [Konum] | {Bereich}: Tartım aralığı (1-4) | Eksantriklik | tümü | 24
Aussermittig_Position{Bereich}_3 | {Bereich}. tartım aralığındaki eksantriklik testinin 3. test noktasının yük konumu (“Arka sol”). | [Konum] | {Bereich}: Tartım aralığı (1-4) | Eksantriklik | tümü | 24
Aussermittig_Position{Bereich}_4 | {Bereich}. tartım aralığındaki eksantriklik testinin 4. test noktasının yük konumu (“Arka”). | [Konum] | {Bereich}: Tartım aralığı (1-4) | Eksantriklik | tümü | 24
Aussermittig_Position{Bereich}_5 | {Bereich}. tartım aralığındaki eksantriklik testinin 5. test noktasının yük konumu (“Ön”). | [Konum] | {Bereich}: Tartım aralığı (1-4) | Eksantriklik | tümü | 24
Aussermittig_Position{Bereich}_6 | {Bereich}. tartım aralığındaki eksantriklik testinin 6. test noktasının yük konumu (“Ön sağ”). | [Konum] | {Bereich}: Tartım aralığı (1-4) | Eksantriklik | tümü | 24
Aussermittig_Position{Bereich}_7 | {Bereich}. tartım aralığındaki eksantriklik testinin 7. test noktasının yük konumu (“Arka sağ”). | [Konum] | {Bereich}: Tartım aralığı (1-4) | Eksantriklik | tümü | 24
Aussermittig_Position{Bereich}_{Punkt} | {Bereich}. tartım aralığındaki eksantriklik testinin {Punkt}. test noktasının yük konumu, örn. “Ön sol”. | [Konum] | {Bereich}: Tartım aralığı (1-4) {Punkt}: Test noktası (1 ... n) | Eksantriklik | tümü | 25
Innerhalb_Toleranz_Aussermittig{Bereich} | {Bereich}. tartım aralığındaki eksantriklik testinin tüm test noktalarının izin verilen şart içinde olup olmadığı (Evet/Hayır). | Evet / Hayır | {Bereich}: Tartım aralığı (1-4) | Eksantriklik | tümü | 32
MaximaleAbweichung_mJ{Bereich} | {Bereich}. tartım aralığındaki eksantriklik testi test noktalarının en büyük sapması, birimiyle birlikte, ayarlamadan sonra (ayarlamalı kalibrasyon). | [Değer] [Birim] | {Bereich}: Tartım aralığı (1-4) | Eksantriklik | tümü | 22
MaximaleAbweichung_oJ{Bereich} | {Bereich}. tartım aralığındaki eksantriklik testi test noktalarının en büyük sapması, birimiyle birlikte, ayarlamadan önce (ayarlamasız kalibrasyon). | [Değer] [Birim] | {Bereich}: Tartım aralığı (1-4) | Eksantriklik | tümü | 22
MaximaleAbweichung{Bereich} | {Bereich}. tartım aralığındaki eksantriklik testi test noktalarının en büyük sapması, birimiyle birlikte. | [Değer] [Birim] | {Bereich}: Tartım aralığı (1-4) | Eksantriklik | tümü | 19
Summe_Waegewerte_Aussermittig_mJ{Bereich}_{Punkt} | {Bereich}. tartım aralığındaki eksantriklik testinin {Punkt}. test noktası için kullanılan ağırlıkların konvansiyonel kütle değerlerinin toplamı, ayarlamadan sonra (ayarlamalı kalibrasyon). | [Değer] | {Bereich}: Tartım aralığı (1-4) {Punkt}: Test noktası (1 ... n) | Eksantriklik | tümü | 36
Summe_Waegewerte_Aussermittig_oJ{Bereich}_{Punkt} | {Bereich}. tartım aralığındaki eksantriklik testinin {Punkt}. test noktası için kullanılan ağırlıkların konvansiyonel kütle değerlerinin toplamı, ayarlamadan önce (ayarlamasız kalibrasyon). | [Değer] | {Bereich}: Tartım aralığı (1-4) {Punkt}: Test noktası (1 ... n) | Eksantriklik | tümü | 36
Summe_Waegewerte_Aussermittig{Bereich}_{Punkt} | {Bereich}. tartım aralığındaki eksantriklik testinin {Punkt}. test noktası için kullanılan ağırlıkların konvansiyonel kütle değerlerinin toplamı. | [Değer] | {Bereich}: Tartım aralığı (1-4) {Punkt}: Test noktası (1 ... n) | Eksantriklik | tümü | 33
Abweichung_mJ_oeh{Bereich}_{Punkt} | {Bereich}. tartım aralığındaki gösterge hataları testinin {Punkt}. test noktasındaki sapma, birim olmadan, ayarlamadan sonra (ayarlamalı kalibrasyon). | [Değer] | {Bereich}: Tartım aralığı (1-4) {Punkt}: Test noktası (1 ... n) | Gösterge hataları | tümü | 21
Abweichung_mJ_oeh{Bereich}_{Punkt}_d | {Bereich}. tartım aralığındaki gösterge hataları testinin {Punkt}. test noktasındaki sapma, birim olmadan, bölüntü değeri d’ye yuvarlanmış, ayarlamadan sonra (ayarlamalı kalibrasyon). | [Değer] | {Bereich}: Tartım aralığı (1-4) {Punkt}: Test noktası (1 ... n) | Gösterge hataları | tümü | 23
Abweichung_mJ{Bereich}_{Punkt} | {Bereich}. tartım aralığındaki gösterge hataları testinin {Punkt}. test noktasındaki sapma, birimiyle birlikte, ayarlamadan sonra (ayarlamalı kalibrasyon). | [Değer] [Birim] | {Bereich}: Tartım aralığı (1-4) {Punkt}: Test noktası (1 ... n) | Gösterge hataları | tümü | 17
Abweichung_mJ{Bereich}_{Punkt}_d | {Bereich}. tartım aralığındaki gösterge hataları testinin {Punkt}. test noktasındaki sapma, birimiyle birlikte, bölüntü değeri d’ye yuvarlanmış, ayarlamadan sonra (ayarlamalı kalibrasyon). | [Değer] [Birim] | {Bereich}: Tartım aralığı (1-4) {Punkt}: Test noktası (1 ... n) | Gösterge hataları | tümü | 19
Abweichung_oeh{Bereich}_{Punkt} | {Bereich}. tartım aralığındaki gösterge hataları testinin {Punkt}. test noktasındaki sapma, birim olmadan. | [Değer] | {Bereich}: Tartım aralığı (1-4) {Punkt}: Test noktası (1 ... n) | Gösterge hataları | tümü | 18
Abweichung_oeh{Bereich}_{Punkt}_d | {Bereich}. tartım aralığındaki gösterge hataları testinin {Punkt}. test noktasındaki sapma, birim olmadan, bölüntü değeri d’ye yuvarlanmış. | [Değer] | {Bereich}: Tartım aralığı (1-4) {Punkt}: Test noktası (1 ... n) | Gösterge hataları | tümü | 20
Abweichung_oJ_oeh{Bereich}_{Punkt} | {Bereich}. tartım aralığındaki gösterge hataları testinin {Punkt}. test noktasındaki sapma, birim olmadan, ayarlamadan önce (ayarlamasız kalibrasyon). | [Değer] | {Bereich}: Tartım aralığı (1-4) {Punkt}: Test noktası (1 ... n) | Gösterge hataları | tümü | 21
Abweichung_oJ_oeh{Bereich}_{Punkt}_d | {Bereich}. tartım aralığındaki gösterge hataları testinin {Punkt}. test noktasındaki sapma, birim olmadan, bölüntü değeri d’ye yuvarlanmış, ayarlamadan önce (ayarlamasız kalibrasyon). | [Değer] | {Bereich}: Tartım aralığı (1-4) {Punkt}: Test noktası (1 ... n) | Gösterge hataları | tümü | 23
Abweichung_oJ{Bereich}_{Punkt} | {Bereich}. tartım aralığındaki gösterge hataları testinin {Punkt}. test noktasındaki sapma, birimiyle birlikte, ayarlamadan önce (ayarlamasız kalibrasyon). | [Değer] [Birim] | {Bereich}: Tartım aralığı (1-4) {Punkt}: Test noktası (1 ... n) | Gösterge hataları | tümü | 17
Abweichung_oJ{Bereich}_{Punkt}_d | {Bereich}. tartım aralığındaki gösterge hataları testinin {Punkt}. test noktasındaki sapma, birimiyle birlikte, bölüntü değeri d’ye yuvarlanmış, ayarlamadan önce (ayarlamasız kalibrasyon). | [Değer] [Birim] | {Bereich}: Tartım aralığı (1-4) {Punkt}: Test noktası (1 ... n) | Gösterge hataları | tümü | 19
Abweichung{Bereich}_{Punkt} | {Bereich}. tartım aralığındaki gösterge hataları testinin {Punkt}. test noktasındaki sapma, birimiyle birlikte. | [Değer] [Birim] | {Bereich}: Tartım aralığı (1-4) {Punkt}: Test noktası (1 ... n) | Gösterge hataları | tümü | 14
Abweichung{Bereich}_{Punkt}_d | {Bereich}. tartım aralığındaki gösterge hataları testinin {Punkt}. test noktasındaki sapma, birimiyle birlikte, bölüntü değeri d’ye yuvarlanmış. | [Değer] [Birim] | {Bereich}: Tartım aralığı (1-4) {Punkt}: Test noktası (1 ... n) | Gösterge hataları | tümü | 16
Anzeige_mJ{Bereich}_{Punkt} | {Bereich}. tartım aralığındaki gösterge hataları testinin {Punkt}. test noktasındaki ölçüm değeri (terazinin göstergesi), birimiyle birlikte, ayarlamadan sonra (ayarlamalı kalibrasyon). | [Değer] [Birim] | {Bereich}: Tartım aralığı (1-4) {Punkt}: Test noktası (1 ... n) | Gösterge hataları | tümü | 14
Anzeige_oJ{Bereich}_{Punkt} | {Bereich}. tartım aralığındaki gösterge hataları testinin {Punkt}. test noktasındaki ölçüm değeri (terazinin göstergesi), birimiyle birlikte, ayarlamadan önce (ayarlamasız kalibrasyon). | [Değer] [Birim] | {Bereich}: Tartım aralığı (1-4) {Punkt}: Test noktası (1 ... n) | Gösterge hataları | tümü | 14
Anzeige{Bereich}_{Punkt} | {Bereich}. tartım aralığındaki gösterge hataları testinin {Punkt}. test noktasındaki ölçüm değeri (terazinin göstergesi), birimiyle birlikte. | [Değer] [Birim] | {Bereich}: Tartım aralığı (1-4) {Punkt}: Test noktası (1 ... n) | Gösterge hataları | tümü | 11
Erweiterungsfaktor_mJ{Bereich}_{Punkt} | {Bereich}. tartım aralığındaki gösterge hataları testinin {Punkt}. test noktasındaki ölçüm belirsizliğinin kapsam faktörü k, ayarlamadan sonra (ayarlamalı kalibrasyon). | [Değer] | {Bereich}: Tartım aralığı (1-4) {Punkt}: Test noktası (1 ... n) | Gösterge hataları | tümü | 25
Erweiterungsfaktor_oJ{Bereich}_{Punkt} | {Bereich}. tartım aralığındaki gösterge hataları testinin {Punkt}. test noktasındaki ölçüm belirsizliğinin kapsam faktörü k, ayarlamadan önce (ayarlamasız kalibrasyon). | [Değer] | {Bereich}: Tartım aralığı (1-4) {Punkt}: Test noktası (1 ... n) | Gösterge hataları | tümü | 25
Erweiterungsfaktor{Bereich}_{Punkt} | {Bereich}. tartım aralığındaki gösterge hataları testinin {Punkt}. test noktasındaki ölçüm belirsizliğinin kapsam faktörü k. | [Değer] | {Bereich}: Tartım aralığı (1-4) {Punkt}: Test noktası (1 ... n) | Gösterge hataları | tümü | 22
Innerhalb_Toleranz_Richtigkeit{Bereich} | {Bereich}. tartım aralığındaki gösterge hataları testinin tüm test noktalarının izin verilen şart içinde olup olmadığı (Evet/Hayır). | Evet / Hayır | {Bereich}: Tartım aralığı (1-4) | Gösterge hataları | tümü | 31
Messunsicherheit_mJ_oeh{Bereich}_{Punkt} | {Bereich}. tartım aralığındaki gösterge hataları testinin {Punkt}. test noktasındaki ölçüm belirsizliği, birim olmadan, ayarlamadan sonra (ayarlamalı kalibrasyon). | [Değer] | {Bereich}: Tartım aralığı (1-4) {Punkt}: Test noktası (1 ... n) | Gösterge hataları | tümü | 27
Messunsicherheit_mJ_oeh{Bereich}_{Punkt}_d | {Bereich}. tartım aralığındaki gösterge hataları testinin {Punkt}. test noktasındaki ölçüm belirsizliği, birim olmadan, bölüntü değeri d’ye yuvarlanmış, ayarlamadan sonra (ayarlamalı kalibrasyon). | [Değer] | {Bereich}: Tartım aralığı (1-4) {Punkt}: Test noktası (1 ... n) | Gösterge hataları | tümü | 29
Messunsicherheit_mJ{Bereich}_{Punkt} | {Bereich}. tartım aralığındaki gösterge hataları testinin {Punkt}. test noktasındaki ölçüm belirsizliği, birimiyle birlikte, ayarlamadan sonra (ayarlamalı kalibrasyon). | [Değer] [Birim] | {Bereich}: Tartım aralığı (1-4) {Punkt}: Test noktası (1 ... n) | Gösterge hataları | tümü | 23
Messunsicherheit_mJ{Bereich}_{Punkt}_d | {Bereich}. tartım aralığındaki gösterge hataları testinin {Punkt}. test noktasındaki ölçüm belirsizliği, birimiyle birlikte, bölüntü değeri d’ye yuvarlanmış, ayarlamadan sonra (ayarlamalı kalibrasyon). | [Değer] [Birim] | {Bereich}: Tartım aralığı (1-4) {Punkt}: Test noktası (1 ... n) | Gösterge hataları | tümü | 25
Messunsicherheit_oeh{Bereich}_{Punkt} | {Bereich}. tartım aralığındaki gösterge hataları testinin {Punkt}. test noktasındaki ölçüm belirsizliği, birim olmadan. | [Değer] | {Bereich}: Tartım aralığı (1-4) {Punkt}: Test noktası (1 ... n) | Gösterge hataları | tümü | 24
Messunsicherheit_oeh{Bereich}_{Punkt}_d | {Bereich}. tartım aralığındaki gösterge hataları testinin {Punkt}. test noktasındaki ölçüm belirsizliği, birim olmadan, bölüntü değeri d’ye yuvarlanmış. | [Değer] | {Bereich}: Tartım aralığı (1-4) {Punkt}: Test noktası (1 ... n) | Gösterge hataları | tümü | 26
Messunsicherheit_oJ_oeh{Bereich}_{Punkt} | {Bereich}. tartım aralığındaki gösterge hataları testinin {Punkt}. test noktasındaki ölçüm belirsizliği, birim olmadan, ayarlamadan önce (ayarlamasız kalibrasyon). | [Değer] | {Bereich}: Tartım aralığı (1-4) {Punkt}: Test noktası (1 ... n) | Gösterge hataları | tümü | 27
Messunsicherheit_oJ_oeh{Bereich}_{Punkt}_d | {Bereich}. tartım aralığındaki gösterge hataları testinin {Punkt}. test noktasındaki ölçüm belirsizliği, birim olmadan, bölüntü değeri d’ye yuvarlanmış, ayarlamadan önce (ayarlamasız kalibrasyon). | [Değer] | {Bereich}: Tartım aralığı (1-4) {Punkt}: Test noktası (1 ... n) | Gösterge hataları | tümü | 29
Messunsicherheit_oJ{Bereich}_{Punkt} | {Bereich}. tartım aralığındaki gösterge hataları testinin {Punkt}. test noktasındaki ölçüm belirsizliği, birimiyle birlikte, ayarlamadan önce (ayarlamasız kalibrasyon). | [Değer] [Birim] | {Bereich}: Tartım aralığı (1-4) {Punkt}: Test noktası (1 ... n) | Gösterge hataları | tümü | 23
Messunsicherheit_oJ{Bereich}_{Punkt}_d | {Bereich}. tartım aralığındaki gösterge hataları testinin {Punkt}. test noktasındaki ölçüm belirsizliği, birimiyle birlikte, bölüntü değeri d’ye yuvarlanmış, ayarlamadan önce (ayarlamasız kalibrasyon). | [Değer] [Birim] | {Bereich}: Tartım aralığı (1-4) {Punkt}: Test noktası (1 ... n) | Gösterge hataları | tümü | 25
Messunsicherheit_relativ_mJ{Bereich}_{Punkt} | {Bereich}. tartım aralığındaki gösterge hataları testinin {Punkt}. test noktasındaki bağıl ölçüm belirsizliği, yüzde olarak; belirlenemiyorsa “---”, ayarlamadan sonra (ayarlamalı kalibrasyon). | [Değer] % | {Bereich}: Tartım aralığı (1-4) {Punkt}: Test noktası (1 ... n) | Gösterge hataları | tümü | 31
Messunsicherheit_relativ_oJ{Bereich}_{Punkt} | {Bereich}. tartım aralığındaki gösterge hataları testinin {Punkt}. test noktasındaki bağıl ölçüm belirsizliği, yüzde olarak; belirlenemiyorsa “---”, ayarlamadan önce (ayarlamasız kalibrasyon). | [Değer] % | {Bereich}: Tartım aralığı (1-4) {Punkt}: Test noktası (1 ... n) | Gösterge hataları | tümü | 31
Messunsicherheit_relativ{Bereich}_{Punkt} | {Bereich}. tartım aralığındaki gösterge hataları testinin {Punkt}. test noktasındaki bağıl ölçüm belirsizliği, yüzde olarak; belirlenemiyorsa “---”. | [Değer] % | {Bereich}: Tartım aralığı (1-4) {Punkt}: Test noktası (1 ... n) | Gösterge hataları | tümü | 28
MessunsicherheitR_mJ{Bereich}_{Punkt} | Kullanımdaki terazinin {Bereich}. tartım aralığındaki {Punkt}. test noktasının ölçüm belirsizliği, birimiyle birlikte; tartım aralığının ölçüm belirsizliği fonksiyonundan hesaplanır, ayarlamadan sonra (ayarlamalı kalibrasyon). | [Değer] [Birim] | {Bereich}: Tartım aralığı (1-4) {Punkt}: Test noktası (1 ... n) | Gösterge hataları | tümü | 24
MessunsicherheitR_oJ{Bereich}_{Punkt} | Kullanımdaki terazinin {Bereich}. tartım aralığındaki {Punkt}. test noktasının ölçüm belirsizliği, birimiyle birlikte; tartım aralığının ölçüm belirsizliği fonksiyonundan hesaplanır, ayarlamadan önce (ayarlamasız kalibrasyon). | [Değer] [Birim] | {Bereich}: Tartım aralığı (1-4) {Punkt}: Test noktası (1 ... n) | Gösterge hataları | tümü | 24
MessunsicherheitR_relativ_mJ{Bereich}_{Punkt} | Kullanımdaki terazinin {Bereich}. tartım aralığındaki {Punkt}. test noktasının bağıl ölçüm belirsizliği, yüzde olarak, ayarlamadan sonra (ayarlamalı kalibrasyon). | [Değer] % | {Bereich}: Tartım aralığı (1-4) {Punkt}: Test noktası (1 ... n) | Gösterge hataları | tümü | 32
MessunsicherheitR_relativ_oJ{Bereich}_{Punkt} | Kullanımdaki terazinin {Bereich}. tartım aralığındaki {Punkt}. test noktasının bağıl ölçüm belirsizliği, yüzde olarak, ayarlamadan önce (ayarlamasız kalibrasyon). | [Değer] % | {Bereich}: Tartım aralığı (1-4) {Punkt}: Test noktası (1 ... n) | Gösterge hataları | tümü | 32
MessunsicherheitR_relativ{Bereich}_{Punkt} | Kullanımdaki terazinin {Bereich}. tartım aralığındaki {Punkt}. test noktasının bağıl ölçüm belirsizliği, yüzde olarak. | [Değer] % | {Bereich}: Tartım aralığı (1-4) {Punkt}: Test noktası (1 ... n) | Gösterge hataları | tümü | 29
MessunsicherheitR{Bereich}_{Punkt} | Kullanımdaki terazinin {Bereich}. tartım aralığındaki {Punkt}. test noktasının ölçüm belirsizliği, birimiyle birlikte; tartım aralığının ölçüm belirsizliği fonksiyonundan hesaplanır. | [Değer] [Birim] | {Bereich}: Tartım aralığı (1-4) {Punkt}: Test noktası (1 ... n) | Gösterge hataları | tümü | 21
Messunsicherheit{Bereich}_{Punkt} | {Bereich}. tartım aralığındaki gösterge hataları testinin {Punkt}. test noktasındaki ölçüm belirsizliği, birimiyle birlikte. | [Değer] [Birim] | {Bereich}: Tartım aralığı (1-4) {Punkt}: Test noktası (1 ... n) | Gösterge hataları | tümü | 20
Messunsicherheit{Bereich}_{Punkt}_d | {Bereich}. tartım aralığındaki gösterge hataları testinin {Punkt}. test noktasındaki ölçüm belirsizliği, birimiyle birlikte, bölüntü değeri d’ye yuvarlanmış. | [Değer] [Birim] | {Bereich}: Tartım aralığı (1-4) {Punkt}: Test noktası (1 ... n) | Gösterge hataları | tümü | 22
Nennwert_mJ{Bereich}_{Punkt} | {Bereich}. tartım aralığındaki gösterge hataları testinin {Punkt}. test noktasındaki nominal değer, birimiyle birlikte; dara yükü varsa dara yükü artı test yükü olarak, ayarlamadan sonra (ayarlamalı kalibrasyon). | [Metin] | {Bereich}: Tartım aralığı (1-4) {Punkt}: Test noktası (1 ... n) | Gösterge hataları | tümü | 15
Nennwert_oJ{Bereich}_{Punkt} | {Bereich}. tartım aralığındaki gösterge hataları testinin {Punkt}. test noktasındaki nominal değer, birimiyle birlikte; dara yükü varsa dara yükü artı test yükü olarak, ayarlamadan önce (ayarlamasız kalibrasyon). | [Metin] | {Bereich}: Tartım aralığı (1-4) {Punkt}: Test noktası (1 ... n) | Gösterge hataları | tümü | 15
Nennwert{Bereich}_{Punkt} | {Bereich}. tartım aralığındaki gösterge hataları testinin {Punkt}. test noktasındaki nominal değer, birimiyle birlikte; dara yükü varsa dara yükü artı test yükü olarak. | [Metin] | {Bereich}: Tartım aralığı (1-4) {Punkt}: Test noktası (1 ... n) | Gösterge hataları | tümü | 12
Prueflast_mJ{Bereich}_{Punkt} | {Bereich}. tartım aralığındaki gösterge hataları testinin {Punkt}. test noktasındaki test yükü, birimiyle birlikte; dara yükü varsa dara yükü ve test yükü alt alta, ayarlamadan sonra (ayarlamalı kalibrasyon). | [Metin] | {Bereich}: Tartım aralığı (1-4) {Punkt}: Test noktası (1 ... n) | Gösterge hataları | tümü | 16
Prueflast_oJ{Bereich}_{Punkt} | {Bereich}. tartım aralığındaki gösterge hataları testinin {Punkt}. test noktasındaki test yükü, birimiyle birlikte; dara yükü varsa dara yükü ve test yükü alt alta, ayarlamadan önce (ayarlamasız kalibrasyon). | [Metin] | {Bereich}: Tartım aralığı (1-4) {Punkt}: Test noktası (1 ... n) | Gösterge hataları | tümü | 16
Prueflast{Bereich}_{Punkt} | {Bereich}. tartım aralığındaki gösterge hataları testinin {Punkt}. test noktasındaki test yükü, birimiyle birlikte; dara yükü varsa dara yükü ve test yükü alt alta. | [Metin] | {Bereich}: Tartım aralığı (1-4) {Punkt}: Test noktası (1 ... n) | Gösterge hataları | tümü | 13
Richtigkeit_Abweichung_mJ{Bereich}_{Punkt} | {Bereich}. tartım aralığındaki gösterge hataları testinin {Punkt}. test noktasındaki sapma, birimiyle birlikte, ayarlamadan sonra (ayarlamalı kalibrasyon). | [Değer] [Birim] | {Bereich}: Tartım aralığı (1-4) {Punkt}: Test noktası (1 ... n) | Gösterge hataları | tümü | 29
Richtigkeit_Abweichung_oJ{Bereich}_{Punkt} | {Bereich}. tartım aralığındaki gösterge hataları testinin {Punkt}. test noktasındaki sapma, birimiyle birlikte, ayarlamadan önce (ayarlamasız kalibrasyon). | [Değer] [Birim] | {Bereich}: Tartım aralığı (1-4) {Punkt}: Test noktası (1 ... n) | Gösterge hataları | tümü | 29
Richtigkeit_Abweichung{Bereich}_{Punkt} | {Bereich}. tartım aralığındaki gösterge hataları testinin {Punkt}. test noktasındaki sapma, birimiyle birlikte. | [Değer] [Birim] | {Bereich}: Tartım aralığı (1-4) {Punkt}: Test noktası (1 ... n) | Gösterge hataları | tümü | 26
Richtigkeit_Differenz_mJ_oeh{Bereich}_{Punkt} | {Bereich}. tartım aralığındaki gösterge hataları testinin {Punkt}. test noktasındaki sapmanın mutlak değeri, birim olmadan, ayarlamadan sonra (ayarlamalı kalibrasyon). | [Değer] | {Bereich}: Tartım aralığı (1-4) {Punkt}: Test noktası (1 ... n) | Gösterge hataları | tümü | 32
Richtigkeit_Differenz_mJ{Bereich}_{Punkt} | {Bereich}. tartım aralığındaki gösterge hataları testinin {Punkt}. test noktasındaki sapmanın mutlak değeri, birimiyle birlikte, ayarlamadan sonra (ayarlamalı kalibrasyon). | [Değer] [Birim] | {Bereich}: Tartım aralığı (1-4) {Punkt}: Test noktası (1 ... n) | Gösterge hataları | tümü | 28
Richtigkeit_Differenz_oeh{Bereich}_{Punkt} | {Bereich}. tartım aralığındaki gösterge hataları testinin {Punkt}. test noktasındaki sapmanın mutlak değeri, birim olmadan. | [Değer] | {Bereich}: Tartım aralığı (1-4) {Punkt}: Test noktası (1 ... n) | Gösterge hataları | tümü | 29
Richtigkeit_Differenz_oJ_oeh{Bereich}_{Punkt} | {Bereich}. tartım aralığındaki gösterge hataları testinin {Punkt}. test noktasındaki sapmanın mutlak değeri, birim olmadan, ayarlamadan önce (ayarlamasız kalibrasyon). | [Değer] | {Bereich}: Tartım aralığı (1-4) {Punkt}: Test noktası (1 ... n) | Gösterge hataları | tümü | 32
Richtigkeit_Differenz_oJ{Bereich}_{Punkt} | {Bereich}. tartım aralığındaki gösterge hataları testinin {Punkt}. test noktasındaki sapmanın mutlak değeri, birimiyle birlikte, ayarlamadan önce (ayarlamasız kalibrasyon). | [Değer] [Birim] | {Bereich}: Tartım aralığı (1-4) {Punkt}: Test noktası (1 ... n) | Gösterge hataları | tümü | 28
Richtigkeit_Differenz{Bereich}_{Punkt} | {Bereich}. tartım aralığındaki gösterge hataları testinin {Punkt}. test noktasındaki sapmanın mutlak değeri, birimiyle birlikte. | [Değer] [Birim] | {Bereich}: Tartım aralığı (1-4) {Punkt}: Test noktası (1 ... n) | Gösterge hataları | tümü | 25 | Evet
Richtigkeit_Innerhalb_Toleranz | Evet/Hayır, tüm tartım aralıklarında gösterge hataları testinin tüm test noktalarının izin verilen şart içinde olup olmadığı. | Evet / Hayır |  | Gösterge hataları | tümü | 30
Richtigkeit_Konv_Waegewert_mJ_oeh{Bereich}_{Punkt} | {Bereich}. tartım aralığındaki gösterge hataları testinin {Punkt}. test noktasında kullanılan test ağırlıklarının konvansiyonel kütle değeri (gösterge eksi sapma), birim olmadan, ayarlamadan sonra (ayarlamalı kalibrasyon). | [Değer] | {Bereich}: Tartım aralığı (1-4) {Punkt}: Test noktası (1 ... n) | Gösterge hataları | tümü | 37
Richtigkeit_Konv_Waegewert_oeh{Bereich}_{Punkt} | {Bereich}. tartım aralığındaki gösterge hataları testinin {Punkt}. test noktasında kullanılan test ağırlıklarının konvansiyonel kütle değeri (gösterge eksi sapma), birim olmadan. | [Değer] | {Bereich}: Tartım aralığı (1-4) {Punkt}: Test noktası (1 ... n) | Gösterge hataları | tümü | 34
Richtigkeit_Konv_Waegewert_oJ_oeh{Bereich}_{Punkt} | {Bereich}. tartım aralığındaki gösterge hataları testinin {Punkt}. test noktasında kullanılan test ağırlıklarının konvansiyonel kütle değeri (gösterge eksi sapma), birim olmadan, ayarlamadan önce (ayarlamasız kalibrasyon). | [Değer] | {Bereich}: Tartım aralığı (1-4) {Punkt}: Test noktası (1 ... n) | Gösterge hataları | tümü | 37
Richtigkeit_Messung_mJ_oeh{Bereich}_{Punkt} | {Bereich}. tartım aralığındaki gösterge hataları testinin {Punkt}. test noktasındaki ölçüm değeri (terazinin göstergesi), birim olmadan, ayarlamadan sonra (ayarlamalı kalibrasyon). | [Değer] | {Bereich}: Tartım aralığı (1-4) {Punkt}: Test noktası (1 ... n) | Gösterge hataları | tümü | 30
Richtigkeit_Messung_mJ{Bereich}_{Punkt} | {Bereich}. tartım aralığındaki gösterge hataları testinin {Punkt}. test noktasındaki ölçüm değeri (terazinin göstergesi), birimiyle birlikte, ayarlamadan sonra (ayarlamalı kalibrasyon). | [Değer] [Birim] | {Bereich}: Tartım aralığı (1-4) {Punkt}: Test noktası (1 ... n) | Gösterge hataları | tümü | 26
Richtigkeit_Messung_oeh{Bereich}_{Punkt} | {Bereich}. tartım aralığındaki gösterge hataları testinin {Punkt}. test noktasındaki ölçüm değeri (terazinin göstergesi), birim olmadan. | [Değer] | {Bereich}: Tartım aralığı (1-4) {Punkt}: Test noktası (1 ... n) | Gösterge hataları | tümü | 27
Richtigkeit_Messung_oJ_oeh{Bereich}_{Punkt} | {Bereich}. tartım aralığındaki gösterge hataları testinin {Punkt}. test noktasındaki ölçüm değeri (terazinin göstergesi), birim olmadan, ayarlamadan önce (ayarlamasız kalibrasyon). | [Değer] | {Bereich}: Tartım aralığı (1-4) {Punkt}: Test noktası (1 ... n) | Gösterge hataları | tümü | 30
Richtigkeit_Messung_oJ{Bereich}_{Punkt} | {Bereich}. tartım aralığındaki gösterge hataları testinin {Punkt}. test noktasındaki ölçüm değeri (terazinin göstergesi), birimiyle birlikte, ayarlamadan önce (ayarlamasız kalibrasyon). | [Değer] [Birim] | {Bereich}: Tartım aralığı (1-4) {Punkt}: Test noktası (1 ... n) | Gösterge hataları | tümü | 26
Richtigkeit_Messung{Bereich}_{Punkt} | {Bereich}. tartım aralığındaki gösterge hataları testinin {Punkt}. test noktasındaki ölçüm değeri (terazinin göstergesi), birimiyle birlikte. | [Değer] [Birim] | {Bereich}: Tartım aralığı (1-4) {Punkt}: Test noktası (1 ... n) | Gösterge hataları | tümü | 23 | Evet
Richtigkeit_Messunsicherheit_mJ_oeh{Bereich}_{Punkt} | {Bereich}. tartım aralığındaki gösterge hataları testinin {Punkt}. test noktasındaki ölçüm belirsizliği, birim olmadan, ayarlamadan sonra (ayarlamalı kalibrasyon). | [Değer] | {Bereich}: Tartım aralığı (1-4) {Punkt}: Test noktası (1 ... n) | Gösterge hataları | tümü | 39
Richtigkeit_Messunsicherheit_mJ{Bereich}_{Punkt} | {Bereich}. tartım aralığındaki gösterge hataları testinin {Punkt}. test noktasındaki ölçüm belirsizliği, birimiyle birlikte, ayarlamadan sonra (ayarlamalı kalibrasyon). | [Değer] [Birim] | {Bereich}: Tartım aralığı (1-4) {Punkt}: Test noktası (1 ... n) | Gösterge hataları | tümü | 35
Richtigkeit_Messunsicherheit_oeh{Bereich}_{Punkt} | {Bereich}. tartım aralığındaki gösterge hataları testinin {Punkt}. test noktasındaki ölçüm belirsizliği, birim olmadan. | [Değer] | {Bereich}: Tartım aralığı (1-4) {Punkt}: Test noktası (1 ... n) | Gösterge hataları | tümü | 36
Richtigkeit_Messunsicherheit_oJ_oeh{Bereich}_{Punkt} | {Bereich}. tartım aralığındaki gösterge hataları testinin {Punkt}. test noktasındaki ölçüm belirsizliği, birim olmadan, ayarlamadan önce (ayarlamasız kalibrasyon). | [Değer] | {Bereich}: Tartım aralığı (1-4) {Punkt}: Test noktası (1 ... n) | Gösterge hataları | tümü | 39
Richtigkeit_Messunsicherheit_oJ{Bereich}_{Punkt} | {Bereich}. tartım aralığındaki gösterge hataları testinin {Punkt}. test noktasındaki ölçüm belirsizliği, birimiyle birlikte, ayarlamadan önce (ayarlamasız kalibrasyon). | [Değer] [Birim] | {Bereich}: Tartım aralığı (1-4) {Punkt}: Test noktası (1 ... n) | Gösterge hataları | tümü | 35
Richtigkeit_Messunsicherheit{Bereich}_{Punkt} | {Bereich}. tartım aralığındaki gösterge hataları testinin {Punkt}. test noktasındaki ölçüm belirsizliği, birimiyle birlikte. | [Değer] [Birim] | {Bereich}: Tartım aralığı (1-4) {Punkt}: Test noktası (1 ... n) | Gösterge hataları | tümü | 32
Richtigkeit_Nennwert_eh_mJ{Bereich}_{Nr} | {Bereich}. tartım aralığındaki gösterge hataları testinin nominal değerinin birimi, ayarlamadan sonra (ayarlamalı kalibrasyon). | [Birim] | {Bereich}: Tartım aralığı (1-4) {Nr}: Numara (yok, 1-20) | Gösterge hataları | tümü | 30
Richtigkeit_Nennwert_eh_oJ{Bereich}_{Nr} | {Bereich}. tartım aralığındaki gösterge hataları testinin nominal değerinin birimi, ayarlamadan önce (ayarlamasız kalibrasyon). | [Birim] | {Bereich}: Tartım aralığı (1-4) {Nr}: Numara (yok, 1-20) | Gösterge hataları | tümü | 30
Richtigkeit_Nennwert_eh{Bereich}_{Nr} | {Bereich}. tartım aralığındaki gösterge hataları testinin nominal değerinin birimi. | [Birim] | {Bereich}: Tartım aralığı (1-4) {Nr}: Numara (yok, 1-20) | Gösterge hataları | tümü | 27
Richtigkeit_Nennwert_mJ_oeh{Bereich}_{Punkt} | {Bereich}. tartım aralığındaki gösterge hataları testinin {Punkt}. test noktasındaki nominal değer, birim olmadan, ayarlamadan sonra (ayarlamalı kalibrasyon). | [Değer] | {Bereich}: Tartım aralığı (1-4) {Punkt}: Test noktası (1 ... n) | Gösterge hataları | tümü | 31
Richtigkeit_Nennwert_mJ{Bereich}_{Punkt} | {Bereich}. tartım aralığındaki gösterge hataları testinin {Punkt}. test noktasındaki nominal değer, birimiyle birlikte, ayarlamadan sonra (ayarlamalı kalibrasyon). | [Değer] [Birim] | {Bereich}: Tartım aralığı (1-4) {Punkt}: Test noktası (1 ... n) | Gösterge hataları | tümü | 27
Richtigkeit_Nennwert_oeh{Bereich}_{Punkt} | {Bereich}. tartım aralığındaki gösterge hataları testinin {Punkt}. test noktasındaki nominal değer, birim olmadan. | [Değer] | {Bereich}: Tartım aralığı (1-4) {Punkt}: Test noktası (1 ... n) | Gösterge hataları | tümü | 28
Richtigkeit_Nennwert_oJ_oeh{Bereich}_{Punkt} | {Bereich}. tartım aralığındaki gösterge hataları testinin {Punkt}. test noktasındaki nominal değer, birim olmadan, ayarlamadan önce (ayarlamasız kalibrasyon). | [Değer] | {Bereich}: Tartım aralığı (1-4) {Punkt}: Test noktası (1 ... n) | Gösterge hataları | tümü | 31
Richtigkeit_Nennwert_oJ{Bereich}_{Punkt} | {Bereich}. tartım aralığındaki gösterge hataları testinin {Punkt}. test noktasındaki nominal değer, birimiyle birlikte, ayarlamadan önce (ayarlamasız kalibrasyon). | [Değer] [Birim] | {Bereich}: Tartım aralığı (1-4) {Punkt}: Test noktası (1 ... n) | Gösterge hataları | tümü | 27
Richtigkeit_Nennwert{Bereich}_{Punkt} | {Bereich}. tartım aralığındaki gösterge hataları testinin {Punkt}. test noktasındaki nominal değer, birimiyle birlikte. | [Değer] [Birim] | {Bereich}: Tartım aralığı (1-4) {Punkt}: Test noktası (1 ... n) | Gösterge hataları | tümü | 24 | Evet
Summe_Waegewerte_Richtigkeit_mJ{Bereich}_{Punkt} | {Bereich}. tartım aralığındaki gösterge hataları testinin {Punkt}. test noktası için kullanılan ağırlıkların konvansiyonel kütle değerlerinin toplamı, ayarlamadan sonra (ayarlamalı kalibrasyon). | [Değer] | {Bereich}: Tartım aralığı (1-4) {Punkt}: Test noktası (1 ... n) | Gösterge hataları | tümü | 35
Summe_Waegewerte_Richtigkeit_oJ{Bereich}_{Punkt} | {Bereich}. tartım aralığındaki gösterge hataları testinin {Punkt}. test noktası için kullanılan ağırlıkların konvansiyonel kütle değerlerinin toplamı, ayarlamadan önce (ayarlamasız kalibrasyon). | [Değer] | {Bereich}: Tartım aralığı (1-4) {Punkt}: Test noktası (1 ... n) | Gösterge hataları | tümü | 35
Summe_Waegewerte_Richtigkeit{Bereich}_{Punkt} | {Bereich}. tartım aralığındaki gösterge hataları testinin {Punkt}. test noktası için kullanılan ağırlıkların konvansiyonel kütle değerlerinin toplamı. | [Değer] | {Bereich}: Tartım aralığı (1-4) {Punkt}: Test noktası (1 ... n) | Gösterge hataları | tümü | 32
Waagenanzeige_mJ{Bereich}_{Punkt} | Kullanımdaki terazinin {Bereich}. tartım aralığındaki {Punkt}. test noktasının yükü (gösterge değeri), birimiyle birlikte; belirlenen test noktasından hesaplanır, ayarlamadan sonra (ayarlamalı kalibrasyon). | [Değer] [Birim] | {Bereich}: Tartım aralığı (1-4) {Punkt}: Test noktası (1 ... n) | Gösterge hataları | tümü | 20
Waagenanzeige_oJ{Bereich}_{Punkt} | Kullanımdaki terazinin {Bereich}. tartım aralığındaki {Punkt}. test noktasının yükü (gösterge değeri), birimiyle birlikte; belirlenen test noktasından hesaplanır, ayarlamadan önce (ayarlamasız kalibrasyon). | [Değer] [Birim] | {Bereich}: Tartım aralığı (1-4) {Punkt}: Test noktası (1 ... n) | Gösterge hataları | tümü | 20
Waagenanzeige{Bereich}_{Punkt} | Kullanımdaki terazinin {Bereich}. tartım aralığındaki {Punkt}. test noktasının yükü (gösterge değeri), birimiyle birlikte; belirlenen test noktasından hesaplanır. | [Değer] [Birim] | {Bereich}: Tartım aralığı (1-4) {Punkt}: Test noktası (1 ... n) | Gösterge hataları | tümü | 17
LE_Abweichung_mJ{Bereich}_{Punkt} | {Bereich}. tartım aralığındaki {Punkt}. ikame yükün sapması, birimiyle birlikte, ayarlamadan sonra (ayarlamalı kalibrasyon). | [Değer] [Birim] | {Bereich}: Tartım aralığı (1-4) {Punkt}: Test noktası (1 ... n) | İkame yük | tümü | 20
LE_Abweichung_oJ{Bereich}_{Punkt} | {Bereich}. tartım aralığındaki {Punkt}. ikame yükün sapması, birimiyle birlikte, ayarlamadan önce (ayarlamasız kalibrasyon). | [Değer] [Birim] | {Bereich}: Tartım aralığı (1-4) {Punkt}: Test noktası (1 ... n) | İkame yük | tümü | 20
LE_Abweichung{Bereich}_{Punkt} | {Bereich}. tartım aralığındaki {Punkt}. ikame yükün sapması, birimiyle birlikte. | [Değer] [Birim] | {Bereich}: Tartım aralığı (1-4) {Punkt}: Test noktası (1 ... n) | İkame yük | tümü | 17
LE_Anzeige_mJ{Bereich}_1 | {Bereich}. tartım aralığında ikame yük eşitlemesi yapılmadıysa ikame yük tablosunu kaldırır; metin eklemez, ayarlamadan sonra (ayarlamalı kalibrasyon). | (tabloyu/satırı kaldırır) | {Bereich}: Tartım aralığı (1-4) | İkame yük | tümü | 16
LE_Anzeige_mJ{Bereich}_{Punkt} | {Bereich}. tartım aralığındaki {Punkt}. ikame yükün gösterge değeri, birimiyle birlikte, ayarlamadan sonra (ayarlamalı kalibrasyon). | [Değer] [Birim] | {Bereich}: Tartım aralığı (1-4) {Punkt}: Test noktası (1 ... n) | İkame yük | tümü | 17
LE_Anzeige_oJ{Bereich}_1 | {Bereich}. tartım aralığında ikame yük eşitlemesi yapılmadıysa ikame yük tablosunu kaldırır; metin eklemez, ayarlamadan önce (ayarlamasız kalibrasyon). | (tabloyu/satırı kaldırır) | {Bereich}: Tartım aralığı (1-4) | İkame yük | tümü | 16
LE_Anzeige_oJ{Bereich}_{Punkt} | {Bereich}. tartım aralığındaki {Punkt}. ikame yükün gösterge değeri, birimiyle birlikte, ayarlamadan önce (ayarlamasız kalibrasyon). | [Değer] [Birim] | {Bereich}: Tartım aralığı (1-4) {Punkt}: Test noktası (1 ... n) | İkame yük | tümü | 17
LE_Anzeige{Bereich}_1 | {Bereich}. tartım aralığında ikame yük eşitlemesi yapılmadıysa ikame yük tablosunu kaldırır; metin eklemez. | (tabloyu/satırı kaldırır) | {Bereich}: Tartım aralığı (1-4) | İkame yük | tümü | 13
LE_Anzeige{Bereich}_{Punkt} | {Bereich}. tartım aralığındaki {Punkt}. ikame yükün gösterge değeri, birimiyle birlikte. | [Değer] [Birim] | {Bereich}: Tartım aralığı (1-4) {Punkt}: Test noktası (1 ... n) | İkame yük | tümü | 14
LE_Beschreibung_mJ{Bereich}_{Punkt} | {Bereich}. tartım aralığındaki {Punkt}. ikame yükün açıklaması, ayarlamadan sonra (ayarlamalı kalibrasyon). | [Metin] | {Bereich}: Tartım aralığı (1-4) {Punkt}: Test noktası (1 ... n) | İkame yük | tümü | 22
LE_Beschreibung_oJ{Bereich}_{Punkt} | {Bereich}. tartım aralığındaki {Punkt}. ikame yükün açıklaması, ayarlamadan önce (ayarlamasız kalibrasyon). | [Metin] | {Bereich}: Tartım aralığı (1-4) {Punkt}: Test noktası (1 ... n) | İkame yük | tümü | 22
LE_Beschreibung{Bereich}_{Punkt} | {Bereich}. tartım aralığındaki {Punkt}. ikame yükün açıklaması. | [Metin] | {Bereich}: Tartım aralığı (1-4) {Punkt}: Test noktası (1 ... n) | İkame yük | tümü | 19
LE_Kennzeichnung_mJ{Bereich}_{Punkt} | {Bereich}. tartım aralığındaki {Punkt}. ikame yükün tanımlayıcı işareti, ayarlamadan sonra (ayarlamalı kalibrasyon). | [Metin] | {Bereich}: Tartım aralığı (1-4) {Punkt}: Test noktası (1 ... n) | İkame yük | tümü | 23
LE_Kennzeichnung_oJ{Bereich}_{Punkt} | {Bereich}. tartım aralığındaki {Punkt}. ikame yükün tanımlayıcı işareti, ayarlamadan önce (ayarlamasız kalibrasyon). | [Metin] | {Bereich}: Tartım aralığı (1-4) {Punkt}: Test noktası (1 ... n) | İkame yük | tümü | 23
LE_Kennzeichnung{Bereich}_{Punkt} | {Bereich}. tartım aralığındaki {Punkt}. ikame yükün tanımlayıcı işareti. | [Metin] | {Bereich}: Tartım aralığı (1-4) {Punkt}: Test noktası (1 ... n) | İkame yük | tümü | 20
LE_Messunsicherheit_mJ{Bereich}_{Punkt} | {Bereich}. tartım aralığındaki {Punkt}. ikame yükün ölçüm belirsizliği, birimiyle birlikte, ayarlamadan sonra (ayarlamalı kalibrasyon). | [Değer] [Birim] | {Bereich}: Tartım aralığı (1-4) {Punkt}: Test noktası (1 ... n) | İkame yük | tümü | 26
LE_Messunsicherheit_oJ{Bereich}_{Punkt} | {Bereich}. tartım aralığındaki {Punkt}. ikame yükün ölçüm belirsizliği, birimiyle birlikte, ayarlamadan önce (ayarlamasız kalibrasyon). | [Değer] [Birim] | {Bereich}: Tartım aralığı (1-4) {Punkt}: Test noktası (1 ... n) | İkame yük | tümü | 26
LE_Messunsicherheit{Bereich}_{Punkt} | {Bereich}. tartım aralığındaki {Punkt}. ikame yükün ölçüm belirsizliği, birimiyle birlikte. | [Değer] [Birim] | {Bereich}: Tartım aralığı (1-4) {Punkt}: Test noktası (1 ... n) | İkame yük | tümü | 23
LE_Prueflast_mJ{Bereich}_{Punkt} | {Bereich}. tartım aralığındaki {Punkt}. ikame yükün nominal değeri, birimiyle birlikte, ayarlamadan sonra (ayarlamalı kalibrasyon). | [Değer] [Birim] | {Bereich}: Tartım aralığı (1-4) {Punkt}: Test noktası (1 ... n) | İkame yük | tümü | 19
LE_Prueflast_oJ{Bereich}_{Punkt} | {Bereich}. tartım aralığındaki {Punkt}. ikame yükün nominal değeri, birimiyle birlikte, ayarlamadan önce (ayarlamasız kalibrasyon). | [Değer] [Birim] | {Bereich}: Tartım aralığı (1-4) {Punkt}: Test noktası (1 ... n) | İkame yük | tümü | 19
LE_Prueflast{Bereich}_{Punkt} | {Bereich}. tartım aralığındaki {Punkt}. ikame yükün nominal değeri, birimiyle birlikte. | [Değer] [Birim] | {Bereich}: Tartım aralığı (1-4) {Punkt}: Test noktası (1 ... n) | İkame yük | tümü | 16
max_mref_el{Bereich} | {Bereich}. tartım aralığındaki ikame yük eşitlemesinin referans ağırlıklarının en büyük toplamı, birimiyle birlikte. | [Değer] [Birim] | {Bereich}: Tartım aralığı (1-4) | İkame yük | tümü | 12
Summe_Waegewerte_Ersatzlast_mJ{Bereich}_{Punkt} | {Bereich}. tartım aralığındaki {Punkt}. ikame yük için kullanılan ağırlıkların konvansiyonel kütle değerlerinin toplamı, ayarlamadan sonra (ayarlamalı kalibrasyon). | [Değer] | {Bereich}: Tartım aralığı (1-4) {Punkt}: Test noktası (1 ... n) | İkame yük | tümü | 34
Summe_Waegewerte_Ersatzlast_oJ{Bereich}_{Punkt} | {Bereich}. tartım aralığındaki {Punkt}. ikame yük için kullanılan ağırlıkların konvansiyonel kütle değerlerinin toplamı, ayarlamadan önce (ayarlamasız kalibrasyon). | [Değer] | {Bereich}: Tartım aralığı (1-4) {Punkt}: Test noktası (1 ... n) | İkame yük | tümü | 34
Summe_Waegewerte_Ersatzlast{Bereich}_{Punkt} | {Bereich}. tartım aralığındaki {Punkt}. ikame yük için kullanılan ağırlıkların konvansiyonel kütle değerlerinin toplamı. | [Değer] | {Bereich}: Tartım aralığı (1-4) {Punkt}: Test noktası (1 ... n) | İkame yük | tümü | 31
Chart_mJ{Bereich} | {Bereich}. tartım aralığındaki minimum tartımın grafiği, ayarlamalı kalibrasyon (ayarlamadan sonra). | [Resim] | {Bereich}: Tartım aralığı (1-4) | Ek (ölçüm belirsizliği, minimum tartım) | tümü | 9
Chart_oJ{Bereich} | {Bereich}. tartım aralığındaki minimum tartımın grafiği, ayarlamasız kalibrasyon (ayarlamadan önce). | [Resim] | {Bereich}: Tartım aralığı (1-4) | Ek (ölçüm belirsizliği, minimum tartım) | tümü | 9
Chart_Unc_Cal_mJ{Bereich} | {Bereich}. tartım aralığındaki kalibrasyon sonuçlarının (kalibrasyonun ölçüm belirsizliği) grafiği, ayarlamalı kalibrasyon (ayarlamadan sonra). | [Resim] | {Bereich}: Tartım aralığı (1-4) | Ek (ölçüm belirsizliği, minimum tartım) | tümü | 17
Chart_Unc_Cal_oJ{Bereich} | {Bereich}. tartım aralığındaki kalibrasyon sonuçlarının (kalibrasyonun ölçüm belirsizliği) grafiği, ayarlamasız kalibrasyon (ayarlamadan önce). | [Resim] | {Bereich}: Tartım aralığı (1-4) | Ek (ölçüm belirsizliği, minimum tartım) | tümü | 17
Chart_Unc_Cal{Bereich} | {Bereich}. tartım aralığındaki kalibrasyon sonuçlarının (kalibrasyonun ölçüm belirsizliği) grafiği. | [Resim] | {Bereich}: Tartım aralığı (1-4) | Ek (ölçüm belirsizliği, minimum tartım) | tümü | 14
Chart_Unc_Use_mJ{Bereich} | {Bereich}. tartım aralığındaki kullanımdaki terazinin sonuçlarının (kullanımdaki ölçüm belirsizliği) grafiği, ayarlamalı kalibrasyon (ayarlamadan sonra). | [Resim] | {Bereich}: Tartım aralığı (1-4) | Ek (ölçüm belirsizliği, minimum tartım) | tümü | 17
Chart_Unc_Use_oJ{Bereich} | {Bereich}. tartım aralığındaki kullanımdaki terazinin sonuçlarının (kullanımdaki ölçüm belirsizliği) grafiği, ayarlamasız kalibrasyon (ayarlamadan önce). | [Resim] | {Bereich}: Tartım aralığı (1-4) | Ek (ölçüm belirsizliği, minimum tartım) | tümü | 17
Chart_Unc_Use{Bereich} | {Bereich}. tartım aralığındaki kullanımdaki terazinin sonuçlarının (kullanımdaki ölçüm belirsizliği) grafiği. | [Resim] | {Bereich}: Tartım aralığı (1-4) | Ek (ölçüm belirsizliği, minimum tartım) | tümü | 14
Chart{Bereich} | {Bereich}. tartım aralığındaki minimum tartımın grafiği. | [Resim] | {Bereich}: Tartım aralığı (1-4) | Ek (ölçüm belirsizliği, minimum tartım) | tümü | 6
Mindesteinwaage_mJ{Bereich} | {Bereich}. tartım aralığındaki minimum tartım, birimiyle birlikte; aralığın proses doğruluğu ve güvenlik faktöründen hesaplanır, ayarlamalı kalibrasyon (ayarlamadan sonra). | [Değer] [Birim] | {Bereich}: Tartım aralığı (1-4) | Ek (ölçüm belirsizliği, minimum tartım) | tümü | 19
Mindesteinwaage_mJ{Bereich}_d | {Bereich}. tartım aralığındaki minimum tartım, birimiyle birlikte; aralığın proses doğruluğu ve güvenlik faktöründen hesaplanır, ondalık basamakları bölüntü değeri d’ye göre, ayarlamalı kalibrasyon (ayarlamadan sonra). | [Değer] [Birim] | {Bereich}: Tartım aralığı (1-4) | Ek (ölçüm belirsizliği, minimum tartım) | tümü | 21
Mindesteinwaage_mJ{Bereich}_SF0K5_01 | {Bereich}. tartım aralığındaki minimum tartım, birimiyle birlikte, güvenlik faktörü 0,5 ve proses doğruluğu % 0,1 için, ayarlamalı (ayarlamadan sonra). | [Değer] [Birim] | {Bereich}: Tartım aralığı (1-4) | Ek (ölçüm belirsizliği, minimum tartım) | tümü | 28
Mindesteinwaage_mJ{Bereich}_SF0K5_01_d | {Bereich}. tartım aralığındaki minimum tartım, birimiyle birlikte, güvenlik faktörü 0,5 ve proses doğruluğu % 0,1 için, ondalık basamakları bölüntü değeri d’ye göre, ayarlamalı (ayarlamadan sonra). | [Değer] [Birim] | {Bereich}: Tartım aralığı (1-4) | Ek (ölçüm belirsizliği, minimum tartım) | tümü | 30
Mindesteinwaage_mJ{Bereich}_SF0K5_02 | {Bereich}. tartım aralığındaki minimum tartım, birimiyle birlikte, güvenlik faktörü 0,5 ve proses doğruluğu % 0,2 için, ayarlamalı (ayarlamadan sonra). | [Değer] [Birim] | {Bereich}: Tartım aralığı (1-4) | Ek (ölçüm belirsizliği, minimum tartım) | tümü | 28
Mindesteinwaage_mJ{Bereich}_SF0K5_02_d | {Bereich}. tartım aralığındaki minimum tartım, birimiyle birlikte, güvenlik faktörü 0,5 ve proses doğruluğu % 0,2 için, ondalık basamakları bölüntü değeri d’ye göre, ayarlamalı (ayarlamadan sonra). | [Değer] [Birim] | {Bereich}: Tartım aralığı (1-4) | Ek (ölçüm belirsizliği, minimum tartım) | tümü | 30
Mindesteinwaage_mJ{Bereich}_SF0K5_03 | {Bereich}. tartım aralığındaki minimum tartım, birimiyle birlikte, güvenlik faktörü 0,5 ve proses doğruluğu % 0,3 için, ayarlamalı (ayarlamadan sonra). | [Değer] [Birim] | {Bereich}: Tartım aralığı (1-4) | Ek (ölçüm belirsizliği, minimum tartım) | tümü | 28
Mindesteinwaage_mJ{Bereich}_SF0K5_03_d | {Bereich}. tartım aralığındaki minimum tartım, birimiyle birlikte, güvenlik faktörü 0,5 ve proses doğruluğu % 0,3 için, ondalık basamakları bölüntü değeri d’ye göre, ayarlamalı (ayarlamadan sonra). | [Değer] [Birim] | {Bereich}: Tartım aralığı (1-4) | Ek (ölçüm belirsizliği, minimum tartım) | tümü | 30
Mindesteinwaage_mJ{Bereich}_SF0K5_05 | {Bereich}. tartım aralığındaki minimum tartım, birimiyle birlikte, güvenlik faktörü 0,5 ve proses doğruluğu % 0,5 için, ayarlamalı (ayarlamadan sonra). | [Değer] [Birim] | {Bereich}: Tartım aralığı (1-4) | Ek (ölçüm belirsizliği, minimum tartım) | tümü | 28
Mindesteinwaage_mJ{Bereich}_SF0K5_05_d | {Bereich}. tartım aralığındaki minimum tartım, birimiyle birlikte, güvenlik faktörü 0,5 ve proses doğruluğu % 0,5 için, ondalık basamakları bölüntü değeri d’ye göre, ayarlamalı (ayarlamadan sonra). | [Değer] [Birim] | {Bereich}: Tartım aralığı (1-4) | Ek (ölçüm belirsizliği, minimum tartım) | tümü | 30
Mindesteinwaage_mJ{Bereich}_SF0K5_1 | {Bereich}. tartım aralığındaki minimum tartım, birimiyle birlikte, güvenlik faktörü 0,5 ve proses doğruluğu % 1 için, ayarlamalı (ayarlamadan sonra). | [Değer] [Birim] | {Bereich}: Tartım aralığı (1-4) | Ek (ölçüm belirsizliği, minimum tartım) | tümü | 27
Mindesteinwaage_mJ{Bereich}_SF0K5_10 | {Bereich}. tartım aralığındaki minimum tartım, birimiyle birlikte, güvenlik faktörü 0,5 ve proses doğruluğu % 10 için, ayarlamalı (ayarlamadan sonra). | [Değer] [Birim] | {Bereich}: Tartım aralığı (1-4) | Ek (ölçüm belirsizliği, minimum tartım) | tümü | 28
Mindesteinwaage_mJ{Bereich}_SF0K5_10_d | {Bereich}. tartım aralığındaki minimum tartım, birimiyle birlikte, güvenlik faktörü 0,5 ve proses doğruluğu % 10 için, ondalık basamakları bölüntü değeri d’ye göre, ayarlamalı (ayarlamadan sonra). | [Değer] [Birim] | {Bereich}: Tartım aralığı (1-4) | Ek (ölçüm belirsizliği, minimum tartım) | tümü | 30
Mindesteinwaage_mJ{Bereich}_SF0K5_1_d | {Bereich}. tartım aralığındaki minimum tartım, birimiyle birlikte, güvenlik faktörü 0,5 ve proses doğruluğu % 1 için, ondalık basamakları bölüntü değeri d’ye göre, ayarlamalı (ayarlamadan sonra). | [Değer] [Birim] | {Bereich}: Tartım aralığı (1-4) | Ek (ölçüm belirsizliği, minimum tartım) | tümü | 29
Mindesteinwaage_mJ{Bereich}_SF0K5_2 | {Bereich}. tartım aralığındaki minimum tartım, birimiyle birlikte, güvenlik faktörü 0,5 ve proses doğruluğu % 2 için, ayarlamalı (ayarlamadan sonra). | [Değer] [Birim] | {Bereich}: Tartım aralığı (1-4) | Ek (ölçüm belirsizliği, minimum tartım) | tümü | 27
Mindesteinwaage_mJ{Bereich}_SF0K5_2_d | {Bereich}. tartım aralığındaki minimum tartım, birimiyle birlikte, güvenlik faktörü 0,5 ve proses doğruluğu % 2 için, ondalık basamakları bölüntü değeri d’ye göre, ayarlamalı (ayarlamadan sonra). | [Değer] [Birim] | {Bereich}: Tartım aralığı (1-4) | Ek (ölçüm belirsizliği, minimum tartım) | tümü | 29
Mindesteinwaage_mJ{Bereich}_SF0K5_3 | {Bereich}. tartım aralığındaki minimum tartım, birimiyle birlikte, güvenlik faktörü 0,5 ve proses doğruluğu % 3 için, ayarlamalı (ayarlamadan sonra). | [Değer] [Birim] | {Bereich}: Tartım aralığı (1-4) | Ek (ölçüm belirsizliği, minimum tartım) | tümü | 27
Mindesteinwaage_mJ{Bereich}_SF0K5_3_d | {Bereich}. tartım aralığındaki minimum tartım, birimiyle birlikte, güvenlik faktörü 0,5 ve proses doğruluğu % 3 için, ondalık basamakları bölüntü değeri d’ye göre, ayarlamalı (ayarlamadan sonra). | [Değer] [Birim] | {Bereich}: Tartım aralığı (1-4) | Ek (ölçüm belirsizliği, minimum tartım) | tümü | 29
Mindesteinwaage_mJ{Bereich}_SF0K5_5 | {Bereich}. tartım aralığındaki minimum tartım, birimiyle birlikte, güvenlik faktörü 0,5 ve proses doğruluğu % 5 için, ayarlamalı (ayarlamadan sonra). | [Değer] [Birim] | {Bereich}: Tartım aralığı (1-4) | Ek (ölçüm belirsizliği, minimum tartım) | tümü | 27
Mindesteinwaage_mJ{Bereich}_SF0K5_5_d | {Bereich}. tartım aralığındaki minimum tartım, birimiyle birlikte, güvenlik faktörü 0,5 ve proses doğruluğu % 5 için, ondalık basamakları bölüntü değeri d’ye göre, ayarlamalı (ayarlamadan sonra). | [Değer] [Birim] | {Bereich}: Tartım aralığı (1-4) | Ek (ölçüm belirsizliği, minimum tartım) | tümü | 29
Mindesteinwaage_mJ{Bereich}_SF10_01 | {Bereich}. tartım aralığındaki minimum tartım, birimiyle birlikte, güvenlik faktörü 10 ve proses doğruluğu % 0,1 için, ayarlamalı (ayarlamadan sonra). | [Değer] [Birim] | {Bereich}: Tartım aralığı (1-4) | Ek (ölçüm belirsizliği, minimum tartım) | tümü | 27
Mindesteinwaage_mJ{Bereich}_SF10_01_d | {Bereich}. tartım aralığındaki minimum tartım, birimiyle birlikte, güvenlik faktörü 10 ve proses doğruluğu % 0,1 için, ondalık basamakları bölüntü değeri d’ye göre, ayarlamalı (ayarlamadan sonra). | [Değer] [Birim] | {Bereich}: Tartım aralığı (1-4) | Ek (ölçüm belirsizliği, minimum tartım) | tümü | 29
Mindesteinwaage_mJ{Bereich}_SF10_02 | {Bereich}. tartım aralığındaki minimum tartım, birimiyle birlikte, güvenlik faktörü 10 ve proses doğruluğu % 0,2 için, ayarlamalı (ayarlamadan sonra). | [Değer] [Birim] | {Bereich}: Tartım aralığı (1-4) | Ek (ölçüm belirsizliği, minimum tartım) | tümü | 27
Mindesteinwaage_mJ{Bereich}_SF10_02_d | {Bereich}. tartım aralığındaki minimum tartım, birimiyle birlikte, güvenlik faktörü 10 ve proses doğruluğu % 0,2 için, ondalık basamakları bölüntü değeri d’ye göre, ayarlamalı (ayarlamadan sonra). | [Değer] [Birim] | {Bereich}: Tartım aralığı (1-4) | Ek (ölçüm belirsizliği, minimum tartım) | tümü | 29
Mindesteinwaage_mJ{Bereich}_SF10_03 | {Bereich}. tartım aralığındaki minimum tartım, birimiyle birlikte, güvenlik faktörü 10 ve proses doğruluğu % 0,3 için, ayarlamalı (ayarlamadan sonra). | [Değer] [Birim] | {Bereich}: Tartım aralığı (1-4) | Ek (ölçüm belirsizliği, minimum tartım) | tümü | 27
Mindesteinwaage_mJ{Bereich}_SF10_03_d | {Bereich}. tartım aralığındaki minimum tartım, birimiyle birlikte, güvenlik faktörü 10 ve proses doğruluğu % 0,3 için, ondalık basamakları bölüntü değeri d’ye göre, ayarlamalı (ayarlamadan sonra). | [Değer] [Birim] | {Bereich}: Tartım aralığı (1-4) | Ek (ölçüm belirsizliği, minimum tartım) | tümü | 29
Mindesteinwaage_mJ{Bereich}_SF10_05 | {Bereich}. tartım aralığındaki minimum tartım, birimiyle birlikte, güvenlik faktörü 10 ve proses doğruluğu % 0,5 için, ayarlamalı (ayarlamadan sonra). | [Değer] [Birim] | {Bereich}: Tartım aralığı (1-4) | Ek (ölçüm belirsizliği, minimum tartım) | tümü | 27
Mindesteinwaage_mJ{Bereich}_SF10_05_d | {Bereich}. tartım aralığındaki minimum tartım, birimiyle birlikte, güvenlik faktörü 10 ve proses doğruluğu % 0,5 için, ondalık basamakları bölüntü değeri d’ye göre, ayarlamalı (ayarlamadan sonra). | [Değer] [Birim] | {Bereich}: Tartım aralığı (1-4) | Ek (ölçüm belirsizliği, minimum tartım) | tümü | 29
Mindesteinwaage_mJ{Bereich}_SF10_1 | {Bereich}. tartım aralığındaki minimum tartım, birimiyle birlikte, güvenlik faktörü 10 ve proses doğruluğu % 1 için, ayarlamalı (ayarlamadan sonra). | [Değer] [Birim] | {Bereich}: Tartım aralığı (1-4) | Ek (ölçüm belirsizliği, minimum tartım) | tümü | 26
Mindesteinwaage_mJ{Bereich}_SF10_10 | {Bereich}. tartım aralığındaki minimum tartım, birimiyle birlikte, güvenlik faktörü 10 ve proses doğruluğu % 10 için, ayarlamalı (ayarlamadan sonra). | [Değer] [Birim] | {Bereich}: Tartım aralığı (1-4) | Ek (ölçüm belirsizliği, minimum tartım) | tümü | 27
Mindesteinwaage_mJ{Bereich}_SF10_10_d | {Bereich}. tartım aralığındaki minimum tartım, birimiyle birlikte, güvenlik faktörü 10 ve proses doğruluğu % 10 için, ondalık basamakları bölüntü değeri d’ye göre, ayarlamalı (ayarlamadan sonra). | [Değer] [Birim] | {Bereich}: Tartım aralığı (1-4) | Ek (ölçüm belirsizliği, minimum tartım) | tümü | 29
Mindesteinwaage_mJ{Bereich}_SF10_1_d | {Bereich}. tartım aralığındaki minimum tartım, birimiyle birlikte, güvenlik faktörü 10 ve proses doğruluğu % 1 için, ondalık basamakları bölüntü değeri d’ye göre, ayarlamalı (ayarlamadan sonra). | [Değer] [Birim] | {Bereich}: Tartım aralığı (1-4) | Ek (ölçüm belirsizliği, minimum tartım) | tümü | 28
Mindesteinwaage_mJ{Bereich}_SF10_2 | {Bereich}. tartım aralığındaki minimum tartım, birimiyle birlikte, güvenlik faktörü 10 ve proses doğruluğu % 2 için, ayarlamalı (ayarlamadan sonra). | [Değer] [Birim] | {Bereich}: Tartım aralığı (1-4) | Ek (ölçüm belirsizliği, minimum tartım) | tümü | 26
Mindesteinwaage_mJ{Bereich}_SF10_2_d | {Bereich}. tartım aralığındaki minimum tartım, birimiyle birlikte, güvenlik faktörü 10 ve proses doğruluğu % 2 için, ondalık basamakları bölüntü değeri d’ye göre, ayarlamalı (ayarlamadan sonra). | [Değer] [Birim] | {Bereich}: Tartım aralığı (1-4) | Ek (ölçüm belirsizliği, minimum tartım) | tümü | 28
Mindesteinwaage_mJ{Bereich}_SF10_3 | {Bereich}. tartım aralığındaki minimum tartım, birimiyle birlikte, güvenlik faktörü 10 ve proses doğruluğu % 3 için, ayarlamalı (ayarlamadan sonra). | [Değer] [Birim] | {Bereich}: Tartım aralığı (1-4) | Ek (ölçüm belirsizliği, minimum tartım) | tümü | 26
Mindesteinwaage_mJ{Bereich}_SF10_3_d | {Bereich}. tartım aralığındaki minimum tartım, birimiyle birlikte, güvenlik faktörü 10 ve proses doğruluğu % 3 için, ondalık basamakları bölüntü değeri d’ye göre, ayarlamalı (ayarlamadan sonra). | [Değer] [Birim] | {Bereich}: Tartım aralığı (1-4) | Ek (ölçüm belirsizliği, minimum tartım) | tümü | 28
Mindesteinwaage_mJ{Bereich}_SF10_5 | {Bereich}. tartım aralığındaki minimum tartım, birimiyle birlikte, güvenlik faktörü 10 ve proses doğruluğu % 5 için, ayarlamalı (ayarlamadan sonra). | [Değer] [Birim] | {Bereich}: Tartım aralığı (1-4) | Ek (ölçüm belirsizliği, minimum tartım) | tümü | 26
Mindesteinwaage_mJ{Bereich}_SF10_5_d | {Bereich}. tartım aralığındaki minimum tartım, birimiyle birlikte, güvenlik faktörü 10 ve proses doğruluğu % 5 için, ondalık basamakları bölüntü değeri d’ye göre, ayarlamalı (ayarlamadan sonra). | [Değer] [Birim] | {Bereich}: Tartım aralığı (1-4) | Ek (ölçüm belirsizliği, minimum tartım) | tümü | 28
Mindesteinwaage_mJ{Bereich}_SF1_01 | {Bereich}. tartım aralığındaki minimum tartım, birimiyle birlikte, güvenlik faktörü 1 ve proses doğruluğu % 0,1 için, ayarlamalı (ayarlamadan sonra). | [Değer] [Birim] | {Bereich}: Tartım aralığı (1-4) | Ek (ölçüm belirsizliği, minimum tartım) | tümü | 26
Mindesteinwaage_mJ{Bereich}_SF1_01_d | {Bereich}. tartım aralığındaki minimum tartım, birimiyle birlikte, güvenlik faktörü 1 ve proses doğruluğu % 0,1 için, ondalık basamakları bölüntü değeri d’ye göre, ayarlamalı (ayarlamadan sonra). | [Değer] [Birim] | {Bereich}: Tartım aralığı (1-4) | Ek (ölçüm belirsizliği, minimum tartım) | tümü | 28
Mindesteinwaage_mJ{Bereich}_SF1_02 | {Bereich}. tartım aralığındaki minimum tartım, birimiyle birlikte, güvenlik faktörü 1 ve proses doğruluğu % 0,2 için, ayarlamalı (ayarlamadan sonra). | [Değer] [Birim] | {Bereich}: Tartım aralığı (1-4) | Ek (ölçüm belirsizliği, minimum tartım) | tümü | 26
Mindesteinwaage_mJ{Bereich}_SF1_02_d | {Bereich}. tartım aralığındaki minimum tartım, birimiyle birlikte, güvenlik faktörü 1 ve proses doğruluğu % 0,2 için, ondalık basamakları bölüntü değeri d’ye göre, ayarlamalı (ayarlamadan sonra). | [Değer] [Birim] | {Bereich}: Tartım aralığı (1-4) | Ek (ölçüm belirsizliği, minimum tartım) | tümü | 28
Mindesteinwaage_mJ{Bereich}_SF1_03 | {Bereich}. tartım aralığındaki minimum tartım, birimiyle birlikte, güvenlik faktörü 1 ve proses doğruluğu % 0,3 için, ayarlamalı (ayarlamadan sonra). | [Değer] [Birim] | {Bereich}: Tartım aralığı (1-4) | Ek (ölçüm belirsizliği, minimum tartım) | tümü | 26
Mindesteinwaage_mJ{Bereich}_SF1_03_d | {Bereich}. tartım aralığındaki minimum tartım, birimiyle birlikte, güvenlik faktörü 1 ve proses doğruluğu % 0,3 için, ondalık basamakları bölüntü değeri d’ye göre, ayarlamalı (ayarlamadan sonra). | [Değer] [Birim] | {Bereich}: Tartım aralığı (1-4) | Ek (ölçüm belirsizliği, minimum tartım) | tümü | 28
Mindesteinwaage_mJ{Bereich}_SF1_05 | {Bereich}. tartım aralığındaki minimum tartım, birimiyle birlikte, güvenlik faktörü 1 ve proses doğruluğu % 0,5 için, ayarlamalı (ayarlamadan sonra). | [Değer] [Birim] | {Bereich}: Tartım aralığı (1-4) | Ek (ölçüm belirsizliği, minimum tartım) | tümü | 26
Mindesteinwaage_mJ{Bereich}_SF1_05_d | {Bereich}. tartım aralığındaki minimum tartım, birimiyle birlikte, güvenlik faktörü 1 ve proses doğruluğu % 0,5 için, ondalık basamakları bölüntü değeri d’ye göre, ayarlamalı (ayarlamadan sonra). | [Değer] [Birim] | {Bereich}: Tartım aralığı (1-4) | Ek (ölçüm belirsizliği, minimum tartım) | tümü | 28
Mindesteinwaage_mJ{Bereich}_SF1_1 | {Bereich}. tartım aralığındaki minimum tartım, birimiyle birlikte, güvenlik faktörü 1 ve proses doğruluğu % 1 için, ayarlamalı (ayarlamadan sonra). | [Değer] [Birim] | {Bereich}: Tartım aralığı (1-4) | Ek (ölçüm belirsizliği, minimum tartım) | tümü | 25
Mindesteinwaage_mJ{Bereich}_SF1_10 | {Bereich}. tartım aralığındaki minimum tartım, birimiyle birlikte, güvenlik faktörü 1 ve proses doğruluğu % 10 için, ayarlamalı (ayarlamadan sonra). | [Değer] [Birim] | {Bereich}: Tartım aralığı (1-4) | Ek (ölçüm belirsizliği, minimum tartım) | tümü | 26
Mindesteinwaage_mJ{Bereich}_SF1_10_d | {Bereich}. tartım aralığındaki minimum tartım, birimiyle birlikte, güvenlik faktörü 1 ve proses doğruluğu % 10 için, ondalık basamakları bölüntü değeri d’ye göre, ayarlamalı (ayarlamadan sonra). | [Değer] [Birim] | {Bereich}: Tartım aralığı (1-4) | Ek (ölçüm belirsizliği, minimum tartım) | tümü | 28
Mindesteinwaage_mJ{Bereich}_SF1_1_d | {Bereich}. tartım aralığındaki minimum tartım, birimiyle birlikte, güvenlik faktörü 1 ve proses doğruluğu % 1 için, ondalık basamakları bölüntü değeri d’ye göre, ayarlamalı (ayarlamadan sonra). | [Değer] [Birim] | {Bereich}: Tartım aralığı (1-4) | Ek (ölçüm belirsizliği, minimum tartım) | tümü | 27
Mindesteinwaage_mJ{Bereich}_SF1_2 | {Bereich}. tartım aralığındaki minimum tartım, birimiyle birlikte, güvenlik faktörü 1 ve proses doğruluğu % 2 için, ayarlamalı (ayarlamadan sonra). | [Değer] [Birim] | {Bereich}: Tartım aralığı (1-4) | Ek (ölçüm belirsizliği, minimum tartım) | tümü | 25
Mindesteinwaage_mJ{Bereich}_SF1_2_d | {Bereich}. tartım aralığındaki minimum tartım, birimiyle birlikte, güvenlik faktörü 1 ve proses doğruluğu % 2 için, ondalık basamakları bölüntü değeri d’ye göre, ayarlamalı (ayarlamadan sonra). | [Değer] [Birim] | {Bereich}: Tartım aralığı (1-4) | Ek (ölçüm belirsizliği, minimum tartım) | tümü | 27
Mindesteinwaage_mJ{Bereich}_SF1_3 | {Bereich}. tartım aralığındaki minimum tartım, birimiyle birlikte, güvenlik faktörü 1 ve proses doğruluğu % 3 için, ayarlamalı (ayarlamadan sonra). | [Değer] [Birim] | {Bereich}: Tartım aralığı (1-4) | Ek (ölçüm belirsizliği, minimum tartım) | tümü | 25
Mindesteinwaage_mJ{Bereich}_SF1_3_d | {Bereich}. tartım aralığındaki minimum tartım, birimiyle birlikte, güvenlik faktörü 1 ve proses doğruluğu % 3 için, ondalık basamakları bölüntü değeri d’ye göre, ayarlamalı (ayarlamadan sonra). | [Değer] [Birim] | {Bereich}: Tartım aralığı (1-4) | Ek (ölçüm belirsizliği, minimum tartım) | tümü | 27
Mindesteinwaage_mJ{Bereich}_SF1_5 | {Bereich}. tartım aralığındaki minimum tartım, birimiyle birlikte, güvenlik faktörü 1 ve proses doğruluğu % 5 için, ayarlamalı (ayarlamadan sonra). | [Değer] [Birim] | {Bereich}: Tartım aralığı (1-4) | Ek (ölçüm belirsizliği, minimum tartım) | tümü | 25
Mindesteinwaage_mJ{Bereich}_SF1_5_d | {Bereich}. tartım aralığındaki minimum tartım, birimiyle birlikte, güvenlik faktörü 1 ve proses doğruluğu % 5 için, ondalık basamakları bölüntü değeri d’ye göre, ayarlamalı (ayarlamadan sonra). | [Değer] [Birim] | {Bereich}: Tartım aralığı (1-4) | Ek (ölçüm belirsizliği, minimum tartım) | tümü | 27
Mindesteinwaage_mJ{Bereich}_SF1K5_01 | {Bereich}. tartım aralığındaki minimum tartım, birimiyle birlikte, güvenlik faktörü 1,5 ve proses doğruluğu % 0,1 için, ayarlamalı (ayarlamadan sonra). | [Değer] [Birim] | {Bereich}: Tartım aralığı (1-4) | Ek (ölçüm belirsizliği, minimum tartım) | tümü | 28
Mindesteinwaage_mJ{Bereich}_SF1K5_01_d | {Bereich}. tartım aralığındaki minimum tartım, birimiyle birlikte, güvenlik faktörü 1,5 ve proses doğruluğu % 0,1 için, ondalık basamakları bölüntü değeri d’ye göre, ayarlamalı (ayarlamadan sonra). | [Değer] [Birim] | {Bereich}: Tartım aralığı (1-4) | Ek (ölçüm belirsizliği, minimum tartım) | tümü | 30
Mindesteinwaage_mJ{Bereich}_SF1K5_02 | {Bereich}. tartım aralığındaki minimum tartım, birimiyle birlikte, güvenlik faktörü 1,5 ve proses doğruluğu % 0,2 için, ayarlamalı (ayarlamadan sonra). | [Değer] [Birim] | {Bereich}: Tartım aralığı (1-4) | Ek (ölçüm belirsizliği, minimum tartım) | tümü | 28
Mindesteinwaage_mJ{Bereich}_SF1K5_02_d | {Bereich}. tartım aralığındaki minimum tartım, birimiyle birlikte, güvenlik faktörü 1,5 ve proses doğruluğu % 0,2 için, ondalık basamakları bölüntü değeri d’ye göre, ayarlamalı (ayarlamadan sonra). | [Değer] [Birim] | {Bereich}: Tartım aralığı (1-4) | Ek (ölçüm belirsizliği, minimum tartım) | tümü | 30
Mindesteinwaage_mJ{Bereich}_SF1K5_03 | {Bereich}. tartım aralığındaki minimum tartım, birimiyle birlikte, güvenlik faktörü 1,5 ve proses doğruluğu % 0,3 için, ayarlamalı (ayarlamadan sonra). | [Değer] [Birim] | {Bereich}: Tartım aralığı (1-4) | Ek (ölçüm belirsizliği, minimum tartım) | tümü | 28
Mindesteinwaage_mJ{Bereich}_SF1K5_03_d | {Bereich}. tartım aralığındaki minimum tartım, birimiyle birlikte, güvenlik faktörü 1,5 ve proses doğruluğu % 0,3 için, ondalık basamakları bölüntü değeri d’ye göre, ayarlamalı (ayarlamadan sonra). | [Değer] [Birim] | {Bereich}: Tartım aralığı (1-4) | Ek (ölçüm belirsizliği, minimum tartım) | tümü | 30
Mindesteinwaage_mJ{Bereich}_SF1K5_05 | {Bereich}. tartım aralığındaki minimum tartım, birimiyle birlikte, güvenlik faktörü 1,5 ve proses doğruluğu % 0,5 için, ayarlamalı (ayarlamadan sonra). | [Değer] [Birim] | {Bereich}: Tartım aralığı (1-4) | Ek (ölçüm belirsizliği, minimum tartım) | tümü | 28
Mindesteinwaage_mJ{Bereich}_SF1K5_05_d | {Bereich}. tartım aralığındaki minimum tartım, birimiyle birlikte, güvenlik faktörü 1,5 ve proses doğruluğu % 0,5 için, ondalık basamakları bölüntü değeri d’ye göre, ayarlamalı (ayarlamadan sonra). | [Değer] [Birim] | {Bereich}: Tartım aralığı (1-4) | Ek (ölçüm belirsizliği, minimum tartım) | tümü | 30
Mindesteinwaage_mJ{Bereich}_SF1K5_1 | {Bereich}. tartım aralığındaki minimum tartım, birimiyle birlikte, güvenlik faktörü 1,5 ve proses doğruluğu % 1 için, ayarlamalı (ayarlamadan sonra). | [Değer] [Birim] | {Bereich}: Tartım aralığı (1-4) | Ek (ölçüm belirsizliği, minimum tartım) | tümü | 27
Mindesteinwaage_mJ{Bereich}_SF1K5_10 | {Bereich}. tartım aralığındaki minimum tartım, birimiyle birlikte, güvenlik faktörü 1,5 ve proses doğruluğu % 10 için, ayarlamalı (ayarlamadan sonra). | [Değer] [Birim] | {Bereich}: Tartım aralığı (1-4) | Ek (ölçüm belirsizliği, minimum tartım) | tümü | 28
Mindesteinwaage_mJ{Bereich}_SF1K5_10_d | {Bereich}. tartım aralığındaki minimum tartım, birimiyle birlikte, güvenlik faktörü 1,5 ve proses doğruluğu % 10 için, ondalık basamakları bölüntü değeri d’ye göre, ayarlamalı (ayarlamadan sonra). | [Değer] [Birim] | {Bereich}: Tartım aralığı (1-4) | Ek (ölçüm belirsizliği, minimum tartım) | tümü | 30
Mindesteinwaage_mJ{Bereich}_SF1K5_1_d | {Bereich}. tartım aralığındaki minimum tartım, birimiyle birlikte, güvenlik faktörü 1,5 ve proses doğruluğu % 1 için, ondalık basamakları bölüntü değeri d’ye göre, ayarlamalı (ayarlamadan sonra). | [Değer] [Birim] | {Bereich}: Tartım aralığı (1-4) | Ek (ölçüm belirsizliği, minimum tartım) | tümü | 29
Mindesteinwaage_mJ{Bereich}_SF1K5_2 | {Bereich}. tartım aralığındaki minimum tartım, birimiyle birlikte, güvenlik faktörü 1,5 ve proses doğruluğu % 2 için, ayarlamalı (ayarlamadan sonra). | [Değer] [Birim] | {Bereich}: Tartım aralığı (1-4) | Ek (ölçüm belirsizliği, minimum tartım) | tümü | 27
Mindesteinwaage_mJ{Bereich}_SF1K5_2_d | {Bereich}. tartım aralığındaki minimum tartım, birimiyle birlikte, güvenlik faktörü 1,5 ve proses doğruluğu % 2 için, ondalık basamakları bölüntü değeri d’ye göre, ayarlamalı (ayarlamadan sonra). | [Değer] [Birim] | {Bereich}: Tartım aralığı (1-4) | Ek (ölçüm belirsizliği, minimum tartım) | tümü | 29
Mindesteinwaage_mJ{Bereich}_SF1K5_3 | {Bereich}. tartım aralığındaki minimum tartım, birimiyle birlikte, güvenlik faktörü 1,5 ve proses doğruluğu % 3 için, ayarlamalı (ayarlamadan sonra). | [Değer] [Birim] | {Bereich}: Tartım aralığı (1-4) | Ek (ölçüm belirsizliği, minimum tartım) | tümü | 27
Mindesteinwaage_mJ{Bereich}_SF1K5_3_d | {Bereich}. tartım aralığındaki minimum tartım, birimiyle birlikte, güvenlik faktörü 1,5 ve proses doğruluğu % 3 için, ondalık basamakları bölüntü değeri d’ye göre, ayarlamalı (ayarlamadan sonra). | [Değer] [Birim] | {Bereich}: Tartım aralığı (1-4) | Ek (ölçüm belirsizliği, minimum tartım) | tümü | 29
Mindesteinwaage_mJ{Bereich}_SF1K5_5 | {Bereich}. tartım aralığındaki minimum tartım, birimiyle birlikte, güvenlik faktörü 1,5 ve proses doğruluğu % 5 için, ayarlamalı (ayarlamadan sonra). | [Değer] [Birim] | {Bereich}: Tartım aralığı (1-4) | Ek (ölçüm belirsizliği, minimum tartım) | tümü | 27
Mindesteinwaage_mJ{Bereich}_SF1K5_5_d | {Bereich}. tartım aralığındaki minimum tartım, birimiyle birlikte, güvenlik faktörü 1,5 ve proses doğruluğu % 5 için, ondalık basamakları bölüntü değeri d’ye göre, ayarlamalı (ayarlamadan sonra). | [Değer] [Birim] | {Bereich}: Tartım aralığı (1-4) | Ek (ölçüm belirsizliği, minimum tartım) | tümü | 29
Mindesteinwaage_mJ{Bereich}_SF2_01 | {Bereich}. tartım aralığındaki minimum tartım, birimiyle birlikte, güvenlik faktörü 2 ve proses doğruluğu % 0,1 için, ayarlamalı (ayarlamadan sonra). | [Değer] [Birim] | {Bereich}: Tartım aralığı (1-4) | Ek (ölçüm belirsizliği, minimum tartım) | tümü | 26
Mindesteinwaage_mJ{Bereich}_SF2_01_d | {Bereich}. tartım aralığındaki minimum tartım, birimiyle birlikte, güvenlik faktörü 2 ve proses doğruluğu % 0,1 için, ondalık basamakları bölüntü değeri d’ye göre, ayarlamalı (ayarlamadan sonra). | [Değer] [Birim] | {Bereich}: Tartım aralığı (1-4) | Ek (ölçüm belirsizliği, minimum tartım) | tümü | 28
Mindesteinwaage_mJ{Bereich}_SF2_02 | {Bereich}. tartım aralığındaki minimum tartım, birimiyle birlikte, güvenlik faktörü 2 ve proses doğruluğu % 0,2 için, ayarlamalı (ayarlamadan sonra). | [Değer] [Birim] | {Bereich}: Tartım aralığı (1-4) | Ek (ölçüm belirsizliği, minimum tartım) | tümü | 26
Mindesteinwaage_mJ{Bereich}_SF2_02_d | {Bereich}. tartım aralığındaki minimum tartım, birimiyle birlikte, güvenlik faktörü 2 ve proses doğruluğu % 0,2 için, ondalık basamakları bölüntü değeri d’ye göre, ayarlamalı (ayarlamadan sonra). | [Değer] [Birim] | {Bereich}: Tartım aralığı (1-4) | Ek (ölçüm belirsizliği, minimum tartım) | tümü | 28
Mindesteinwaage_mJ{Bereich}_SF2_03 | {Bereich}. tartım aralığındaki minimum tartım, birimiyle birlikte, güvenlik faktörü 2 ve proses doğruluğu % 0,3 için, ayarlamalı (ayarlamadan sonra). | [Değer] [Birim] | {Bereich}: Tartım aralığı (1-4) | Ek (ölçüm belirsizliği, minimum tartım) | tümü | 26
Mindesteinwaage_mJ{Bereich}_SF2_03_d | {Bereich}. tartım aralığındaki minimum tartım, birimiyle birlikte, güvenlik faktörü 2 ve proses doğruluğu % 0,3 için, ondalık basamakları bölüntü değeri d’ye göre, ayarlamalı (ayarlamadan sonra). | [Değer] [Birim] | {Bereich}: Tartım aralığı (1-4) | Ek (ölçüm belirsizliği, minimum tartım) | tümü | 28
Mindesteinwaage_mJ{Bereich}_SF2_05 | {Bereich}. tartım aralığındaki minimum tartım, birimiyle birlikte, güvenlik faktörü 2 ve proses doğruluğu % 0,5 için, ayarlamalı (ayarlamadan sonra). | [Değer] [Birim] | {Bereich}: Tartım aralığı (1-4) | Ek (ölçüm belirsizliği, minimum tartım) | tümü | 26
Mindesteinwaage_mJ{Bereich}_SF2_05_d | {Bereich}. tartım aralığındaki minimum tartım, birimiyle birlikte, güvenlik faktörü 2 ve proses doğruluğu % 0,5 için, ondalık basamakları bölüntü değeri d’ye göre, ayarlamalı (ayarlamadan sonra). | [Değer] [Birim] | {Bereich}: Tartım aralığı (1-4) | Ek (ölçüm belirsizliği, minimum tartım) | tümü | 28
Mindesteinwaage_mJ{Bereich}_SF2_1 | {Bereich}. tartım aralığındaki minimum tartım, birimiyle birlikte, güvenlik faktörü 2 ve proses doğruluğu % 1 için, ayarlamalı (ayarlamadan sonra). | [Değer] [Birim] | {Bereich}: Tartım aralığı (1-4) | Ek (ölçüm belirsizliği, minimum tartım) | tümü | 25
Mindesteinwaage_mJ{Bereich}_SF2_10 | {Bereich}. tartım aralığındaki minimum tartım, birimiyle birlikte, güvenlik faktörü 2 ve proses doğruluğu % 10 için, ayarlamalı (ayarlamadan sonra). | [Değer] [Birim] | {Bereich}: Tartım aralığı (1-4) | Ek (ölçüm belirsizliği, minimum tartım) | tümü | 26
Mindesteinwaage_mJ{Bereich}_SF2_10_d | {Bereich}. tartım aralığındaki minimum tartım, birimiyle birlikte, güvenlik faktörü 2 ve proses doğruluğu % 10 için, ondalık basamakları bölüntü değeri d’ye göre, ayarlamalı (ayarlamadan sonra). | [Değer] [Birim] | {Bereich}: Tartım aralığı (1-4) | Ek (ölçüm belirsizliği, minimum tartım) | tümü | 28
Mindesteinwaage_mJ{Bereich}_SF2_1_d | {Bereich}. tartım aralığındaki minimum tartım, birimiyle birlikte, güvenlik faktörü 2 ve proses doğruluğu % 1 için, ondalık basamakları bölüntü değeri d’ye göre, ayarlamalı (ayarlamadan sonra). | [Değer] [Birim] | {Bereich}: Tartım aralığı (1-4) | Ek (ölçüm belirsizliği, minimum tartım) | tümü | 27
Mindesteinwaage_mJ{Bereich}_SF2_2 | {Bereich}. tartım aralığındaki minimum tartım, birimiyle birlikte, güvenlik faktörü 2 ve proses doğruluğu % 2 için, ayarlamalı (ayarlamadan sonra). | [Değer] [Birim] | {Bereich}: Tartım aralığı (1-4) | Ek (ölçüm belirsizliği, minimum tartım) | tümü | 25
Mindesteinwaage_mJ{Bereich}_SF2_2_d | {Bereich}. tartım aralığındaki minimum tartım, birimiyle birlikte, güvenlik faktörü 2 ve proses doğruluğu % 2 için, ondalık basamakları bölüntü değeri d’ye göre, ayarlamalı (ayarlamadan sonra). | [Değer] [Birim] | {Bereich}: Tartım aralığı (1-4) | Ek (ölçüm belirsizliği, minimum tartım) | tümü | 27
Mindesteinwaage_mJ{Bereich}_SF2_3 | {Bereich}. tartım aralığındaki minimum tartım, birimiyle birlikte, güvenlik faktörü 2 ve proses doğruluğu % 3 için, ayarlamalı (ayarlamadan sonra). | [Değer] [Birim] | {Bereich}: Tartım aralığı (1-4) | Ek (ölçüm belirsizliği, minimum tartım) | tümü | 25
Mindesteinwaage_mJ{Bereich}_SF2_3_d | {Bereich}. tartım aralığındaki minimum tartım, birimiyle birlikte, güvenlik faktörü 2 ve proses doğruluğu % 3 için, ondalık basamakları bölüntü değeri d’ye göre, ayarlamalı (ayarlamadan sonra). | [Değer] [Birim] | {Bereich}: Tartım aralığı (1-4) | Ek (ölçüm belirsizliği, minimum tartım) | tümü | 27
Mindesteinwaage_mJ{Bereich}_SF2_5 | {Bereich}. tartım aralığındaki minimum tartım, birimiyle birlikte, güvenlik faktörü 2 ve proses doğruluğu % 5 için, ayarlamalı (ayarlamadan sonra). | [Değer] [Birim] | {Bereich}: Tartım aralığı (1-4) | Ek (ölçüm belirsizliği, minimum tartım) | tümü | 25
Mindesteinwaage_mJ{Bereich}_SF2_5_d | {Bereich}. tartım aralığındaki minimum tartım, birimiyle birlikte, güvenlik faktörü 2 ve proses doğruluğu % 5 için, ondalık basamakları bölüntü değeri d’ye göre, ayarlamalı (ayarlamadan sonra). | [Değer] [Birim] | {Bereich}: Tartım aralığı (1-4) | Ek (ölçüm belirsizliği, minimum tartım) | tümü | 27
Mindesteinwaage_mJ{Bereich}_SF2K5_01 | {Bereich}. tartım aralığındaki minimum tartım, birimiyle birlikte, güvenlik faktörü 2,5 ve proses doğruluğu % 0,1 için, ayarlamalı (ayarlamadan sonra). | [Değer] [Birim] | {Bereich}: Tartım aralığı (1-4) | Ek (ölçüm belirsizliği, minimum tartım) | tümü | 28
Mindesteinwaage_mJ{Bereich}_SF2K5_01_d | {Bereich}. tartım aralığındaki minimum tartım, birimiyle birlikte, güvenlik faktörü 2,5 ve proses doğruluğu % 0,1 için, ondalık basamakları bölüntü değeri d’ye göre, ayarlamalı (ayarlamadan sonra). | [Değer] [Birim] | {Bereich}: Tartım aralığı (1-4) | Ek (ölçüm belirsizliği, minimum tartım) | tümü | 30
Mindesteinwaage_mJ{Bereich}_SF2K5_02 | {Bereich}. tartım aralığındaki minimum tartım, birimiyle birlikte, güvenlik faktörü 2,5 ve proses doğruluğu % 0,2 için, ayarlamalı (ayarlamadan sonra). | [Değer] [Birim] | {Bereich}: Tartım aralığı (1-4) | Ek (ölçüm belirsizliği, minimum tartım) | tümü | 28
Mindesteinwaage_mJ{Bereich}_SF2K5_02_d | {Bereich}. tartım aralığındaki minimum tartım, birimiyle birlikte, güvenlik faktörü 2,5 ve proses doğruluğu % 0,2 için, ondalık basamakları bölüntü değeri d’ye göre, ayarlamalı (ayarlamadan sonra). | [Değer] [Birim] | {Bereich}: Tartım aralığı (1-4) | Ek (ölçüm belirsizliği, minimum tartım) | tümü | 30
Mindesteinwaage_mJ{Bereich}_SF2K5_03 | {Bereich}. tartım aralığındaki minimum tartım, birimiyle birlikte, güvenlik faktörü 2,5 ve proses doğruluğu % 0,3 için, ayarlamalı (ayarlamadan sonra). | [Değer] [Birim] | {Bereich}: Tartım aralığı (1-4) | Ek (ölçüm belirsizliği, minimum tartım) | tümü | 28
Mindesteinwaage_mJ{Bereich}_SF2K5_03_d | {Bereich}. tartım aralığındaki minimum tartım, birimiyle birlikte, güvenlik faktörü 2,5 ve proses doğruluğu % 0,3 için, ondalık basamakları bölüntü değeri d’ye göre, ayarlamalı (ayarlamadan sonra). | [Değer] [Birim] | {Bereich}: Tartım aralığı (1-4) | Ek (ölçüm belirsizliği, minimum tartım) | tümü | 30
Mindesteinwaage_mJ{Bereich}_SF2K5_05 | {Bereich}. tartım aralığındaki minimum tartım, birimiyle birlikte, güvenlik faktörü 2,5 ve proses doğruluğu % 0,5 için, ayarlamalı (ayarlamadan sonra). | [Değer] [Birim] | {Bereich}: Tartım aralığı (1-4) | Ek (ölçüm belirsizliği, minimum tartım) | tümü | 28
Mindesteinwaage_mJ{Bereich}_SF2K5_05_d | {Bereich}. tartım aralığındaki minimum tartım, birimiyle birlikte, güvenlik faktörü 2,5 ve proses doğruluğu % 0,5 için, ondalık basamakları bölüntü değeri d’ye göre, ayarlamalı (ayarlamadan sonra). | [Değer] [Birim] | {Bereich}: Tartım aralığı (1-4) | Ek (ölçüm belirsizliği, minimum tartım) | tümü | 30
Mindesteinwaage_mJ{Bereich}_SF2K5_1 | {Bereich}. tartım aralığındaki minimum tartım, birimiyle birlikte, güvenlik faktörü 2,5 ve proses doğruluğu % 1 için, ayarlamalı (ayarlamadan sonra). | [Değer] [Birim] | {Bereich}: Tartım aralığı (1-4) | Ek (ölçüm belirsizliği, minimum tartım) | tümü | 27
Mindesteinwaage_mJ{Bereich}_SF2K5_10 | {Bereich}. tartım aralığındaki minimum tartım, birimiyle birlikte, güvenlik faktörü 2,5 ve proses doğruluğu % 10 için, ayarlamalı (ayarlamadan sonra). | [Değer] [Birim] | {Bereich}: Tartım aralığı (1-4) | Ek (ölçüm belirsizliği, minimum tartım) | tümü | 28
Mindesteinwaage_mJ{Bereich}_SF2K5_10_d | {Bereich}. tartım aralığındaki minimum tartım, birimiyle birlikte, güvenlik faktörü 2,5 ve proses doğruluğu % 10 için, ondalık basamakları bölüntü değeri d’ye göre, ayarlamalı (ayarlamadan sonra). | [Değer] [Birim] | {Bereich}: Tartım aralığı (1-4) | Ek (ölçüm belirsizliği, minimum tartım) | tümü | 30
Mindesteinwaage_mJ{Bereich}_SF2K5_1_d | {Bereich}. tartım aralığındaki minimum tartım, birimiyle birlikte, güvenlik faktörü 2,5 ve proses doğruluğu % 1 için, ondalık basamakları bölüntü değeri d’ye göre, ayarlamalı (ayarlamadan sonra). | [Değer] [Birim] | {Bereich}: Tartım aralığı (1-4) | Ek (ölçüm belirsizliği, minimum tartım) | tümü | 29
Mindesteinwaage_mJ{Bereich}_SF2K5_2 | {Bereich}. tartım aralığındaki minimum tartım, birimiyle birlikte, güvenlik faktörü 2,5 ve proses doğruluğu % 2 için, ayarlamalı (ayarlamadan sonra). | [Değer] [Birim] | {Bereich}: Tartım aralığı (1-4) | Ek (ölçüm belirsizliği, minimum tartım) | tümü | 27
Mindesteinwaage_mJ{Bereich}_SF2K5_2_d | {Bereich}. tartım aralığındaki minimum tartım, birimiyle birlikte, güvenlik faktörü 2,5 ve proses doğruluğu % 2 için, ondalık basamakları bölüntü değeri d’ye göre, ayarlamalı (ayarlamadan sonra). | [Değer] [Birim] | {Bereich}: Tartım aralığı (1-4) | Ek (ölçüm belirsizliği, minimum tartım) | tümü | 29
Mindesteinwaage_mJ{Bereich}_SF2K5_3 | {Bereich}. tartım aralığındaki minimum tartım, birimiyle birlikte, güvenlik faktörü 2,5 ve proses doğruluğu % 3 için, ayarlamalı (ayarlamadan sonra). | [Değer] [Birim] | {Bereich}: Tartım aralığı (1-4) | Ek (ölçüm belirsizliği, minimum tartım) | tümü | 27
Mindesteinwaage_mJ{Bereich}_SF2K5_3_d | {Bereich}. tartım aralığındaki minimum tartım, birimiyle birlikte, güvenlik faktörü 2,5 ve proses doğruluğu % 3 için, ondalık basamakları bölüntü değeri d’ye göre, ayarlamalı (ayarlamadan sonra). | [Değer] [Birim] | {Bereich}: Tartım aralığı (1-4) | Ek (ölçüm belirsizliği, minimum tartım) | tümü | 29
Mindesteinwaage_mJ{Bereich}_SF2K5_5 | {Bereich}. tartım aralığındaki minimum tartım, birimiyle birlikte, güvenlik faktörü 2,5 ve proses doğruluğu % 5 için, ayarlamalı (ayarlamadan sonra). | [Değer] [Birim] | {Bereich}: Tartım aralığı (1-4) | Ek (ölçüm belirsizliği, minimum tartım) | tümü | 27
Mindesteinwaage_mJ{Bereich}_SF2K5_5_d | {Bereich}. tartım aralığındaki minimum tartım, birimiyle birlikte, güvenlik faktörü 2,5 ve proses doğruluğu % 5 için, ondalık basamakları bölüntü değeri d’ye göre, ayarlamalı (ayarlamadan sonra). | [Değer] [Birim] | {Bereich}: Tartım aralığı (1-4) | Ek (ölçüm belirsizliği, minimum tartım) | tümü | 29
Mindesteinwaage_mJ{Bereich}_SF3_01 | {Bereich}. tartım aralığındaki minimum tartım, birimiyle birlikte, güvenlik faktörü 3 ve proses doğruluğu % 0,1 için, ayarlamalı (ayarlamadan sonra). | [Değer] [Birim] | {Bereich}: Tartım aralığı (1-4) | Ek (ölçüm belirsizliği, minimum tartım) | tümü | 26
Mindesteinwaage_mJ{Bereich}_SF3_01_d | {Bereich}. tartım aralığındaki minimum tartım, birimiyle birlikte, güvenlik faktörü 3 ve proses doğruluğu % 0,1 için, ondalık basamakları bölüntü değeri d’ye göre, ayarlamalı (ayarlamadan sonra). | [Değer] [Birim] | {Bereich}: Tartım aralığı (1-4) | Ek (ölçüm belirsizliği, minimum tartım) | tümü | 28
Mindesteinwaage_mJ{Bereich}_SF3_02 | {Bereich}. tartım aralığındaki minimum tartım, birimiyle birlikte, güvenlik faktörü 3 ve proses doğruluğu % 0,2 için, ayarlamalı (ayarlamadan sonra). | [Değer] [Birim] | {Bereich}: Tartım aralığı (1-4) | Ek (ölçüm belirsizliği, minimum tartım) | tümü | 26
Mindesteinwaage_mJ{Bereich}_SF3_02_d | {Bereich}. tartım aralığındaki minimum tartım, birimiyle birlikte, güvenlik faktörü 3 ve proses doğruluğu % 0,2 için, ondalık basamakları bölüntü değeri d’ye göre, ayarlamalı (ayarlamadan sonra). | [Değer] [Birim] | {Bereich}: Tartım aralığı (1-4) | Ek (ölçüm belirsizliği, minimum tartım) | tümü | 28
Mindesteinwaage_mJ{Bereich}_SF3_03 | {Bereich}. tartım aralığındaki minimum tartım, birimiyle birlikte, güvenlik faktörü 3 ve proses doğruluğu % 0,3 için, ayarlamalı (ayarlamadan sonra). | [Değer] [Birim] | {Bereich}: Tartım aralığı (1-4) | Ek (ölçüm belirsizliği, minimum tartım) | tümü | 26
Mindesteinwaage_mJ{Bereich}_SF3_03_d | {Bereich}. tartım aralığındaki minimum tartım, birimiyle birlikte, güvenlik faktörü 3 ve proses doğruluğu % 0,3 için, ondalık basamakları bölüntü değeri d’ye göre, ayarlamalı (ayarlamadan sonra). | [Değer] [Birim] | {Bereich}: Tartım aralığı (1-4) | Ek (ölçüm belirsizliği, minimum tartım) | tümü | 28
Mindesteinwaage_mJ{Bereich}_SF3_05 | {Bereich}. tartım aralığındaki minimum tartım, birimiyle birlikte, güvenlik faktörü 3 ve proses doğruluğu % 0,5 için, ayarlamalı (ayarlamadan sonra). | [Değer] [Birim] | {Bereich}: Tartım aralığı (1-4) | Ek (ölçüm belirsizliği, minimum tartım) | tümü | 26
Mindesteinwaage_mJ{Bereich}_SF3_05_d | {Bereich}. tartım aralığındaki minimum tartım, birimiyle birlikte, güvenlik faktörü 3 ve proses doğruluğu % 0,5 için, ondalık basamakları bölüntü değeri d’ye göre, ayarlamalı (ayarlamadan sonra). | [Değer] [Birim] | {Bereich}: Tartım aralığı (1-4) | Ek (ölçüm belirsizliği, minimum tartım) | tümü | 28
Mindesteinwaage_mJ{Bereich}_SF3_1 | {Bereich}. tartım aralığındaki minimum tartım, birimiyle birlikte, güvenlik faktörü 3 ve proses doğruluğu % 1 için, ayarlamalı (ayarlamadan sonra). | [Değer] [Birim] | {Bereich}: Tartım aralığı (1-4) | Ek (ölçüm belirsizliği, minimum tartım) | tümü | 25
Mindesteinwaage_mJ{Bereich}_SF3_10 | {Bereich}. tartım aralığındaki minimum tartım, birimiyle birlikte, güvenlik faktörü 3 ve proses doğruluğu % 10 için, ayarlamalı (ayarlamadan sonra). | [Değer] [Birim] | {Bereich}: Tartım aralığı (1-4) | Ek (ölçüm belirsizliği, minimum tartım) | tümü | 26
Mindesteinwaage_mJ{Bereich}_SF3_10_d | {Bereich}. tartım aralığındaki minimum tartım, birimiyle birlikte, güvenlik faktörü 3 ve proses doğruluğu % 10 için, ondalık basamakları bölüntü değeri d’ye göre, ayarlamalı (ayarlamadan sonra). | [Değer] [Birim] | {Bereich}: Tartım aralığı (1-4) | Ek (ölçüm belirsizliği, minimum tartım) | tümü | 28
Mindesteinwaage_mJ{Bereich}_SF3_1_d | {Bereich}. tartım aralığındaki minimum tartım, birimiyle birlikte, güvenlik faktörü 3 ve proses doğruluğu % 1 için, ondalık basamakları bölüntü değeri d’ye göre, ayarlamalı (ayarlamadan sonra). | [Değer] [Birim] | {Bereich}: Tartım aralığı (1-4) | Ek (ölçüm belirsizliği, minimum tartım) | tümü | 27
Mindesteinwaage_mJ{Bereich}_SF3_2 | {Bereich}. tartım aralığındaki minimum tartım, birimiyle birlikte, güvenlik faktörü 3 ve proses doğruluğu % 2 için, ayarlamalı (ayarlamadan sonra). | [Değer] [Birim] | {Bereich}: Tartım aralığı (1-4) | Ek (ölçüm belirsizliği, minimum tartım) | tümü | 25
Mindesteinwaage_mJ{Bereich}_SF3_2_d | {Bereich}. tartım aralığındaki minimum tartım, birimiyle birlikte, güvenlik faktörü 3 ve proses doğruluğu % 2 için, ondalık basamakları bölüntü değeri d’ye göre, ayarlamalı (ayarlamadan sonra). | [Değer] [Birim] | {Bereich}: Tartım aralığı (1-4) | Ek (ölçüm belirsizliği, minimum tartım) | tümü | 27
Mindesteinwaage_mJ{Bereich}_SF3_3 | {Bereich}. tartım aralığındaki minimum tartım, birimiyle birlikte, güvenlik faktörü 3 ve proses doğruluğu % 3 için, ayarlamalı (ayarlamadan sonra). | [Değer] [Birim] | {Bereich}: Tartım aralığı (1-4) | Ek (ölçüm belirsizliği, minimum tartım) | tümü | 25
Mindesteinwaage_mJ{Bereich}_SF3_3_d | {Bereich}. tartım aralığındaki minimum tartım, birimiyle birlikte, güvenlik faktörü 3 ve proses doğruluğu % 3 için, ondalık basamakları bölüntü değeri d’ye göre, ayarlamalı (ayarlamadan sonra). | [Değer] [Birim] | {Bereich}: Tartım aralığı (1-4) | Ek (ölçüm belirsizliği, minimum tartım) | tümü | 27
Mindesteinwaage_mJ{Bereich}_SF3_5 | {Bereich}. tartım aralığındaki minimum tartım, birimiyle birlikte, güvenlik faktörü 3 ve proses doğruluğu % 5 için, ayarlamalı (ayarlamadan sonra). | [Değer] [Birim] | {Bereich}: Tartım aralığı (1-4) | Ek (ölçüm belirsizliği, minimum tartım) | tümü | 25
Mindesteinwaage_mJ{Bereich}_SF3_5_d | {Bereich}. tartım aralığındaki minimum tartım, birimiyle birlikte, güvenlik faktörü 3 ve proses doğruluğu % 5 için, ondalık basamakları bölüntü değeri d’ye göre, ayarlamalı (ayarlamadan sonra). | [Değer] [Birim] | {Bereich}: Tartım aralığı (1-4) | Ek (ölçüm belirsizliği, minimum tartım) | tümü | 27
Mindesteinwaage_mJ{Bereich}_SF5_01 | {Bereich}. tartım aralığındaki minimum tartım, birimiyle birlikte, güvenlik faktörü 5 ve proses doğruluğu % 0,1 için, ayarlamalı (ayarlamadan sonra). | [Değer] [Birim] | {Bereich}: Tartım aralığı (1-4) | Ek (ölçüm belirsizliği, minimum tartım) | tümü | 26
Mindesteinwaage_mJ{Bereich}_SF5_01_d | {Bereich}. tartım aralığındaki minimum tartım, birimiyle birlikte, güvenlik faktörü 5 ve proses doğruluğu % 0,1 için, ondalık basamakları bölüntü değeri d’ye göre, ayarlamalı (ayarlamadan sonra). | [Değer] [Birim] | {Bereich}: Tartım aralığı (1-4) | Ek (ölçüm belirsizliği, minimum tartım) | tümü | 28
Mindesteinwaage_mJ{Bereich}_SF5_02 | {Bereich}. tartım aralığındaki minimum tartım, birimiyle birlikte, güvenlik faktörü 5 ve proses doğruluğu % 0,2 için, ayarlamalı (ayarlamadan sonra). | [Değer] [Birim] | {Bereich}: Tartım aralığı (1-4) | Ek (ölçüm belirsizliği, minimum tartım) | tümü | 26
Mindesteinwaage_mJ{Bereich}_SF5_02_d | {Bereich}. tartım aralığındaki minimum tartım, birimiyle birlikte, güvenlik faktörü 5 ve proses doğruluğu % 0,2 için, ondalık basamakları bölüntü değeri d’ye göre, ayarlamalı (ayarlamadan sonra). | [Değer] [Birim] | {Bereich}: Tartım aralığı (1-4) | Ek (ölçüm belirsizliği, minimum tartım) | tümü | 28
Mindesteinwaage_mJ{Bereich}_SF5_03 | {Bereich}. tartım aralığındaki minimum tartım, birimiyle birlikte, güvenlik faktörü 5 ve proses doğruluğu % 0,3 için, ayarlamalı (ayarlamadan sonra). | [Değer] [Birim] | {Bereich}: Tartım aralığı (1-4) | Ek (ölçüm belirsizliği, minimum tartım) | tümü | 26
Mindesteinwaage_mJ{Bereich}_SF5_03_d | {Bereich}. tartım aralığındaki minimum tartım, birimiyle birlikte, güvenlik faktörü 5 ve proses doğruluğu % 0,3 için, ondalık basamakları bölüntü değeri d’ye göre, ayarlamalı (ayarlamadan sonra). | [Değer] [Birim] | {Bereich}: Tartım aralığı (1-4) | Ek (ölçüm belirsizliği, minimum tartım) | tümü | 28
Mindesteinwaage_mJ{Bereich}_SF5_05 | {Bereich}. tartım aralığındaki minimum tartım, birimiyle birlikte, güvenlik faktörü 5 ve proses doğruluğu % 0,5 için, ayarlamalı (ayarlamadan sonra). | [Değer] [Birim] | {Bereich}: Tartım aralığı (1-4) | Ek (ölçüm belirsizliği, minimum tartım) | tümü | 26
Mindesteinwaage_mJ{Bereich}_SF5_05_d | {Bereich}. tartım aralığındaki minimum tartım, birimiyle birlikte, güvenlik faktörü 5 ve proses doğruluğu % 0,5 için, ondalık basamakları bölüntü değeri d’ye göre, ayarlamalı (ayarlamadan sonra). | [Değer] [Birim] | {Bereich}: Tartım aralığı (1-4) | Ek (ölçüm belirsizliği, minimum tartım) | tümü | 28
Mindesteinwaage_mJ{Bereich}_SF5_1 | {Bereich}. tartım aralığındaki minimum tartım, birimiyle birlikte, güvenlik faktörü 5 ve proses doğruluğu % 1 için, ayarlamalı (ayarlamadan sonra). | [Değer] [Birim] | {Bereich}: Tartım aralığı (1-4) | Ek (ölçüm belirsizliği, minimum tartım) | tümü | 25
Mindesteinwaage_mJ{Bereich}_SF5_10 | {Bereich}. tartım aralığındaki minimum tartım, birimiyle birlikte, güvenlik faktörü 5 ve proses doğruluğu % 10 için, ayarlamalı (ayarlamadan sonra). | [Değer] [Birim] | {Bereich}: Tartım aralığı (1-4) | Ek (ölçüm belirsizliği, minimum tartım) | tümü | 26
Mindesteinwaage_mJ{Bereich}_SF5_10_d | {Bereich}. tartım aralığındaki minimum tartım, birimiyle birlikte, güvenlik faktörü 5 ve proses doğruluğu % 10 için, ondalık basamakları bölüntü değeri d’ye göre, ayarlamalı (ayarlamadan sonra). | [Değer] [Birim] | {Bereich}: Tartım aralığı (1-4) | Ek (ölçüm belirsizliği, minimum tartım) | tümü | 28
Mindesteinwaage_mJ{Bereich}_SF5_1_d | {Bereich}. tartım aralığındaki minimum tartım, birimiyle birlikte, güvenlik faktörü 5 ve proses doğruluğu % 1 için, ondalık basamakları bölüntü değeri d’ye göre, ayarlamalı (ayarlamadan sonra). | [Değer] [Birim] | {Bereich}: Tartım aralığı (1-4) | Ek (ölçüm belirsizliği, minimum tartım) | tümü | 27
Mindesteinwaage_mJ{Bereich}_SF5_2 | {Bereich}. tartım aralığındaki minimum tartım, birimiyle birlikte, güvenlik faktörü 5 ve proses doğruluğu % 2 için, ayarlamalı (ayarlamadan sonra). | [Değer] [Birim] | {Bereich}: Tartım aralığı (1-4) | Ek (ölçüm belirsizliği, minimum tartım) | tümü | 25
Mindesteinwaage_mJ{Bereich}_SF5_2_d | {Bereich}. tartım aralığındaki minimum tartım, birimiyle birlikte, güvenlik faktörü 5 ve proses doğruluğu % 2 için, ondalık basamakları bölüntü değeri d’ye göre, ayarlamalı (ayarlamadan sonra). | [Değer] [Birim] | {Bereich}: Tartım aralığı (1-4) | Ek (ölçüm belirsizliği, minimum tartım) | tümü | 27
Mindesteinwaage_mJ{Bereich}_SF5_3 | {Bereich}. tartım aralığındaki minimum tartım, birimiyle birlikte, güvenlik faktörü 5 ve proses doğruluğu % 3 için, ayarlamalı (ayarlamadan sonra). | [Değer] [Birim] | {Bereich}: Tartım aralığı (1-4) | Ek (ölçüm belirsizliği, minimum tartım) | tümü | 25
Mindesteinwaage_mJ{Bereich}_SF5_3_d | {Bereich}. tartım aralığındaki minimum tartım, birimiyle birlikte, güvenlik faktörü 5 ve proses doğruluğu % 3 için, ondalık basamakları bölüntü değeri d’ye göre, ayarlamalı (ayarlamadan sonra). | [Değer] [Birim] | {Bereich}: Tartım aralığı (1-4) | Ek (ölçüm belirsizliği, minimum tartım) | tümü | 27
Mindesteinwaage_mJ{Bereich}_SF5_5 | {Bereich}. tartım aralığındaki minimum tartım, birimiyle birlikte, güvenlik faktörü 5 ve proses doğruluğu % 5 için, ayarlamalı (ayarlamadan sonra). | [Değer] [Birim] | {Bereich}: Tartım aralığı (1-4) | Ek (ölçüm belirsizliği, minimum tartım) | tümü | 25
Mindesteinwaage_mJ{Bereich}_SF5_5_d | {Bereich}. tartım aralığındaki minimum tartım, birimiyle birlikte, güvenlik faktörü 5 ve proses doğruluğu % 5 için, ondalık basamakları bölüntü değeri d’ye göre, ayarlamalı (ayarlamadan sonra). | [Değer] [Birim] | {Bereich}: Tartım aralığı (1-4) | Ek (ölçüm belirsizliği, minimum tartım) | tümü | 27
Mindesteinwaage_oJ{Bereich} | {Bereich}. tartım aralığındaki minimum tartım, birimiyle birlikte; aralığın proses doğruluğu ve güvenlik faktöründen hesaplanır, ayarlamasız kalibrasyon (ayarlamadan önce). | [Değer] [Birim] | {Bereich}: Tartım aralığı (1-4) | Ek (ölçüm belirsizliği, minimum tartım) | tümü | 19
Mindesteinwaage_oJ{Bereich}_d | {Bereich}. tartım aralığındaki minimum tartım, birimiyle birlikte; aralığın proses doğruluğu ve güvenlik faktöründen hesaplanır, ondalık basamakları bölüntü değeri d’ye göre, ayarlamasız kalibrasyon (ayarlamadan önce). | [Değer] [Birim] | {Bereich}: Tartım aralığı (1-4) | Ek (ölçüm belirsizliği, minimum tartım) | tümü | 21
Mindesteinwaage_oJ{Bereich}_SF0K5_01 | {Bereich}. tartım aralığındaki minimum tartım, birimiyle birlikte, güvenlik faktörü 0,5 ve proses doğruluğu % 0,1 için, ayarlamasız (ayarlamadan önce). | [Değer] [Birim] | {Bereich}: Tartım aralığı (1-4) | Ek (ölçüm belirsizliği, minimum tartım) | tümü | 28
Mindesteinwaage_oJ{Bereich}_SF0K5_01_d | {Bereich}. tartım aralığındaki minimum tartım, birimiyle birlikte, güvenlik faktörü 0,5 ve proses doğruluğu % 0,1 için, ondalık basamakları bölüntü değeri d’ye göre, ayarlamasız (ayarlamadan önce). | [Değer] [Birim] | {Bereich}: Tartım aralığı (1-4) | Ek (ölçüm belirsizliği, minimum tartım) | tümü | 30
Mindesteinwaage_oJ{Bereich}_SF0K5_02 | {Bereich}. tartım aralığındaki minimum tartım, birimiyle birlikte, güvenlik faktörü 0,5 ve proses doğruluğu % 0,2 için, ayarlamasız (ayarlamadan önce). | [Değer] [Birim] | {Bereich}: Tartım aralığı (1-4) | Ek (ölçüm belirsizliği, minimum tartım) | tümü | 28
Mindesteinwaage_oJ{Bereich}_SF0K5_02_d | {Bereich}. tartım aralığındaki minimum tartım, birimiyle birlikte, güvenlik faktörü 0,5 ve proses doğruluğu % 0,2 için, ondalık basamakları bölüntü değeri d’ye göre, ayarlamasız (ayarlamadan önce). | [Değer] [Birim] | {Bereich}: Tartım aralığı (1-4) | Ek (ölçüm belirsizliği, minimum tartım) | tümü | 30
Mindesteinwaage_oJ{Bereich}_SF0K5_03 | {Bereich}. tartım aralığındaki minimum tartım, birimiyle birlikte, güvenlik faktörü 0,5 ve proses doğruluğu % 0,3 için, ayarlamasız (ayarlamadan önce). | [Değer] [Birim] | {Bereich}: Tartım aralığı (1-4) | Ek (ölçüm belirsizliği, minimum tartım) | tümü | 28
Mindesteinwaage_oJ{Bereich}_SF0K5_03_d | {Bereich}. tartım aralığındaki minimum tartım, birimiyle birlikte, güvenlik faktörü 0,5 ve proses doğruluğu % 0,3 için, ondalık basamakları bölüntü değeri d’ye göre, ayarlamasız (ayarlamadan önce). | [Değer] [Birim] | {Bereich}: Tartım aralığı (1-4) | Ek (ölçüm belirsizliği, minimum tartım) | tümü | 30
Mindesteinwaage_oJ{Bereich}_SF0K5_05 | {Bereich}. tartım aralığındaki minimum tartım, birimiyle birlikte, güvenlik faktörü 0,5 ve proses doğruluğu % 0,5 için, ayarlamasız (ayarlamadan önce). | [Değer] [Birim] | {Bereich}: Tartım aralığı (1-4) | Ek (ölçüm belirsizliği, minimum tartım) | tümü | 28
Mindesteinwaage_oJ{Bereich}_SF0K5_05_d | {Bereich}. tartım aralığındaki minimum tartım, birimiyle birlikte, güvenlik faktörü 0,5 ve proses doğruluğu % 0,5 için, ondalık basamakları bölüntü değeri d’ye göre, ayarlamasız (ayarlamadan önce). | [Değer] [Birim] | {Bereich}: Tartım aralığı (1-4) | Ek (ölçüm belirsizliği, minimum tartım) | tümü | 30
Mindesteinwaage_oJ{Bereich}_SF0K5_1 | {Bereich}. tartım aralığındaki minimum tartım, birimiyle birlikte, güvenlik faktörü 0,5 ve proses doğruluğu % 1 için, ayarlamasız (ayarlamadan önce). | [Değer] [Birim] | {Bereich}: Tartım aralığı (1-4) | Ek (ölçüm belirsizliği, minimum tartım) | tümü | 27
Mindesteinwaage_oJ{Bereich}_SF0K5_10 | {Bereich}. tartım aralığındaki minimum tartım, birimiyle birlikte, güvenlik faktörü 0,5 ve proses doğruluğu % 10 için, ayarlamasız (ayarlamadan önce). | [Değer] [Birim] | {Bereich}: Tartım aralığı (1-4) | Ek (ölçüm belirsizliği, minimum tartım) | tümü | 28
Mindesteinwaage_oJ{Bereich}_SF0K5_10_d | {Bereich}. tartım aralığındaki minimum tartım, birimiyle birlikte, güvenlik faktörü 0,5 ve proses doğruluğu % 10 için, ondalık basamakları bölüntü değeri d’ye göre, ayarlamasız (ayarlamadan önce). | [Değer] [Birim] | {Bereich}: Tartım aralığı (1-4) | Ek (ölçüm belirsizliği, minimum tartım) | tümü | 30
Mindesteinwaage_oJ{Bereich}_SF0K5_1_d | {Bereich}. tartım aralığındaki minimum tartım, birimiyle birlikte, güvenlik faktörü 0,5 ve proses doğruluğu % 1 için, ondalık basamakları bölüntü değeri d’ye göre, ayarlamasız (ayarlamadan önce). | [Değer] [Birim] | {Bereich}: Tartım aralığı (1-4) | Ek (ölçüm belirsizliği, minimum tartım) | tümü | 29
Mindesteinwaage_oJ{Bereich}_SF0K5_2 | {Bereich}. tartım aralığındaki minimum tartım, birimiyle birlikte, güvenlik faktörü 0,5 ve proses doğruluğu % 2 için, ayarlamasız (ayarlamadan önce). | [Değer] [Birim] | {Bereich}: Tartım aralığı (1-4) | Ek (ölçüm belirsizliği, minimum tartım) | tümü | 27
Mindesteinwaage_oJ{Bereich}_SF0K5_2_d | {Bereich}. tartım aralığındaki minimum tartım, birimiyle birlikte, güvenlik faktörü 0,5 ve proses doğruluğu % 2 için, ondalık basamakları bölüntü değeri d’ye göre, ayarlamasız (ayarlamadan önce). | [Değer] [Birim] | {Bereich}: Tartım aralığı (1-4) | Ek (ölçüm belirsizliği, minimum tartım) | tümü | 29
Mindesteinwaage_oJ{Bereich}_SF0K5_3 | {Bereich}. tartım aralığındaki minimum tartım, birimiyle birlikte, güvenlik faktörü 0,5 ve proses doğruluğu % 3 için, ayarlamasız (ayarlamadan önce). | [Değer] [Birim] | {Bereich}: Tartım aralığı (1-4) | Ek (ölçüm belirsizliği, minimum tartım) | tümü | 27
Mindesteinwaage_oJ{Bereich}_SF0K5_3_d | {Bereich}. tartım aralığındaki minimum tartım, birimiyle birlikte, güvenlik faktörü 0,5 ve proses doğruluğu % 3 için, ondalık basamakları bölüntü değeri d’ye göre, ayarlamasız (ayarlamadan önce). | [Değer] [Birim] | {Bereich}: Tartım aralığı (1-4) | Ek (ölçüm belirsizliği, minimum tartım) | tümü | 29
Mindesteinwaage_oJ{Bereich}_SF0K5_5 | {Bereich}. tartım aralığındaki minimum tartım, birimiyle birlikte, güvenlik faktörü 0,5 ve proses doğruluğu % 5 için, ayarlamasız (ayarlamadan önce). | [Değer] [Birim] | {Bereich}: Tartım aralığı (1-4) | Ek (ölçüm belirsizliği, minimum tartım) | tümü | 27
Mindesteinwaage_oJ{Bereich}_SF0K5_5_d | {Bereich}. tartım aralığındaki minimum tartım, birimiyle birlikte, güvenlik faktörü 0,5 ve proses doğruluğu % 5 için, ondalık basamakları bölüntü değeri d’ye göre, ayarlamasız (ayarlamadan önce). | [Değer] [Birim] | {Bereich}: Tartım aralığı (1-4) | Ek (ölçüm belirsizliği, minimum tartım) | tümü | 29
Mindesteinwaage_oJ{Bereich}_SF10_01 | {Bereich}. tartım aralığındaki minimum tartım, birimiyle birlikte, güvenlik faktörü 10 ve proses doğruluğu % 0,1 için, ayarlamasız (ayarlamadan önce). | [Değer] [Birim] | {Bereich}: Tartım aralığı (1-4) | Ek (ölçüm belirsizliği, minimum tartım) | tümü | 27
Mindesteinwaage_oJ{Bereich}_SF10_01_d | {Bereich}. tartım aralığındaki minimum tartım, birimiyle birlikte, güvenlik faktörü 10 ve proses doğruluğu % 0,1 için, ondalık basamakları bölüntü değeri d’ye göre, ayarlamasız (ayarlamadan önce). | [Değer] [Birim] | {Bereich}: Tartım aralığı (1-4) | Ek (ölçüm belirsizliği, minimum tartım) | tümü | 29
Mindesteinwaage_oJ{Bereich}_SF10_02 | {Bereich}. tartım aralığındaki minimum tartım, birimiyle birlikte, güvenlik faktörü 10 ve proses doğruluğu % 0,2 için, ayarlamasız (ayarlamadan önce). | [Değer] [Birim] | {Bereich}: Tartım aralığı (1-4) | Ek (ölçüm belirsizliği, minimum tartım) | tümü | 27
Mindesteinwaage_oJ{Bereich}_SF10_02_d | {Bereich}. tartım aralığındaki minimum tartım, birimiyle birlikte, güvenlik faktörü 10 ve proses doğruluğu % 0,2 için, ondalık basamakları bölüntü değeri d’ye göre, ayarlamasız (ayarlamadan önce). | [Değer] [Birim] | {Bereich}: Tartım aralığı (1-4) | Ek (ölçüm belirsizliği, minimum tartım) | tümü | 29
Mindesteinwaage_oJ{Bereich}_SF10_03 | {Bereich}. tartım aralığındaki minimum tartım, birimiyle birlikte, güvenlik faktörü 10 ve proses doğruluğu % 0,3 için, ayarlamasız (ayarlamadan önce). | [Değer] [Birim] | {Bereich}: Tartım aralığı (1-4) | Ek (ölçüm belirsizliği, minimum tartım) | tümü | 27
Mindesteinwaage_oJ{Bereich}_SF10_03_d | {Bereich}. tartım aralığındaki minimum tartım, birimiyle birlikte, güvenlik faktörü 10 ve proses doğruluğu % 0,3 için, ondalık basamakları bölüntü değeri d’ye göre, ayarlamasız (ayarlamadan önce). | [Değer] [Birim] | {Bereich}: Tartım aralığı (1-4) | Ek (ölçüm belirsizliği, minimum tartım) | tümü | 29
Mindesteinwaage_oJ{Bereich}_SF10_05 | {Bereich}. tartım aralığındaki minimum tartım, birimiyle birlikte, güvenlik faktörü 10 ve proses doğruluğu % 0,5 için, ayarlamasız (ayarlamadan önce). | [Değer] [Birim] | {Bereich}: Tartım aralığı (1-4) | Ek (ölçüm belirsizliği, minimum tartım) | tümü | 27
Mindesteinwaage_oJ{Bereich}_SF10_05_d | {Bereich}. tartım aralığındaki minimum tartım, birimiyle birlikte, güvenlik faktörü 10 ve proses doğruluğu % 0,5 için, ondalık basamakları bölüntü değeri d’ye göre, ayarlamasız (ayarlamadan önce). | [Değer] [Birim] | {Bereich}: Tartım aralığı (1-4) | Ek (ölçüm belirsizliği, minimum tartım) | tümü | 29
Mindesteinwaage_oJ{Bereich}_SF10_1 | {Bereich}. tartım aralığındaki minimum tartım, birimiyle birlikte, güvenlik faktörü 10 ve proses doğruluğu % 1 için, ayarlamasız (ayarlamadan önce). | [Değer] [Birim] | {Bereich}: Tartım aralığı (1-4) | Ek (ölçüm belirsizliği, minimum tartım) | tümü | 26
Mindesteinwaage_oJ{Bereich}_SF10_10 | {Bereich}. tartım aralığındaki minimum tartım, birimiyle birlikte, güvenlik faktörü 10 ve proses doğruluğu % 10 için, ayarlamasız (ayarlamadan önce). | [Değer] [Birim] | {Bereich}: Tartım aralığı (1-4) | Ek (ölçüm belirsizliği, minimum tartım) | tümü | 27
Mindesteinwaage_oJ{Bereich}_SF10_10_d | {Bereich}. tartım aralığındaki minimum tartım, birimiyle birlikte, güvenlik faktörü 10 ve proses doğruluğu % 10 için, ondalık basamakları bölüntü değeri d’ye göre, ayarlamasız (ayarlamadan önce). | [Değer] [Birim] | {Bereich}: Tartım aralığı (1-4) | Ek (ölçüm belirsizliği, minimum tartım) | tümü | 29
Mindesteinwaage_oJ{Bereich}_SF10_1_d | {Bereich}. tartım aralığındaki minimum tartım, birimiyle birlikte, güvenlik faktörü 10 ve proses doğruluğu % 1 için, ondalık basamakları bölüntü değeri d’ye göre, ayarlamasız (ayarlamadan önce). | [Değer] [Birim] | {Bereich}: Tartım aralığı (1-4) | Ek (ölçüm belirsizliği, minimum tartım) | tümü | 28
Mindesteinwaage_oJ{Bereich}_SF10_2 | {Bereich}. tartım aralığındaki minimum tartım, birimiyle birlikte, güvenlik faktörü 10 ve proses doğruluğu % 2 için, ayarlamasız (ayarlamadan önce). | [Değer] [Birim] | {Bereich}: Tartım aralığı (1-4) | Ek (ölçüm belirsizliği, minimum tartım) | tümü | 26
Mindesteinwaage_oJ{Bereich}_SF10_2_d | {Bereich}. tartım aralığındaki minimum tartım, birimiyle birlikte, güvenlik faktörü 10 ve proses doğruluğu % 2 için, ondalık basamakları bölüntü değeri d’ye göre, ayarlamasız (ayarlamadan önce). | [Değer] [Birim] | {Bereich}: Tartım aralığı (1-4) | Ek (ölçüm belirsizliği, minimum tartım) | tümü | 28
Mindesteinwaage_oJ{Bereich}_SF10_3 | {Bereich}. tartım aralığındaki minimum tartım, birimiyle birlikte, güvenlik faktörü 10 ve proses doğruluğu % 3 için, ayarlamasız (ayarlamadan önce). | [Değer] [Birim] | {Bereich}: Tartım aralığı (1-4) | Ek (ölçüm belirsizliği, minimum tartım) | tümü | 26
Mindesteinwaage_oJ{Bereich}_SF10_3_d | {Bereich}. tartım aralığındaki minimum tartım, birimiyle birlikte, güvenlik faktörü 10 ve proses doğruluğu % 3 için, ondalık basamakları bölüntü değeri d’ye göre, ayarlamasız (ayarlamadan önce). | [Değer] [Birim] | {Bereich}: Tartım aralığı (1-4) | Ek (ölçüm belirsizliği, minimum tartım) | tümü | 28
Mindesteinwaage_oJ{Bereich}_SF10_5 | {Bereich}. tartım aralığındaki minimum tartım, birimiyle birlikte, güvenlik faktörü 10 ve proses doğruluğu % 5 için, ayarlamasız (ayarlamadan önce). | [Değer] [Birim] | {Bereich}: Tartım aralığı (1-4) | Ek (ölçüm belirsizliği, minimum tartım) | tümü | 26
Mindesteinwaage_oJ{Bereich}_SF10_5_d | {Bereich}. tartım aralığındaki minimum tartım, birimiyle birlikte, güvenlik faktörü 10 ve proses doğruluğu % 5 için, ondalık basamakları bölüntü değeri d’ye göre, ayarlamasız (ayarlamadan önce). | [Değer] [Birim] | {Bereich}: Tartım aralığı (1-4) | Ek (ölçüm belirsizliği, minimum tartım) | tümü | 28
Mindesteinwaage_oJ{Bereich}_SF1_01 | {Bereich}. tartım aralığındaki minimum tartım, birimiyle birlikte, güvenlik faktörü 1 ve proses doğruluğu % 0,1 için, ayarlamasız (ayarlamadan önce). | [Değer] [Birim] | {Bereich}: Tartım aralığı (1-4) | Ek (ölçüm belirsizliği, minimum tartım) | tümü | 26
Mindesteinwaage_oJ{Bereich}_SF1_01_d | {Bereich}. tartım aralığındaki minimum tartım, birimiyle birlikte, güvenlik faktörü 1 ve proses doğruluğu % 0,1 için, ondalık basamakları bölüntü değeri d’ye göre, ayarlamasız (ayarlamadan önce). | [Değer] [Birim] | {Bereich}: Tartım aralığı (1-4) | Ek (ölçüm belirsizliği, minimum tartım) | tümü | 28
Mindesteinwaage_oJ{Bereich}_SF1_02 | {Bereich}. tartım aralığındaki minimum tartım, birimiyle birlikte, güvenlik faktörü 1 ve proses doğruluğu % 0,2 için, ayarlamasız (ayarlamadan önce). | [Değer] [Birim] | {Bereich}: Tartım aralığı (1-4) | Ek (ölçüm belirsizliği, minimum tartım) | tümü | 26
Mindesteinwaage_oJ{Bereich}_SF1_02_d | {Bereich}. tartım aralığındaki minimum tartım, birimiyle birlikte, güvenlik faktörü 1 ve proses doğruluğu % 0,2 için, ondalık basamakları bölüntü değeri d’ye göre, ayarlamasız (ayarlamadan önce). | [Değer] [Birim] | {Bereich}: Tartım aralığı (1-4) | Ek (ölçüm belirsizliği, minimum tartım) | tümü | 28
Mindesteinwaage_oJ{Bereich}_SF1_03 | {Bereich}. tartım aralığındaki minimum tartım, birimiyle birlikte, güvenlik faktörü 1 ve proses doğruluğu % 0,3 için, ayarlamasız (ayarlamadan önce). | [Değer] [Birim] | {Bereich}: Tartım aralığı (1-4) | Ek (ölçüm belirsizliği, minimum tartım) | tümü | 26
Mindesteinwaage_oJ{Bereich}_SF1_03_d | {Bereich}. tartım aralığındaki minimum tartım, birimiyle birlikte, güvenlik faktörü 1 ve proses doğruluğu % 0,3 için, ondalık basamakları bölüntü değeri d’ye göre, ayarlamasız (ayarlamadan önce). | [Değer] [Birim] | {Bereich}: Tartım aralığı (1-4) | Ek (ölçüm belirsizliği, minimum tartım) | tümü | 28
Mindesteinwaage_oJ{Bereich}_SF1_05 | {Bereich}. tartım aralığındaki minimum tartım, birimiyle birlikte, güvenlik faktörü 1 ve proses doğruluğu % 0,5 için, ayarlamasız (ayarlamadan önce). | [Değer] [Birim] | {Bereich}: Tartım aralığı (1-4) | Ek (ölçüm belirsizliği, minimum tartım) | tümü | 26
Mindesteinwaage_oJ{Bereich}_SF1_05_d | {Bereich}. tartım aralığındaki minimum tartım, birimiyle birlikte, güvenlik faktörü 1 ve proses doğruluğu % 0,5 için, ondalık basamakları bölüntü değeri d’ye göre, ayarlamasız (ayarlamadan önce). | [Değer] [Birim] | {Bereich}: Tartım aralığı (1-4) | Ek (ölçüm belirsizliği, minimum tartım) | tümü | 28
Mindesteinwaage_oJ{Bereich}_SF1_1 | {Bereich}. tartım aralığındaki minimum tartım, birimiyle birlikte, güvenlik faktörü 1 ve proses doğruluğu % 1 için, ayarlamasız (ayarlamadan önce). | [Değer] [Birim] | {Bereich}: Tartım aralığı (1-4) | Ek (ölçüm belirsizliği, minimum tartım) | tümü | 25
Mindesteinwaage_oJ{Bereich}_SF1_10 | {Bereich}. tartım aralığındaki minimum tartım, birimiyle birlikte, güvenlik faktörü 1 ve proses doğruluğu % 10 için, ayarlamasız (ayarlamadan önce). | [Değer] [Birim] | {Bereich}: Tartım aralığı (1-4) | Ek (ölçüm belirsizliği, minimum tartım) | tümü | 26
Mindesteinwaage_oJ{Bereich}_SF1_10_d | {Bereich}. tartım aralığındaki minimum tartım, birimiyle birlikte, güvenlik faktörü 1 ve proses doğruluğu % 10 için, ondalık basamakları bölüntü değeri d’ye göre, ayarlamasız (ayarlamadan önce). | [Değer] [Birim] | {Bereich}: Tartım aralığı (1-4) | Ek (ölçüm belirsizliği, minimum tartım) | tümü | 28
Mindesteinwaage_oJ{Bereich}_SF1_1_d | {Bereich}. tartım aralığındaki minimum tartım, birimiyle birlikte, güvenlik faktörü 1 ve proses doğruluğu % 1 için, ondalık basamakları bölüntü değeri d’ye göre, ayarlamasız (ayarlamadan önce). | [Değer] [Birim] | {Bereich}: Tartım aralığı (1-4) | Ek (ölçüm belirsizliği, minimum tartım) | tümü | 27
Mindesteinwaage_oJ{Bereich}_SF1_2 | {Bereich}. tartım aralığındaki minimum tartım, birimiyle birlikte, güvenlik faktörü 1 ve proses doğruluğu % 2 için, ayarlamasız (ayarlamadan önce). | [Değer] [Birim] | {Bereich}: Tartım aralığı (1-4) | Ek (ölçüm belirsizliği, minimum tartım) | tümü | 25
Mindesteinwaage_oJ{Bereich}_SF1_2_d | {Bereich}. tartım aralığındaki minimum tartım, birimiyle birlikte, güvenlik faktörü 1 ve proses doğruluğu % 2 için, ondalık basamakları bölüntü değeri d’ye göre, ayarlamasız (ayarlamadan önce). | [Değer] [Birim] | {Bereich}: Tartım aralığı (1-4) | Ek (ölçüm belirsizliği, minimum tartım) | tümü | 27
Mindesteinwaage_oJ{Bereich}_SF1_3 | {Bereich}. tartım aralığındaki minimum tartım, birimiyle birlikte, güvenlik faktörü 1 ve proses doğruluğu % 3 için, ayarlamasız (ayarlamadan önce). | [Değer] [Birim] | {Bereich}: Tartım aralığı (1-4) | Ek (ölçüm belirsizliği, minimum tartım) | tümü | 25
Mindesteinwaage_oJ{Bereich}_SF1_3_d | {Bereich}. tartım aralığındaki minimum tartım, birimiyle birlikte, güvenlik faktörü 1 ve proses doğruluğu % 3 için, ondalık basamakları bölüntü değeri d’ye göre, ayarlamasız (ayarlamadan önce). | [Değer] [Birim] | {Bereich}: Tartım aralığı (1-4) | Ek (ölçüm belirsizliği, minimum tartım) | tümü | 27
Mindesteinwaage_oJ{Bereich}_SF1_5 | {Bereich}. tartım aralığındaki minimum tartım, birimiyle birlikte, güvenlik faktörü 1 ve proses doğruluğu % 5 için, ayarlamasız (ayarlamadan önce). | [Değer] [Birim] | {Bereich}: Tartım aralığı (1-4) | Ek (ölçüm belirsizliği, minimum tartım) | tümü | 25
Mindesteinwaage_oJ{Bereich}_SF1_5_d | {Bereich}. tartım aralığındaki minimum tartım, birimiyle birlikte, güvenlik faktörü 1 ve proses doğruluğu % 5 için, ondalık basamakları bölüntü değeri d’ye göre, ayarlamasız (ayarlamadan önce). | [Değer] [Birim] | {Bereich}: Tartım aralığı (1-4) | Ek (ölçüm belirsizliği, minimum tartım) | tümü | 27
Mindesteinwaage_oJ{Bereich}_SF1K5_01 | {Bereich}. tartım aralığındaki minimum tartım, birimiyle birlikte, güvenlik faktörü 1,5 ve proses doğruluğu % 0,1 için, ayarlamasız (ayarlamadan önce). | [Değer] [Birim] | {Bereich}: Tartım aralığı (1-4) | Ek (ölçüm belirsizliği, minimum tartım) | tümü | 28
Mindesteinwaage_oJ{Bereich}_SF1K5_01_d | {Bereich}. tartım aralığındaki minimum tartım, birimiyle birlikte, güvenlik faktörü 1,5 ve proses doğruluğu % 0,1 için, ondalık basamakları bölüntü değeri d’ye göre, ayarlamasız (ayarlamadan önce). | [Değer] [Birim] | {Bereich}: Tartım aralığı (1-4) | Ek (ölçüm belirsizliği, minimum tartım) | tümü | 30
Mindesteinwaage_oJ{Bereich}_SF1K5_02 | {Bereich}. tartım aralığındaki minimum tartım, birimiyle birlikte, güvenlik faktörü 1,5 ve proses doğruluğu % 0,2 için, ayarlamasız (ayarlamadan önce). | [Değer] [Birim] | {Bereich}: Tartım aralığı (1-4) | Ek (ölçüm belirsizliği, minimum tartım) | tümü | 28
Mindesteinwaage_oJ{Bereich}_SF1K5_02_d | {Bereich}. tartım aralığındaki minimum tartım, birimiyle birlikte, güvenlik faktörü 1,5 ve proses doğruluğu % 0,2 için, ondalık basamakları bölüntü değeri d’ye göre, ayarlamasız (ayarlamadan önce). | [Değer] [Birim] | {Bereich}: Tartım aralığı (1-4) | Ek (ölçüm belirsizliği, minimum tartım) | tümü | 30
Mindesteinwaage_oJ{Bereich}_SF1K5_03 | {Bereich}. tartım aralığındaki minimum tartım, birimiyle birlikte, güvenlik faktörü 1,5 ve proses doğruluğu % 0,3 için, ayarlamasız (ayarlamadan önce). | [Değer] [Birim] | {Bereich}: Tartım aralığı (1-4) | Ek (ölçüm belirsizliği, minimum tartım) | tümü | 28
Mindesteinwaage_oJ{Bereich}_SF1K5_03_d | {Bereich}. tartım aralığındaki minimum tartım, birimiyle birlikte, güvenlik faktörü 1,5 ve proses doğruluğu % 0,3 için, ondalık basamakları bölüntü değeri d’ye göre, ayarlamasız (ayarlamadan önce). | [Değer] [Birim] | {Bereich}: Tartım aralığı (1-4) | Ek (ölçüm belirsizliği, minimum tartım) | tümü | 30
Mindesteinwaage_oJ{Bereich}_SF1K5_05 | {Bereich}. tartım aralığındaki minimum tartım, birimiyle birlikte, güvenlik faktörü 1,5 ve proses doğruluğu % 0,5 için, ayarlamasız (ayarlamadan önce). | [Değer] [Birim] | {Bereich}: Tartım aralığı (1-4) | Ek (ölçüm belirsizliği, minimum tartım) | tümü | 28
Mindesteinwaage_oJ{Bereich}_SF1K5_05_d | {Bereich}. tartım aralığındaki minimum tartım, birimiyle birlikte, güvenlik faktörü 1,5 ve proses doğruluğu % 0,5 için, ondalık basamakları bölüntü değeri d’ye göre, ayarlamasız (ayarlamadan önce). | [Değer] [Birim] | {Bereich}: Tartım aralığı (1-4) | Ek (ölçüm belirsizliği, minimum tartım) | tümü | 30
Mindesteinwaage_oJ{Bereich}_SF1K5_1 | {Bereich}. tartım aralığındaki minimum tartım, birimiyle birlikte, güvenlik faktörü 1,5 ve proses doğruluğu % 1 için, ayarlamasız (ayarlamadan önce). | [Değer] [Birim] | {Bereich}: Tartım aralığı (1-4) | Ek (ölçüm belirsizliği, minimum tartım) | tümü | 27
Mindesteinwaage_oJ{Bereich}_SF1K5_10 | {Bereich}. tartım aralığındaki minimum tartım, birimiyle birlikte, güvenlik faktörü 1,5 ve proses doğruluğu % 10 için, ayarlamasız (ayarlamadan önce). | [Değer] [Birim] | {Bereich}: Tartım aralığı (1-4) | Ek (ölçüm belirsizliği, minimum tartım) | tümü | 28
Mindesteinwaage_oJ{Bereich}_SF1K5_10_d | {Bereich}. tartım aralığındaki minimum tartım, birimiyle birlikte, güvenlik faktörü 1,5 ve proses doğruluğu % 10 için, ondalık basamakları bölüntü değeri d’ye göre, ayarlamasız (ayarlamadan önce). | [Değer] [Birim] | {Bereich}: Tartım aralığı (1-4) | Ek (ölçüm belirsizliği, minimum tartım) | tümü | 30
Mindesteinwaage_oJ{Bereich}_SF1K5_1_d | {Bereich}. tartım aralığındaki minimum tartım, birimiyle birlikte, güvenlik faktörü 1,5 ve proses doğruluğu % 1 için, ondalık basamakları bölüntü değeri d’ye göre, ayarlamasız (ayarlamadan önce). | [Değer] [Birim] | {Bereich}: Tartım aralığı (1-4) | Ek (ölçüm belirsizliği, minimum tartım) | tümü | 29
Mindesteinwaage_oJ{Bereich}_SF1K5_2 | {Bereich}. tartım aralığındaki minimum tartım, birimiyle birlikte, güvenlik faktörü 1,5 ve proses doğruluğu % 2 için, ayarlamasız (ayarlamadan önce). | [Değer] [Birim] | {Bereich}: Tartım aralığı (1-4) | Ek (ölçüm belirsizliği, minimum tartım) | tümü | 27
Mindesteinwaage_oJ{Bereich}_SF1K5_2_d | {Bereich}. tartım aralığındaki minimum tartım, birimiyle birlikte, güvenlik faktörü 1,5 ve proses doğruluğu % 2 için, ondalık basamakları bölüntü değeri d’ye göre, ayarlamasız (ayarlamadan önce). | [Değer] [Birim] | {Bereich}: Tartım aralığı (1-4) | Ek (ölçüm belirsizliği, minimum tartım) | tümü | 29
Mindesteinwaage_oJ{Bereich}_SF1K5_3 | {Bereich}. tartım aralığındaki minimum tartım, birimiyle birlikte, güvenlik faktörü 1,5 ve proses doğruluğu % 3 için, ayarlamasız (ayarlamadan önce). | [Değer] [Birim] | {Bereich}: Tartım aralığı (1-4) | Ek (ölçüm belirsizliği, minimum tartım) | tümü | 27
Mindesteinwaage_oJ{Bereich}_SF1K5_3_d | {Bereich}. tartım aralığındaki minimum tartım, birimiyle birlikte, güvenlik faktörü 1,5 ve proses doğruluğu % 3 için, ondalık basamakları bölüntü değeri d’ye göre, ayarlamasız (ayarlamadan önce). | [Değer] [Birim] | {Bereich}: Tartım aralığı (1-4) | Ek (ölçüm belirsizliği, minimum tartım) | tümü | 29
Mindesteinwaage_oJ{Bereich}_SF1K5_5 | {Bereich}. tartım aralığındaki minimum tartım, birimiyle birlikte, güvenlik faktörü 1,5 ve proses doğruluğu % 5 için, ayarlamasız (ayarlamadan önce). | [Değer] [Birim] | {Bereich}: Tartım aralığı (1-4) | Ek (ölçüm belirsizliği, minimum tartım) | tümü | 27
Mindesteinwaage_oJ{Bereich}_SF1K5_5_d | {Bereich}. tartım aralığındaki minimum tartım, birimiyle birlikte, güvenlik faktörü 1,5 ve proses doğruluğu % 5 için, ondalık basamakları bölüntü değeri d’ye göre, ayarlamasız (ayarlamadan önce). | [Değer] [Birim] | {Bereich}: Tartım aralığı (1-4) | Ek (ölçüm belirsizliği, minimum tartım) | tümü | 29
Mindesteinwaage_oJ{Bereich}_SF2_01 | {Bereich}. tartım aralığındaki minimum tartım, birimiyle birlikte, güvenlik faktörü 2 ve proses doğruluğu % 0,1 için, ayarlamasız (ayarlamadan önce). | [Değer] [Birim] | {Bereich}: Tartım aralığı (1-4) | Ek (ölçüm belirsizliği, minimum tartım) | tümü | 26
Mindesteinwaage_oJ{Bereich}_SF2_01_d | {Bereich}. tartım aralığındaki minimum tartım, birimiyle birlikte, güvenlik faktörü 2 ve proses doğruluğu % 0,1 için, ondalık basamakları bölüntü değeri d’ye göre, ayarlamasız (ayarlamadan önce). | [Değer] [Birim] | {Bereich}: Tartım aralığı (1-4) | Ek (ölçüm belirsizliği, minimum tartım) | tümü | 28
Mindesteinwaage_oJ{Bereich}_SF2_02 | {Bereich}. tartım aralığındaki minimum tartım, birimiyle birlikte, güvenlik faktörü 2 ve proses doğruluğu % 0,2 için, ayarlamasız (ayarlamadan önce). | [Değer] [Birim] | {Bereich}: Tartım aralığı (1-4) | Ek (ölçüm belirsizliği, minimum tartım) | tümü | 26
Mindesteinwaage_oJ{Bereich}_SF2_02_d | {Bereich}. tartım aralığındaki minimum tartım, birimiyle birlikte, güvenlik faktörü 2 ve proses doğruluğu % 0,2 için, ondalık basamakları bölüntü değeri d’ye göre, ayarlamasız (ayarlamadan önce). | [Değer] [Birim] | {Bereich}: Tartım aralığı (1-4) | Ek (ölçüm belirsizliği, minimum tartım) | tümü | 28
Mindesteinwaage_oJ{Bereich}_SF2_03 | {Bereich}. tartım aralığındaki minimum tartım, birimiyle birlikte, güvenlik faktörü 2 ve proses doğruluğu % 0,3 için, ayarlamasız (ayarlamadan önce). | [Değer] [Birim] | {Bereich}: Tartım aralığı (1-4) | Ek (ölçüm belirsizliği, minimum tartım) | tümü | 26
Mindesteinwaage_oJ{Bereich}_SF2_03_d | {Bereich}. tartım aralığındaki minimum tartım, birimiyle birlikte, güvenlik faktörü 2 ve proses doğruluğu % 0,3 için, ondalık basamakları bölüntü değeri d’ye göre, ayarlamasız (ayarlamadan önce). | [Değer] [Birim] | {Bereich}: Tartım aralığı (1-4) | Ek (ölçüm belirsizliği, minimum tartım) | tümü | 28
Mindesteinwaage_oJ{Bereich}_SF2_05 | {Bereich}. tartım aralığındaki minimum tartım, birimiyle birlikte, güvenlik faktörü 2 ve proses doğruluğu % 0,5 için, ayarlamasız (ayarlamadan önce). | [Değer] [Birim] | {Bereich}: Tartım aralığı (1-4) | Ek (ölçüm belirsizliği, minimum tartım) | tümü | 26
Mindesteinwaage_oJ{Bereich}_SF2_05_d | {Bereich}. tartım aralığındaki minimum tartım, birimiyle birlikte, güvenlik faktörü 2 ve proses doğruluğu % 0,5 için, ondalık basamakları bölüntü değeri d’ye göre, ayarlamasız (ayarlamadan önce). | [Değer] [Birim] | {Bereich}: Tartım aralığı (1-4) | Ek (ölçüm belirsizliği, minimum tartım) | tümü | 28
Mindesteinwaage_oJ{Bereich}_SF2_1 | {Bereich}. tartım aralığındaki minimum tartım, birimiyle birlikte, güvenlik faktörü 2 ve proses doğruluğu % 1 için, ayarlamasız (ayarlamadan önce). | [Değer] [Birim] | {Bereich}: Tartım aralığı (1-4) | Ek (ölçüm belirsizliği, minimum tartım) | tümü | 25
Mindesteinwaage_oJ{Bereich}_SF2_10 | {Bereich}. tartım aralığındaki minimum tartım, birimiyle birlikte, güvenlik faktörü 2 ve proses doğruluğu % 10 için, ayarlamasız (ayarlamadan önce). | [Değer] [Birim] | {Bereich}: Tartım aralığı (1-4) | Ek (ölçüm belirsizliği, minimum tartım) | tümü | 26
Mindesteinwaage_oJ{Bereich}_SF2_10_d | {Bereich}. tartım aralığındaki minimum tartım, birimiyle birlikte, güvenlik faktörü 2 ve proses doğruluğu % 10 için, ondalık basamakları bölüntü değeri d’ye göre, ayarlamasız (ayarlamadan önce). | [Değer] [Birim] | {Bereich}: Tartım aralığı (1-4) | Ek (ölçüm belirsizliği, minimum tartım) | tümü | 28
Mindesteinwaage_oJ{Bereich}_SF2_1_d | {Bereich}. tartım aralığındaki minimum tartım, birimiyle birlikte, güvenlik faktörü 2 ve proses doğruluğu % 1 için, ondalık basamakları bölüntü değeri d’ye göre, ayarlamasız (ayarlamadan önce). | [Değer] [Birim] | {Bereich}: Tartım aralığı (1-4) | Ek (ölçüm belirsizliği, minimum tartım) | tümü | 27
Mindesteinwaage_oJ{Bereich}_SF2_2 | {Bereich}. tartım aralığındaki minimum tartım, birimiyle birlikte, güvenlik faktörü 2 ve proses doğruluğu % 2 için, ayarlamasız (ayarlamadan önce). | [Değer] [Birim] | {Bereich}: Tartım aralığı (1-4) | Ek (ölçüm belirsizliği, minimum tartım) | tümü | 25
Mindesteinwaage_oJ{Bereich}_SF2_2_d | {Bereich}. tartım aralığındaki minimum tartım, birimiyle birlikte, güvenlik faktörü 2 ve proses doğruluğu % 2 için, ondalık basamakları bölüntü değeri d’ye göre, ayarlamasız (ayarlamadan önce). | [Değer] [Birim] | {Bereich}: Tartım aralığı (1-4) | Ek (ölçüm belirsizliği, minimum tartım) | tümü | 27
Mindesteinwaage_oJ{Bereich}_SF2_3 | {Bereich}. tartım aralığındaki minimum tartım, birimiyle birlikte, güvenlik faktörü 2 ve proses doğruluğu % 3 için, ayarlamasız (ayarlamadan önce). | [Değer] [Birim] | {Bereich}: Tartım aralığı (1-4) | Ek (ölçüm belirsizliği, minimum tartım) | tümü | 25
Mindesteinwaage_oJ{Bereich}_SF2_3_d | {Bereich}. tartım aralığındaki minimum tartım, birimiyle birlikte, güvenlik faktörü 2 ve proses doğruluğu % 3 için, ondalık basamakları bölüntü değeri d’ye göre, ayarlamasız (ayarlamadan önce). | [Değer] [Birim] | {Bereich}: Tartım aralığı (1-4) | Ek (ölçüm belirsizliği, minimum tartım) | tümü | 27
Mindesteinwaage_oJ{Bereich}_SF2_5 | {Bereich}. tartım aralığındaki minimum tartım, birimiyle birlikte, güvenlik faktörü 2 ve proses doğruluğu % 5 için, ayarlamasız (ayarlamadan önce). | [Değer] [Birim] | {Bereich}: Tartım aralığı (1-4) | Ek (ölçüm belirsizliği, minimum tartım) | tümü | 25
Mindesteinwaage_oJ{Bereich}_SF2_5_d | {Bereich}. tartım aralığındaki minimum tartım, birimiyle birlikte, güvenlik faktörü 2 ve proses doğruluğu % 5 için, ondalık basamakları bölüntü değeri d’ye göre, ayarlamasız (ayarlamadan önce). | [Değer] [Birim] | {Bereich}: Tartım aralığı (1-4) | Ek (ölçüm belirsizliği, minimum tartım) | tümü | 27
Mindesteinwaage_oJ{Bereich}_SF2K5_01 | {Bereich}. tartım aralığındaki minimum tartım, birimiyle birlikte, güvenlik faktörü 2,5 ve proses doğruluğu % 0,1 için, ayarlamasız (ayarlamadan önce). | [Değer] [Birim] | {Bereich}: Tartım aralığı (1-4) | Ek (ölçüm belirsizliği, minimum tartım) | tümü | 28
Mindesteinwaage_oJ{Bereich}_SF2K5_01_d | {Bereich}. tartım aralığındaki minimum tartım, birimiyle birlikte, güvenlik faktörü 2,5 ve proses doğruluğu % 0,1 için, ondalık basamakları bölüntü değeri d’ye göre, ayarlamasız (ayarlamadan önce). | [Değer] [Birim] | {Bereich}: Tartım aralığı (1-4) | Ek (ölçüm belirsizliği, minimum tartım) | tümü | 30
Mindesteinwaage_oJ{Bereich}_SF2K5_02 | {Bereich}. tartım aralığındaki minimum tartım, birimiyle birlikte, güvenlik faktörü 2,5 ve proses doğruluğu % 0,2 için, ayarlamasız (ayarlamadan önce). | [Değer] [Birim] | {Bereich}: Tartım aralığı (1-4) | Ek (ölçüm belirsizliği, minimum tartım) | tümü | 28
Mindesteinwaage_oJ{Bereich}_SF2K5_02_d | {Bereich}. tartım aralığındaki minimum tartım, birimiyle birlikte, güvenlik faktörü 2,5 ve proses doğruluğu % 0,2 için, ondalık basamakları bölüntü değeri d’ye göre, ayarlamasız (ayarlamadan önce). | [Değer] [Birim] | {Bereich}: Tartım aralığı (1-4) | Ek (ölçüm belirsizliği, minimum tartım) | tümü | 30
Mindesteinwaage_oJ{Bereich}_SF2K5_03 | {Bereich}. tartım aralığındaki minimum tartım, birimiyle birlikte, güvenlik faktörü 2,5 ve proses doğruluğu % 0,3 için, ayarlamasız (ayarlamadan önce). | [Değer] [Birim] | {Bereich}: Tartım aralığı (1-4) | Ek (ölçüm belirsizliği, minimum tartım) | tümü | 28
Mindesteinwaage_oJ{Bereich}_SF2K5_03_d | {Bereich}. tartım aralığındaki minimum tartım, birimiyle birlikte, güvenlik faktörü 2,5 ve proses doğruluğu % 0,3 için, ondalık basamakları bölüntü değeri d’ye göre, ayarlamasız (ayarlamadan önce). | [Değer] [Birim] | {Bereich}: Tartım aralığı (1-4) | Ek (ölçüm belirsizliği, minimum tartım) | tümü | 30
Mindesteinwaage_oJ{Bereich}_SF2K5_05 | {Bereich}. tartım aralığındaki minimum tartım, birimiyle birlikte, güvenlik faktörü 2,5 ve proses doğruluğu % 0,5 için, ayarlamasız (ayarlamadan önce). | [Değer] [Birim] | {Bereich}: Tartım aralığı (1-4) | Ek (ölçüm belirsizliği, minimum tartım) | tümü | 28
Mindesteinwaage_oJ{Bereich}_SF2K5_05_d | {Bereich}. tartım aralığındaki minimum tartım, birimiyle birlikte, güvenlik faktörü 2,5 ve proses doğruluğu % 0,5 için, ondalık basamakları bölüntü değeri d’ye göre, ayarlamasız (ayarlamadan önce). | [Değer] [Birim] | {Bereich}: Tartım aralığı (1-4) | Ek (ölçüm belirsizliği, minimum tartım) | tümü | 30
Mindesteinwaage_oJ{Bereich}_SF2K5_1 | {Bereich}. tartım aralığındaki minimum tartım, birimiyle birlikte, güvenlik faktörü 2,5 ve proses doğruluğu % 1 için, ayarlamasız (ayarlamadan önce). | [Değer] [Birim] | {Bereich}: Tartım aralığı (1-4) | Ek (ölçüm belirsizliği, minimum tartım) | tümü | 27
Mindesteinwaage_oJ{Bereich}_SF2K5_10 | {Bereich}. tartım aralığındaki minimum tartım, birimiyle birlikte, güvenlik faktörü 2,5 ve proses doğruluğu % 10 için, ayarlamasız (ayarlamadan önce). | [Değer] [Birim] | {Bereich}: Tartım aralığı (1-4) | Ek (ölçüm belirsizliği, minimum tartım) | tümü | 28
Mindesteinwaage_oJ{Bereich}_SF2K5_10_d | {Bereich}. tartım aralığındaki minimum tartım, birimiyle birlikte, güvenlik faktörü 2,5 ve proses doğruluğu % 10 için, ondalık basamakları bölüntü değeri d’ye göre, ayarlamasız (ayarlamadan önce). | [Değer] [Birim] | {Bereich}: Tartım aralığı (1-4) | Ek (ölçüm belirsizliği, minimum tartım) | tümü | 30
Mindesteinwaage_oJ{Bereich}_SF2K5_1_d | {Bereich}. tartım aralığındaki minimum tartım, birimiyle birlikte, güvenlik faktörü 2,5 ve proses doğruluğu % 1 için, ondalık basamakları bölüntü değeri d’ye göre, ayarlamasız (ayarlamadan önce). | [Değer] [Birim] | {Bereich}: Tartım aralığı (1-4) | Ek (ölçüm belirsizliği, minimum tartım) | tümü | 29
Mindesteinwaage_oJ{Bereich}_SF2K5_2 | {Bereich}. tartım aralığındaki minimum tartım, birimiyle birlikte, güvenlik faktörü 2,5 ve proses doğruluğu % 2 için, ayarlamasız (ayarlamadan önce). | [Değer] [Birim] | {Bereich}: Tartım aralığı (1-4) | Ek (ölçüm belirsizliği, minimum tartım) | tümü | 27
Mindesteinwaage_oJ{Bereich}_SF2K5_2_d | {Bereich}. tartım aralığındaki minimum tartım, birimiyle birlikte, güvenlik faktörü 2,5 ve proses doğruluğu % 2 için, ondalık basamakları bölüntü değeri d’ye göre, ayarlamasız (ayarlamadan önce). | [Değer] [Birim] | {Bereich}: Tartım aralığı (1-4) | Ek (ölçüm belirsizliği, minimum tartım) | tümü | 29
Mindesteinwaage_oJ{Bereich}_SF2K5_3 | {Bereich}. tartım aralığındaki minimum tartım, birimiyle birlikte, güvenlik faktörü 2,5 ve proses doğruluğu % 3 için, ayarlamasız (ayarlamadan önce). | [Değer] [Birim] | {Bereich}: Tartım aralığı (1-4) | Ek (ölçüm belirsizliği, minimum tartım) | tümü | 27
Mindesteinwaage_oJ{Bereich}_SF2K5_3_d | {Bereich}. tartım aralığındaki minimum tartım, birimiyle birlikte, güvenlik faktörü 2,5 ve proses doğruluğu % 3 için, ondalık basamakları bölüntü değeri d’ye göre, ayarlamasız (ayarlamadan önce). | [Değer] [Birim] | {Bereich}: Tartım aralığı (1-4) | Ek (ölçüm belirsizliği, minimum tartım) | tümü | 29
Mindesteinwaage_oJ{Bereich}_SF2K5_5 | {Bereich}. tartım aralığındaki minimum tartım, birimiyle birlikte, güvenlik faktörü 2,5 ve proses doğruluğu % 5 için, ayarlamasız (ayarlamadan önce). | [Değer] [Birim] | {Bereich}: Tartım aralığı (1-4) | Ek (ölçüm belirsizliği, minimum tartım) | tümü | 27
Mindesteinwaage_oJ{Bereich}_SF2K5_5_d | {Bereich}. tartım aralığındaki minimum tartım, birimiyle birlikte, güvenlik faktörü 2,5 ve proses doğruluğu % 5 için, ondalık basamakları bölüntü değeri d’ye göre, ayarlamasız (ayarlamadan önce). | [Değer] [Birim] | {Bereich}: Tartım aralığı (1-4) | Ek (ölçüm belirsizliği, minimum tartım) | tümü | 29
Mindesteinwaage_oJ{Bereich}_SF3_01 | {Bereich}. tartım aralığındaki minimum tartım, birimiyle birlikte, güvenlik faktörü 3 ve proses doğruluğu % 0,1 için, ayarlamasız (ayarlamadan önce). | [Değer] [Birim] | {Bereich}: Tartım aralığı (1-4) | Ek (ölçüm belirsizliği, minimum tartım) | tümü | 26
Mindesteinwaage_oJ{Bereich}_SF3_01_d | {Bereich}. tartım aralığındaki minimum tartım, birimiyle birlikte, güvenlik faktörü 3 ve proses doğruluğu % 0,1 için, ondalık basamakları bölüntü değeri d’ye göre, ayarlamasız (ayarlamadan önce). | [Değer] [Birim] | {Bereich}: Tartım aralığı (1-4) | Ek (ölçüm belirsizliği, minimum tartım) | tümü | 28
Mindesteinwaage_oJ{Bereich}_SF3_02 | {Bereich}. tartım aralığındaki minimum tartım, birimiyle birlikte, güvenlik faktörü 3 ve proses doğruluğu % 0,2 için, ayarlamasız (ayarlamadan önce). | [Değer] [Birim] | {Bereich}: Tartım aralığı (1-4) | Ek (ölçüm belirsizliği, minimum tartım) | tümü | 26
Mindesteinwaage_oJ{Bereich}_SF3_02_d | {Bereich}. tartım aralığındaki minimum tartım, birimiyle birlikte, güvenlik faktörü 3 ve proses doğruluğu % 0,2 için, ondalık basamakları bölüntü değeri d’ye göre, ayarlamasız (ayarlamadan önce). | [Değer] [Birim] | {Bereich}: Tartım aralığı (1-4) | Ek (ölçüm belirsizliği, minimum tartım) | tümü | 28
Mindesteinwaage_oJ{Bereich}_SF3_03 | {Bereich}. tartım aralığındaki minimum tartım, birimiyle birlikte, güvenlik faktörü 3 ve proses doğruluğu % 0,3 için, ayarlamasız (ayarlamadan önce). | [Değer] [Birim] | {Bereich}: Tartım aralığı (1-4) | Ek (ölçüm belirsizliği, minimum tartım) | tümü | 26
Mindesteinwaage_oJ{Bereich}_SF3_03_d | {Bereich}. tartım aralığındaki minimum tartım, birimiyle birlikte, güvenlik faktörü 3 ve proses doğruluğu % 0,3 için, ondalık basamakları bölüntü değeri d’ye göre, ayarlamasız (ayarlamadan önce). | [Değer] [Birim] | {Bereich}: Tartım aralığı (1-4) | Ek (ölçüm belirsizliği, minimum tartım) | tümü | 28
Mindesteinwaage_oJ{Bereich}_SF3_05 | {Bereich}. tartım aralığındaki minimum tartım, birimiyle birlikte, güvenlik faktörü 3 ve proses doğruluğu % 0,5 için, ayarlamasız (ayarlamadan önce). | [Değer] [Birim] | {Bereich}: Tartım aralığı (1-4) | Ek (ölçüm belirsizliği, minimum tartım) | tümü | 26
Mindesteinwaage_oJ{Bereich}_SF3_05_d | {Bereich}. tartım aralığındaki minimum tartım, birimiyle birlikte, güvenlik faktörü 3 ve proses doğruluğu % 0,5 için, ondalık basamakları bölüntü değeri d’ye göre, ayarlamasız (ayarlamadan önce). | [Değer] [Birim] | {Bereich}: Tartım aralığı (1-4) | Ek (ölçüm belirsizliği, minimum tartım) | tümü | 28
Mindesteinwaage_oJ{Bereich}_SF3_1 | {Bereich}. tartım aralığındaki minimum tartım, birimiyle birlikte, güvenlik faktörü 3 ve proses doğruluğu % 1 için, ayarlamasız (ayarlamadan önce). | [Değer] [Birim] | {Bereich}: Tartım aralığı (1-4) | Ek (ölçüm belirsizliği, minimum tartım) | tümü | 25
Mindesteinwaage_oJ{Bereich}_SF3_10 | {Bereich}. tartım aralığındaki minimum tartım, birimiyle birlikte, güvenlik faktörü 3 ve proses doğruluğu % 10 için, ayarlamasız (ayarlamadan önce). | [Değer] [Birim] | {Bereich}: Tartım aralığı (1-4) | Ek (ölçüm belirsizliği, minimum tartım) | tümü | 26
Mindesteinwaage_oJ{Bereich}_SF3_10_d | {Bereich}. tartım aralığındaki minimum tartım, birimiyle birlikte, güvenlik faktörü 3 ve proses doğruluğu % 10 için, ondalık basamakları bölüntü değeri d’ye göre, ayarlamasız (ayarlamadan önce). | [Değer] [Birim] | {Bereich}: Tartım aralığı (1-4) | Ek (ölçüm belirsizliği, minimum tartım) | tümü | 28
Mindesteinwaage_oJ{Bereich}_SF3_1_d | {Bereich}. tartım aralığındaki minimum tartım, birimiyle birlikte, güvenlik faktörü 3 ve proses doğruluğu % 1 için, ondalık basamakları bölüntü değeri d’ye göre, ayarlamasız (ayarlamadan önce). | [Değer] [Birim] | {Bereich}: Tartım aralığı (1-4) | Ek (ölçüm belirsizliği, minimum tartım) | tümü | 27
Mindesteinwaage_oJ{Bereich}_SF3_2 | {Bereich}. tartım aralığındaki minimum tartım, birimiyle birlikte, güvenlik faktörü 3 ve proses doğruluğu % 2 için, ayarlamasız (ayarlamadan önce). | [Değer] [Birim] | {Bereich}: Tartım aralığı (1-4) | Ek (ölçüm belirsizliği, minimum tartım) | tümü | 25
Mindesteinwaage_oJ{Bereich}_SF3_2_d | {Bereich}. tartım aralığındaki minimum tartım, birimiyle birlikte, güvenlik faktörü 3 ve proses doğruluğu % 2 için, ondalık basamakları bölüntü değeri d’ye göre, ayarlamasız (ayarlamadan önce). | [Değer] [Birim] | {Bereich}: Tartım aralığı (1-4) | Ek (ölçüm belirsizliği, minimum tartım) | tümü | 27
Mindesteinwaage_oJ{Bereich}_SF3_3 | {Bereich}. tartım aralığındaki minimum tartım, birimiyle birlikte, güvenlik faktörü 3 ve proses doğruluğu % 3 için, ayarlamasız (ayarlamadan önce). | [Değer] [Birim] | {Bereich}: Tartım aralığı (1-4) | Ek (ölçüm belirsizliği, minimum tartım) | tümü | 25
Mindesteinwaage_oJ{Bereich}_SF3_3_d | {Bereich}. tartım aralığındaki minimum tartım, birimiyle birlikte, güvenlik faktörü 3 ve proses doğruluğu % 3 için, ondalık basamakları bölüntü değeri d’ye göre, ayarlamasız (ayarlamadan önce). | [Değer] [Birim] | {Bereich}: Tartım aralığı (1-4) | Ek (ölçüm belirsizliği, minimum tartım) | tümü | 27
Mindesteinwaage_oJ{Bereich}_SF3_5 | {Bereich}. tartım aralığındaki minimum tartım, birimiyle birlikte, güvenlik faktörü 3 ve proses doğruluğu % 5 için, ayarlamasız (ayarlamadan önce). | [Değer] [Birim] | {Bereich}: Tartım aralığı (1-4) | Ek (ölçüm belirsizliği, minimum tartım) | tümü | 25
Mindesteinwaage_oJ{Bereich}_SF3_5_d | {Bereich}. tartım aralığındaki minimum tartım, birimiyle birlikte, güvenlik faktörü 3 ve proses doğruluğu % 5 için, ondalık basamakları bölüntü değeri d’ye göre, ayarlamasız (ayarlamadan önce). | [Değer] [Birim] | {Bereich}: Tartım aralığı (1-4) | Ek (ölçüm belirsizliği, minimum tartım) | tümü | 27
Mindesteinwaage_oJ{Bereich}_SF5_01 | {Bereich}. tartım aralığındaki minimum tartım, birimiyle birlikte, güvenlik faktörü 5 ve proses doğruluğu % 0,1 için, ayarlamasız (ayarlamadan önce). | [Değer] [Birim] | {Bereich}: Tartım aralığı (1-4) | Ek (ölçüm belirsizliği, minimum tartım) | tümü | 26
Mindesteinwaage_oJ{Bereich}_SF5_01_d | {Bereich}. tartım aralığındaki minimum tartım, birimiyle birlikte, güvenlik faktörü 5 ve proses doğruluğu % 0,1 için, ondalık basamakları bölüntü değeri d’ye göre, ayarlamasız (ayarlamadan önce). | [Değer] [Birim] | {Bereich}: Tartım aralığı (1-4) | Ek (ölçüm belirsizliği, minimum tartım) | tümü | 28
Mindesteinwaage_oJ{Bereich}_SF5_02 | {Bereich}. tartım aralığındaki minimum tartım, birimiyle birlikte, güvenlik faktörü 5 ve proses doğruluğu % 0,2 için, ayarlamasız (ayarlamadan önce). | [Değer] [Birim] | {Bereich}: Tartım aralığı (1-4) | Ek (ölçüm belirsizliği, minimum tartım) | tümü | 26
Mindesteinwaage_oJ{Bereich}_SF5_02_d | {Bereich}. tartım aralığındaki minimum tartım, birimiyle birlikte, güvenlik faktörü 5 ve proses doğruluğu % 0,2 için, ondalık basamakları bölüntü değeri d’ye göre, ayarlamasız (ayarlamadan önce). | [Değer] [Birim] | {Bereich}: Tartım aralığı (1-4) | Ek (ölçüm belirsizliği, minimum tartım) | tümü | 28
Mindesteinwaage_oJ{Bereich}_SF5_03 | {Bereich}. tartım aralığındaki minimum tartım, birimiyle birlikte, güvenlik faktörü 5 ve proses doğruluğu % 0,3 için, ayarlamasız (ayarlamadan önce). | [Değer] [Birim] | {Bereich}: Tartım aralığı (1-4) | Ek (ölçüm belirsizliği, minimum tartım) | tümü | 26
Mindesteinwaage_oJ{Bereich}_SF5_03_d | {Bereich}. tartım aralığındaki minimum tartım, birimiyle birlikte, güvenlik faktörü 5 ve proses doğruluğu % 0,3 için, ondalık basamakları bölüntü değeri d’ye göre, ayarlamasız (ayarlamadan önce). | [Değer] [Birim] | {Bereich}: Tartım aralığı (1-4) | Ek (ölçüm belirsizliği, minimum tartım) | tümü | 28
Mindesteinwaage_oJ{Bereich}_SF5_05 | {Bereich}. tartım aralığındaki minimum tartım, birimiyle birlikte, güvenlik faktörü 5 ve proses doğruluğu % 0,5 için, ayarlamasız (ayarlamadan önce). | [Değer] [Birim] | {Bereich}: Tartım aralığı (1-4) | Ek (ölçüm belirsizliği, minimum tartım) | tümü | 26
Mindesteinwaage_oJ{Bereich}_SF5_05_d | {Bereich}. tartım aralığındaki minimum tartım, birimiyle birlikte, güvenlik faktörü 5 ve proses doğruluğu % 0,5 için, ondalık basamakları bölüntü değeri d’ye göre, ayarlamasız (ayarlamadan önce). | [Değer] [Birim] | {Bereich}: Tartım aralığı (1-4) | Ek (ölçüm belirsizliği, minimum tartım) | tümü | 28
Mindesteinwaage_oJ{Bereich}_SF5_1 | {Bereich}. tartım aralığındaki minimum tartım, birimiyle birlikte, güvenlik faktörü 5 ve proses doğruluğu % 1 için, ayarlamasız (ayarlamadan önce). | [Değer] [Birim] | {Bereich}: Tartım aralığı (1-4) | Ek (ölçüm belirsizliği, minimum tartım) | tümü | 25
Mindesteinwaage_oJ{Bereich}_SF5_10 | {Bereich}. tartım aralığındaki minimum tartım, birimiyle birlikte, güvenlik faktörü 5 ve proses doğruluğu % 10 için, ayarlamasız (ayarlamadan önce). | [Değer] [Birim] | {Bereich}: Tartım aralığı (1-4) | Ek (ölçüm belirsizliği, minimum tartım) | tümü | 26
Mindesteinwaage_oJ{Bereich}_SF5_10_d | {Bereich}. tartım aralığındaki minimum tartım, birimiyle birlikte, güvenlik faktörü 5 ve proses doğruluğu % 10 için, ondalık basamakları bölüntü değeri d’ye göre, ayarlamasız (ayarlamadan önce). | [Değer] [Birim] | {Bereich}: Tartım aralığı (1-4) | Ek (ölçüm belirsizliği, minimum tartım) | tümü | 28
Mindesteinwaage_oJ{Bereich}_SF5_1_d | {Bereich}. tartım aralığındaki minimum tartım, birimiyle birlikte, güvenlik faktörü 5 ve proses doğruluğu % 1 için, ondalık basamakları bölüntü değeri d’ye göre, ayarlamasız (ayarlamadan önce). | [Değer] [Birim] | {Bereich}: Tartım aralığı (1-4) | Ek (ölçüm belirsizliği, minimum tartım) | tümü | 27
Mindesteinwaage_oJ{Bereich}_SF5_2 | {Bereich}. tartım aralığındaki minimum tartım, birimiyle birlikte, güvenlik faktörü 5 ve proses doğruluğu % 2 için, ayarlamasız (ayarlamadan önce). | [Değer] [Birim] | {Bereich}: Tartım aralığı (1-4) | Ek (ölçüm belirsizliği, minimum tartım) | tümü | 25
Mindesteinwaage_oJ{Bereich}_SF5_2_d | {Bereich}. tartım aralığındaki minimum tartım, birimiyle birlikte, güvenlik faktörü 5 ve proses doğruluğu % 2 için, ondalık basamakları bölüntü değeri d’ye göre, ayarlamasız (ayarlamadan önce). | [Değer] [Birim] | {Bereich}: Tartım aralığı (1-4) | Ek (ölçüm belirsizliği, minimum tartım) | tümü | 27
Mindesteinwaage_oJ{Bereich}_SF5_3 | {Bereich}. tartım aralığındaki minimum tartım, birimiyle birlikte, güvenlik faktörü 5 ve proses doğruluğu % 3 için, ayarlamasız (ayarlamadan önce). | [Değer] [Birim] | {Bereich}: Tartım aralığı (1-4) | Ek (ölçüm belirsizliği, minimum tartım) | tümü | 25
Mindesteinwaage_oJ{Bereich}_SF5_3_d | {Bereich}. tartım aralığındaki minimum tartım, birimiyle birlikte, güvenlik faktörü 5 ve proses doğruluğu % 3 için, ondalık basamakları bölüntü değeri d’ye göre, ayarlamasız (ayarlamadan önce). | [Değer] [Birim] | {Bereich}: Tartım aralığı (1-4) | Ek (ölçüm belirsizliği, minimum tartım) | tümü | 27
Mindesteinwaage_oJ{Bereich}_SF5_5 | {Bereich}. tartım aralığındaki minimum tartım, birimiyle birlikte, güvenlik faktörü 5 ve proses doğruluğu % 5 için, ayarlamasız (ayarlamadan önce). | [Değer] [Birim] | {Bereich}: Tartım aralığı (1-4) | Ek (ölçüm belirsizliği, minimum tartım) | tümü | 25
Mindesteinwaage_oJ{Bereich}_SF5_5_d | {Bereich}. tartım aralığındaki minimum tartım, birimiyle birlikte, güvenlik faktörü 5 ve proses doğruluğu % 5 için, ondalık basamakları bölüntü değeri d’ye göre, ayarlamasız (ayarlamadan önce). | [Değer] [Birim] | {Bereich}: Tartım aralığı (1-4) | Ek (ölçüm belirsizliği, minimum tartım) | tümü | 27
Mindesteinwaagespez_bew_mJ{Bereich} | Evet/Hayır, {Bereich}. tartım aralığında belirlenen minimum tartımın belirtilen minimum tartıma uyup uymadığı, ayarlamalı kalibrasyon (ayarlamadan sonra). | Evet / Hayır | {Bereich}: Tartım aralığı (1-4) | Ek (ölçüm belirsizliği, minimum tartım) | tümü | 27
Mindesteinwaagespez_bew_oJ{Bereich} | Evet/Hayır, {Bereich}. tartım aralığında belirlenen minimum tartımın belirtilen minimum tartıma uyup uymadığı, ayarlamasız kalibrasyon (ayarlamadan önce). | Evet / Hayır | {Bereich}: Tartım aralığı (1-4) | Ek (ölçüm belirsizliği, minimum tartım) | tümü | 27
Mindesteinwaagespez_bew{Bereich} | Evet/Hayır, {Bereich}. tartım aralığında belirlenen minimum tartımın belirtilen minimum tartıma uyup uymadığı. | Evet / Hayır | {Bereich}: Tartım aralığı (1-4) | Ek (ölçüm belirsizliği, minimum tartım) | tümü | 24
Mindesteinwaagespez_mJ{Bereich} | {Bereich}. tartım aralığının belirtilen (spesifik) minimum tartımı, birimiyle birlikte, ayarlamalı kalibrasyon (ayarlamadan sonra). | [Değer] [Birim] | {Bereich}: Tartım aralığı (1-4) | Ek (ölçüm belirsizliği, minimum tartım) | tümü | 23
Mindesteinwaagespez_oJ{Bereich} | {Bereich}. tartım aralığının belirtilen (spesifik) minimum tartımı, birimiyle birlikte, ayarlamasız kalibrasyon (ayarlamadan önce). | [Değer] [Birim] | {Bereich}: Tartım aralığı (1-4) | Ek (ölçüm belirsizliği, minimum tartım) | tümü | 23
Mindesteinwaagespez_SF_mJ{Bereich} | {Bereich}. tartım aralığı için kayıtlı güvenlik faktörü (sayı), ayarlamalı kalibrasyon (ayarlamadan sonra). | [Değer] | {Bereich}: Tartım aralığı (1-4) | Ek (ölçüm belirsizliği, minimum tartım) | tümü | 26
Mindesteinwaagespez_SF_oJ{Bereich} | {Bereich}. tartım aralığı için kayıtlı güvenlik faktörü (sayı), ayarlamasız kalibrasyon (ayarlamadan önce). | [Değer] | {Bereich}: Tartım aralığı (1-4) | Ek (ölçüm belirsizliği, minimum tartım) | tümü | 26
Mindesteinwaagespez_SF{Bereich} | {Bereich}. tartım aralığı için kayıtlı güvenlik faktörü (sayı). | [Değer] | {Bereich}: Tartım aralığı (1-4) | Ek (ölçüm belirsizliği, minimum tartım) | tümü | 23
Mindesteinwaagespez{Bereich} | {Bereich}. tartım aralığının belirtilen (spesifik) minimum tartımı, birimiyle birlikte. | [Değer] [Birim] | {Bereich}: Tartım aralığı (1-4) | Ek (ölçüm belirsizliği, minimum tartım) | tümü | 20
Mindesteinwaage{Bereich} | {Bereich}. tartım aralığındaki minimum tartım, birimiyle birlikte; aralığın proses doğruluğu ve güvenlik faktöründen hesaplanır. | [Değer] [Birim] | {Bereich}: Tartım aralığı (1-4) | Ek (ölçüm belirsizliği, minimum tartım) | tümü | 16
Mindesteinwaage{Bereich}_d | {Bereich}. tartım aralığındaki minimum tartım, birimiyle birlikte; aralığın proses doğruluğu ve güvenlik faktöründen hesaplanır, ondalık basamakları bölüntü değeri d’ye göre. | [Değer] [Birim] | {Bereich}: Tartım aralığı (1-4) | Ek (ölçüm belirsizliği, minimum tartım) | tümü | 18
Mindesteinwaage{Bereich}_SF0K5_01 | {Bereich}. tartım aralığındaki minimum tartım, birimiyle birlikte, güvenlik faktörü 0,5 ve proses doğruluğu % 0,1 için. | [Değer] [Birim] | {Bereich}: Tartım aralığı (1-4) | Ek (ölçüm belirsizliği, minimum tartım) | tümü | 25
Mindesteinwaage{Bereich}_SF0K5_01_d | {Bereich}. tartım aralığındaki minimum tartım, birimiyle birlikte, güvenlik faktörü 0,5 ve proses doğruluğu % 0,1 için, ondalık basamakları bölüntü değeri d’ye göre. | [Değer] [Birim] | {Bereich}: Tartım aralığı (1-4) | Ek (ölçüm belirsizliği, minimum tartım) | tümü | 27
Mindesteinwaage{Bereich}_SF0K5_02 | {Bereich}. tartım aralığındaki minimum tartım, birimiyle birlikte, güvenlik faktörü 0,5 ve proses doğruluğu % 0,2 için. | [Değer] [Birim] | {Bereich}: Tartım aralığı (1-4) | Ek (ölçüm belirsizliği, minimum tartım) | tümü | 25
Mindesteinwaage{Bereich}_SF0K5_02_d | {Bereich}. tartım aralığındaki minimum tartım, birimiyle birlikte, güvenlik faktörü 0,5 ve proses doğruluğu % 0,2 için, ondalık basamakları bölüntü değeri d’ye göre. | [Değer] [Birim] | {Bereich}: Tartım aralığı (1-4) | Ek (ölçüm belirsizliği, minimum tartım) | tümü | 27
Mindesteinwaage{Bereich}_SF0K5_03 | {Bereich}. tartım aralığındaki minimum tartım, birimiyle birlikte, güvenlik faktörü 0,5 ve proses doğruluğu % 0,3 için. | [Değer] [Birim] | {Bereich}: Tartım aralığı (1-4) | Ek (ölçüm belirsizliği, minimum tartım) | tümü | 25
Mindesteinwaage{Bereich}_SF0K5_03_d | {Bereich}. tartım aralığındaki minimum tartım, birimiyle birlikte, güvenlik faktörü 0,5 ve proses doğruluğu % 0,3 için, ondalık basamakları bölüntü değeri d’ye göre. | [Değer] [Birim] | {Bereich}: Tartım aralığı (1-4) | Ek (ölçüm belirsizliği, minimum tartım) | tümü | 27
Mindesteinwaage{Bereich}_SF0K5_05 | {Bereich}. tartım aralığındaki minimum tartım, birimiyle birlikte, güvenlik faktörü 0,5 ve proses doğruluğu % 0,5 için. | [Değer] [Birim] | {Bereich}: Tartım aralığı (1-4) | Ek (ölçüm belirsizliği, minimum tartım) | tümü | 25
Mindesteinwaage{Bereich}_SF0K5_05_d | {Bereich}. tartım aralığındaki minimum tartım, birimiyle birlikte, güvenlik faktörü 0,5 ve proses doğruluğu % 0,5 için, ondalık basamakları bölüntü değeri d’ye göre. | [Değer] [Birim] | {Bereich}: Tartım aralığı (1-4) | Ek (ölçüm belirsizliği, minimum tartım) | tümü | 27
Mindesteinwaage{Bereich}_SF0K5_1 | {Bereich}. tartım aralığındaki minimum tartım, birimiyle birlikte, güvenlik faktörü 0,5 ve proses doğruluğu % 1 için. | [Değer] [Birim] | {Bereich}: Tartım aralığı (1-4) | Ek (ölçüm belirsizliği, minimum tartım) | tümü | 24
Mindesteinwaage{Bereich}_SF0K5_10 | {Bereich}. tartım aralığındaki minimum tartım, birimiyle birlikte, güvenlik faktörü 0,5 ve proses doğruluğu % 10 için. | [Değer] [Birim] | {Bereich}: Tartım aralığı (1-4) | Ek (ölçüm belirsizliği, minimum tartım) | tümü | 25
Mindesteinwaage{Bereich}_SF0K5_10_d | {Bereich}. tartım aralığındaki minimum tartım, birimiyle birlikte, güvenlik faktörü 0,5 ve proses doğruluğu % 10 için, ondalık basamakları bölüntü değeri d’ye göre. | [Değer] [Birim] | {Bereich}: Tartım aralığı (1-4) | Ek (ölçüm belirsizliği, minimum tartım) | tümü | 27
Mindesteinwaage{Bereich}_SF0K5_1_d | {Bereich}. tartım aralığındaki minimum tartım, birimiyle birlikte, güvenlik faktörü 0,5 ve proses doğruluğu % 1 için, ondalık basamakları bölüntü değeri d’ye göre. | [Değer] [Birim] | {Bereich}: Tartım aralığı (1-4) | Ek (ölçüm belirsizliği, minimum tartım) | tümü | 26
Mindesteinwaage{Bereich}_SF0K5_2 | {Bereich}. tartım aralığındaki minimum tartım, birimiyle birlikte, güvenlik faktörü 0,5 ve proses doğruluğu % 2 için. | [Değer] [Birim] | {Bereich}: Tartım aralığı (1-4) | Ek (ölçüm belirsizliği, minimum tartım) | tümü | 24
Mindesteinwaage{Bereich}_SF0K5_2_d | {Bereich}. tartım aralığındaki minimum tartım, birimiyle birlikte, güvenlik faktörü 0,5 ve proses doğruluğu % 2 için, ondalık basamakları bölüntü değeri d’ye göre. | [Değer] [Birim] | {Bereich}: Tartım aralığı (1-4) | Ek (ölçüm belirsizliği, minimum tartım) | tümü | 26
Mindesteinwaage{Bereich}_SF0K5_3 | {Bereich}. tartım aralığındaki minimum tartım, birimiyle birlikte, güvenlik faktörü 0,5 ve proses doğruluğu % 3 için. | [Değer] [Birim] | {Bereich}: Tartım aralığı (1-4) | Ek (ölçüm belirsizliği, minimum tartım) | tümü | 24
Mindesteinwaage{Bereich}_SF0K5_3_d | {Bereich}. tartım aralığındaki minimum tartım, birimiyle birlikte, güvenlik faktörü 0,5 ve proses doğruluğu % 3 için, ondalık basamakları bölüntü değeri d’ye göre. | [Değer] [Birim] | {Bereich}: Tartım aralığı (1-4) | Ek (ölçüm belirsizliği, minimum tartım) | tümü | 26
Mindesteinwaage{Bereich}_SF0K5_5 | {Bereich}. tartım aralığındaki minimum tartım, birimiyle birlikte, güvenlik faktörü 0,5 ve proses doğruluğu % 5 için. | [Değer] [Birim] | {Bereich}: Tartım aralığı (1-4) | Ek (ölçüm belirsizliği, minimum tartım) | tümü | 24
Mindesteinwaage{Bereich}_SF0K5_5_d | {Bereich}. tartım aralığındaki minimum tartım, birimiyle birlikte, güvenlik faktörü 0,5 ve proses doğruluğu % 5 için, ondalık basamakları bölüntü değeri d’ye göre. | [Değer] [Birim] | {Bereich}: Tartım aralığı (1-4) | Ek (ölçüm belirsizliği, minimum tartım) | tümü | 26
Mindesteinwaage{Bereich}_SF10_01 | {Bereich}. tartım aralığındaki minimum tartım, birimiyle birlikte, güvenlik faktörü 10 ve proses doğruluğu % 0,1 için. | [Değer] [Birim] | {Bereich}: Tartım aralığı (1-4) | Ek (ölçüm belirsizliği, minimum tartım) | tümü | 24
Mindesteinwaage{Bereich}_SF10_01_d | {Bereich}. tartım aralığındaki minimum tartım, birimiyle birlikte, güvenlik faktörü 10 ve proses doğruluğu % 0,1 için, ondalık basamakları bölüntü değeri d’ye göre. | [Değer] [Birim] | {Bereich}: Tartım aralığı (1-4) | Ek (ölçüm belirsizliği, minimum tartım) | tümü | 26
Mindesteinwaage{Bereich}_SF10_02 | {Bereich}. tartım aralığındaki minimum tartım, birimiyle birlikte, güvenlik faktörü 10 ve proses doğruluğu % 0,2 için. | [Değer] [Birim] | {Bereich}: Tartım aralığı (1-4) | Ek (ölçüm belirsizliği, minimum tartım) | tümü | 24
Mindesteinwaage{Bereich}_SF10_02_d | {Bereich}. tartım aralığındaki minimum tartım, birimiyle birlikte, güvenlik faktörü 10 ve proses doğruluğu % 0,2 için, ondalık basamakları bölüntü değeri d’ye göre. | [Değer] [Birim] | {Bereich}: Tartım aralığı (1-4) | Ek (ölçüm belirsizliği, minimum tartım) | tümü | 26
Mindesteinwaage{Bereich}_SF10_03 | {Bereich}. tartım aralığındaki minimum tartım, birimiyle birlikte, güvenlik faktörü 10 ve proses doğruluğu % 0,3 için. | [Değer] [Birim] | {Bereich}: Tartım aralığı (1-4) | Ek (ölçüm belirsizliği, minimum tartım) | tümü | 24
Mindesteinwaage{Bereich}_SF10_03_d | {Bereich}. tartım aralığındaki minimum tartım, birimiyle birlikte, güvenlik faktörü 10 ve proses doğruluğu % 0,3 için, ondalık basamakları bölüntü değeri d’ye göre. | [Değer] [Birim] | {Bereich}: Tartım aralığı (1-4) | Ek (ölçüm belirsizliği, minimum tartım) | tümü | 26
Mindesteinwaage{Bereich}_SF10_05 | {Bereich}. tartım aralığındaki minimum tartım, birimiyle birlikte, güvenlik faktörü 10 ve proses doğruluğu % 0,5 için. | [Değer] [Birim] | {Bereich}: Tartım aralığı (1-4) | Ek (ölçüm belirsizliği, minimum tartım) | tümü | 24
Mindesteinwaage{Bereich}_SF10_05_d | {Bereich}. tartım aralığındaki minimum tartım, birimiyle birlikte, güvenlik faktörü 10 ve proses doğruluğu % 0,5 için, ondalık basamakları bölüntü değeri d’ye göre. | [Değer] [Birim] | {Bereich}: Tartım aralığı (1-4) | Ek (ölçüm belirsizliği, minimum tartım) | tümü | 26
Mindesteinwaage{Bereich}_SF10_1 | {Bereich}. tartım aralığındaki minimum tartım, birimiyle birlikte, güvenlik faktörü 10 ve proses doğruluğu % 1 için. | [Değer] [Birim] | {Bereich}: Tartım aralığı (1-4) | Ek (ölçüm belirsizliği, minimum tartım) | tümü | 23
Mindesteinwaage{Bereich}_SF10_10 | {Bereich}. tartım aralığındaki minimum tartım, birimiyle birlikte, güvenlik faktörü 10 ve proses doğruluğu % 10 için. | [Değer] [Birim] | {Bereich}: Tartım aralığı (1-4) | Ek (ölçüm belirsizliği, minimum tartım) | tümü | 24
Mindesteinwaage{Bereich}_SF10_10_d | {Bereich}. tartım aralığındaki minimum tartım, birimiyle birlikte, güvenlik faktörü 10 ve proses doğruluğu % 10 için, ondalık basamakları bölüntü değeri d’ye göre. | [Değer] [Birim] | {Bereich}: Tartım aralığı (1-4) | Ek (ölçüm belirsizliği, minimum tartım) | tümü | 26
Mindesteinwaage{Bereich}_SF10_1_d | {Bereich}. tartım aralığındaki minimum tartım, birimiyle birlikte, güvenlik faktörü 10 ve proses doğruluğu % 1 için, ondalık basamakları bölüntü değeri d’ye göre. | [Değer] [Birim] | {Bereich}: Tartım aralığı (1-4) | Ek (ölçüm belirsizliği, minimum tartım) | tümü | 25
Mindesteinwaage{Bereich}_SF10_2 | {Bereich}. tartım aralığındaki minimum tartım, birimiyle birlikte, güvenlik faktörü 10 ve proses doğruluğu % 2 için. | [Değer] [Birim] | {Bereich}: Tartım aralığı (1-4) | Ek (ölçüm belirsizliği, minimum tartım) | tümü | 23
Mindesteinwaage{Bereich}_SF10_2_d | {Bereich}. tartım aralığındaki minimum tartım, birimiyle birlikte, güvenlik faktörü 10 ve proses doğruluğu % 2 için, ondalık basamakları bölüntü değeri d’ye göre. | [Değer] [Birim] | {Bereich}: Tartım aralığı (1-4) | Ek (ölçüm belirsizliği, minimum tartım) | tümü | 25
Mindesteinwaage{Bereich}_SF10_3 | {Bereich}. tartım aralığındaki minimum tartım, birimiyle birlikte, güvenlik faktörü 10 ve proses doğruluğu % 3 için. | [Değer] [Birim] | {Bereich}: Tartım aralığı (1-4) | Ek (ölçüm belirsizliği, minimum tartım) | tümü | 23
Mindesteinwaage{Bereich}_SF10_3_d | {Bereich}. tartım aralığındaki minimum tartım, birimiyle birlikte, güvenlik faktörü 10 ve proses doğruluğu % 3 için, ondalık basamakları bölüntü değeri d’ye göre. | [Değer] [Birim] | {Bereich}: Tartım aralığı (1-4) | Ek (ölçüm belirsizliği, minimum tartım) | tümü | 25
Mindesteinwaage{Bereich}_SF10_5 | {Bereich}. tartım aralığındaki minimum tartım, birimiyle birlikte, güvenlik faktörü 10 ve proses doğruluğu % 5 için. | [Değer] [Birim] | {Bereich}: Tartım aralığı (1-4) | Ek (ölçüm belirsizliği, minimum tartım) | tümü | 23
Mindesteinwaage{Bereich}_SF10_5_d | {Bereich}. tartım aralığındaki minimum tartım, birimiyle birlikte, güvenlik faktörü 10 ve proses doğruluğu % 5 için, ondalık basamakları bölüntü değeri d’ye göre. | [Değer] [Birim] | {Bereich}: Tartım aralığı (1-4) | Ek (ölçüm belirsizliği, minimum tartım) | tümü | 25
Mindesteinwaage{Bereich}_SF1_01 | {Bereich}. tartım aralığındaki minimum tartım, birimiyle birlikte, güvenlik faktörü 1 ve proses doğruluğu % 0,1 için. | [Değer] [Birim] | {Bereich}: Tartım aralığı (1-4) | Ek (ölçüm belirsizliği, minimum tartım) | tümü | 23
Mindesteinwaage{Bereich}_SF1_01_d | {Bereich}. tartım aralığındaki minimum tartım, birimiyle birlikte, güvenlik faktörü 1 ve proses doğruluğu % 0,1 için, ondalık basamakları bölüntü değeri d’ye göre. | [Değer] [Birim] | {Bereich}: Tartım aralığı (1-4) | Ek (ölçüm belirsizliği, minimum tartım) | tümü | 25
Mindesteinwaage{Bereich}_SF1_02 | {Bereich}. tartım aralığındaki minimum tartım, birimiyle birlikte, güvenlik faktörü 1 ve proses doğruluğu % 0,2 için. | [Değer] [Birim] | {Bereich}: Tartım aralığı (1-4) | Ek (ölçüm belirsizliği, minimum tartım) | tümü | 23
Mindesteinwaage{Bereich}_SF1_02_d | {Bereich}. tartım aralığındaki minimum tartım, birimiyle birlikte, güvenlik faktörü 1 ve proses doğruluğu % 0,2 için, ondalık basamakları bölüntü değeri d’ye göre. | [Değer] [Birim] | {Bereich}: Tartım aralığı (1-4) | Ek (ölçüm belirsizliği, minimum tartım) | tümü | 25
Mindesteinwaage{Bereich}_SF1_03 | {Bereich}. tartım aralığındaki minimum tartım, birimiyle birlikte, güvenlik faktörü 1 ve proses doğruluğu % 0,3 için. | [Değer] [Birim] | {Bereich}: Tartım aralığı (1-4) | Ek (ölçüm belirsizliği, minimum tartım) | tümü | 23
Mindesteinwaage{Bereich}_SF1_03_d | {Bereich}. tartım aralığındaki minimum tartım, birimiyle birlikte, güvenlik faktörü 1 ve proses doğruluğu % 0,3 için, ondalık basamakları bölüntü değeri d’ye göre. | [Değer] [Birim] | {Bereich}: Tartım aralığı (1-4) | Ek (ölçüm belirsizliği, minimum tartım) | tümü | 25
Mindesteinwaage{Bereich}_SF1_05 | {Bereich}. tartım aralığındaki minimum tartım, birimiyle birlikte, güvenlik faktörü 1 ve proses doğruluğu % 0,5 için. | [Değer] [Birim] | {Bereich}: Tartım aralığı (1-4) | Ek (ölçüm belirsizliği, minimum tartım) | tümü | 23
Mindesteinwaage{Bereich}_SF1_05_d | {Bereich}. tartım aralığındaki minimum tartım, birimiyle birlikte, güvenlik faktörü 1 ve proses doğruluğu % 0,5 için, ondalık basamakları bölüntü değeri d’ye göre. | [Değer] [Birim] | {Bereich}: Tartım aralığı (1-4) | Ek (ölçüm belirsizliği, minimum tartım) | tümü | 25
Mindesteinwaage{Bereich}_SF1_1 | {Bereich}. tartım aralığındaki minimum tartım, birimiyle birlikte, güvenlik faktörü 1 ve proses doğruluğu % 1 için. | [Değer] [Birim] | {Bereich}: Tartım aralığı (1-4) | Ek (ölçüm belirsizliği, minimum tartım) | tümü | 22
Mindesteinwaage{Bereich}_SF1_10 | {Bereich}. tartım aralığındaki minimum tartım, birimiyle birlikte, güvenlik faktörü 1 ve proses doğruluğu % 10 için. | [Değer] [Birim] | {Bereich}: Tartım aralığı (1-4) | Ek (ölçüm belirsizliği, minimum tartım) | tümü | 23
Mindesteinwaage{Bereich}_SF1_10_d | {Bereich}. tartım aralığındaki minimum tartım, birimiyle birlikte, güvenlik faktörü 1 ve proses doğruluğu % 10 için, ondalık basamakları bölüntü değeri d’ye göre. | [Değer] [Birim] | {Bereich}: Tartım aralığı (1-4) | Ek (ölçüm belirsizliği, minimum tartım) | tümü | 25
Mindesteinwaage{Bereich}_SF1_1_d | {Bereich}. tartım aralığındaki minimum tartım, birimiyle birlikte, güvenlik faktörü 1 ve proses doğruluğu % 1 için, ondalık basamakları bölüntü değeri d’ye göre. | [Değer] [Birim] | {Bereich}: Tartım aralığı (1-4) | Ek (ölçüm belirsizliği, minimum tartım) | tümü | 24
Mindesteinwaage{Bereich}_SF1_2 | {Bereich}. tartım aralığındaki minimum tartım, birimiyle birlikte, güvenlik faktörü 1 ve proses doğruluğu % 2 için. | [Değer] [Birim] | {Bereich}: Tartım aralığı (1-4) | Ek (ölçüm belirsizliği, minimum tartım) | tümü | 22
Mindesteinwaage{Bereich}_SF1_2_d | {Bereich}. tartım aralığındaki minimum tartım, birimiyle birlikte, güvenlik faktörü 1 ve proses doğruluğu % 2 için, ondalık basamakları bölüntü değeri d’ye göre. | [Değer] [Birim] | {Bereich}: Tartım aralığı (1-4) | Ek (ölçüm belirsizliği, minimum tartım) | tümü | 24
Mindesteinwaage{Bereich}_SF1_3 | {Bereich}. tartım aralığındaki minimum tartım, birimiyle birlikte, güvenlik faktörü 1 ve proses doğruluğu % 3 için. | [Değer] [Birim] | {Bereich}: Tartım aralığı (1-4) | Ek (ölçüm belirsizliği, minimum tartım) | tümü | 22
Mindesteinwaage{Bereich}_SF1_3_d | {Bereich}. tartım aralığındaki minimum tartım, birimiyle birlikte, güvenlik faktörü 1 ve proses doğruluğu % 3 için, ondalık basamakları bölüntü değeri d’ye göre. | [Değer] [Birim] | {Bereich}: Tartım aralığı (1-4) | Ek (ölçüm belirsizliği, minimum tartım) | tümü | 24
Mindesteinwaage{Bereich}_SF1_5 | {Bereich}. tartım aralığındaki minimum tartım, birimiyle birlikte, güvenlik faktörü 1 ve proses doğruluğu % 5 için. | [Değer] [Birim] | {Bereich}: Tartım aralığı (1-4) | Ek (ölçüm belirsizliği, minimum tartım) | tümü | 22
Mindesteinwaage{Bereich}_SF1_5_d | {Bereich}. tartım aralığındaki minimum tartım, birimiyle birlikte, güvenlik faktörü 1 ve proses doğruluğu % 5 için, ondalık basamakları bölüntü değeri d’ye göre. | [Değer] [Birim] | {Bereich}: Tartım aralığı (1-4) | Ek (ölçüm belirsizliği, minimum tartım) | tümü | 24
Mindesteinwaage{Bereich}_SF1K5_01 | {Bereich}. tartım aralığındaki minimum tartım, birimiyle birlikte, güvenlik faktörü 1,5 ve proses doğruluğu % 0,1 için. | [Değer] [Birim] | {Bereich}: Tartım aralığı (1-4) | Ek (ölçüm belirsizliği, minimum tartım) | tümü | 25
Mindesteinwaage{Bereich}_SF1K5_01_d | {Bereich}. tartım aralığındaki minimum tartım, birimiyle birlikte, güvenlik faktörü 1,5 ve proses doğruluğu % 0,1 için, ondalık basamakları bölüntü değeri d’ye göre. | [Değer] [Birim] | {Bereich}: Tartım aralığı (1-4) | Ek (ölçüm belirsizliği, minimum tartım) | tümü | 27
Mindesteinwaage{Bereich}_SF1K5_02 | {Bereich}. tartım aralığındaki minimum tartım, birimiyle birlikte, güvenlik faktörü 1,5 ve proses doğruluğu % 0,2 için. | [Değer] [Birim] | {Bereich}: Tartım aralığı (1-4) | Ek (ölçüm belirsizliği, minimum tartım) | tümü | 25
Mindesteinwaage{Bereich}_SF1K5_02_d | {Bereich}. tartım aralığındaki minimum tartım, birimiyle birlikte, güvenlik faktörü 1,5 ve proses doğruluğu % 0,2 için, ondalık basamakları bölüntü değeri d’ye göre. | [Değer] [Birim] | {Bereich}: Tartım aralığı (1-4) | Ek (ölçüm belirsizliği, minimum tartım) | tümü | 27
Mindesteinwaage{Bereich}_SF1K5_03 | {Bereich}. tartım aralığındaki minimum tartım, birimiyle birlikte, güvenlik faktörü 1,5 ve proses doğruluğu % 0,3 için. | [Değer] [Birim] | {Bereich}: Tartım aralığı (1-4) | Ek (ölçüm belirsizliği, minimum tartım) | tümü | 25
Mindesteinwaage{Bereich}_SF1K5_03_d | {Bereich}. tartım aralığındaki minimum tartım, birimiyle birlikte, güvenlik faktörü 1,5 ve proses doğruluğu % 0,3 için, ondalık basamakları bölüntü değeri d’ye göre. | [Değer] [Birim] | {Bereich}: Tartım aralığı (1-4) | Ek (ölçüm belirsizliği, minimum tartım) | tümü | 27
Mindesteinwaage{Bereich}_SF1K5_05 | {Bereich}. tartım aralığındaki minimum tartım, birimiyle birlikte, güvenlik faktörü 1,5 ve proses doğruluğu % 0,5 için. | [Değer] [Birim] | {Bereich}: Tartım aralığı (1-4) | Ek (ölçüm belirsizliği, minimum tartım) | tümü | 25
Mindesteinwaage{Bereich}_SF1K5_05_d | {Bereich}. tartım aralığındaki minimum tartım, birimiyle birlikte, güvenlik faktörü 1,5 ve proses doğruluğu % 0,5 için, ondalık basamakları bölüntü değeri d’ye göre. | [Değer] [Birim] | {Bereich}: Tartım aralığı (1-4) | Ek (ölçüm belirsizliği, minimum tartım) | tümü | 27
Mindesteinwaage{Bereich}_SF1K5_1 | {Bereich}. tartım aralığındaki minimum tartım, birimiyle birlikte, güvenlik faktörü 1,5 ve proses doğruluğu % 1 için. | [Değer] [Birim] | {Bereich}: Tartım aralığı (1-4) | Ek (ölçüm belirsizliği, minimum tartım) | tümü | 24
Mindesteinwaage{Bereich}_SF1K5_10 | {Bereich}. tartım aralığındaki minimum tartım, birimiyle birlikte, güvenlik faktörü 1,5 ve proses doğruluğu % 10 için. | [Değer] [Birim] | {Bereich}: Tartım aralığı (1-4) | Ek (ölçüm belirsizliği, minimum tartım) | tümü | 25
Mindesteinwaage{Bereich}_SF1K5_10_d | {Bereich}. tartım aralığındaki minimum tartım, birimiyle birlikte, güvenlik faktörü 1,5 ve proses doğruluğu % 10 için, ondalık basamakları bölüntü değeri d’ye göre. | [Değer] [Birim] | {Bereich}: Tartım aralığı (1-4) | Ek (ölçüm belirsizliği, minimum tartım) | tümü | 27
Mindesteinwaage{Bereich}_SF1K5_1_d | {Bereich}. tartım aralığındaki minimum tartım, birimiyle birlikte, güvenlik faktörü 1,5 ve proses doğruluğu % 1 için, ondalık basamakları bölüntü değeri d’ye göre. | [Değer] [Birim] | {Bereich}: Tartım aralığı (1-4) | Ek (ölçüm belirsizliği, minimum tartım) | tümü | 26
Mindesteinwaage{Bereich}_SF1K5_2 | {Bereich}. tartım aralığındaki minimum tartım, birimiyle birlikte, güvenlik faktörü 1,5 ve proses doğruluğu % 2 için. | [Değer] [Birim] | {Bereich}: Tartım aralığı (1-4) | Ek (ölçüm belirsizliği, minimum tartım) | tümü | 24
Mindesteinwaage{Bereich}_SF1K5_2_d | {Bereich}. tartım aralığındaki minimum tartım, birimiyle birlikte, güvenlik faktörü 1,5 ve proses doğruluğu % 2 için, ondalık basamakları bölüntü değeri d’ye göre. | [Değer] [Birim] | {Bereich}: Tartım aralığı (1-4) | Ek (ölçüm belirsizliği, minimum tartım) | tümü | 26
Mindesteinwaage{Bereich}_SF1K5_3 | {Bereich}. tartım aralığındaki minimum tartım, birimiyle birlikte, güvenlik faktörü 1,5 ve proses doğruluğu % 3 için. | [Değer] [Birim] | {Bereich}: Tartım aralığı (1-4) | Ek (ölçüm belirsizliği, minimum tartım) | tümü | 24
Mindesteinwaage{Bereich}_SF1K5_3_d | {Bereich}. tartım aralığındaki minimum tartım, birimiyle birlikte, güvenlik faktörü 1,5 ve proses doğruluğu % 3 için, ondalık basamakları bölüntü değeri d’ye göre. | [Değer] [Birim] | {Bereich}: Tartım aralığı (1-4) | Ek (ölçüm belirsizliği, minimum tartım) | tümü | 26
Mindesteinwaage{Bereich}_SF1K5_5 | {Bereich}. tartım aralığındaki minimum tartım, birimiyle birlikte, güvenlik faktörü 1,5 ve proses doğruluğu % 5 için. | [Değer] [Birim] | {Bereich}: Tartım aralığı (1-4) | Ek (ölçüm belirsizliği, minimum tartım) | tümü | 24
Mindesteinwaage{Bereich}_SF1K5_5_d | {Bereich}. tartım aralığındaki minimum tartım, birimiyle birlikte, güvenlik faktörü 1,5 ve proses doğruluğu % 5 için, ondalık basamakları bölüntü değeri d’ye göre. | [Değer] [Birim] | {Bereich}: Tartım aralığı (1-4) | Ek (ölçüm belirsizliği, minimum tartım) | tümü | 26
Mindesteinwaage{Bereich}_SF2_01 | {Bereich}. tartım aralığındaki minimum tartım, birimiyle birlikte, güvenlik faktörü 2 ve proses doğruluğu % 0,1 için. | [Değer] [Birim] | {Bereich}: Tartım aralığı (1-4) | Ek (ölçüm belirsizliği, minimum tartım) | tümü | 23
Mindesteinwaage{Bereich}_SF2_01_d | {Bereich}. tartım aralığındaki minimum tartım, birimiyle birlikte, güvenlik faktörü 2 ve proses doğruluğu % 0,1 için, ondalık basamakları bölüntü değeri d’ye göre. | [Değer] [Birim] | {Bereich}: Tartım aralığı (1-4) | Ek (ölçüm belirsizliği, minimum tartım) | tümü | 25
Mindesteinwaage{Bereich}_SF2_02 | {Bereich}. tartım aralığındaki minimum tartım, birimiyle birlikte, güvenlik faktörü 2 ve proses doğruluğu % 0,2 için. | [Değer] [Birim] | {Bereich}: Tartım aralığı (1-4) | Ek (ölçüm belirsizliği, minimum tartım) | tümü | 23
Mindesteinwaage{Bereich}_SF2_02_d | {Bereich}. tartım aralığındaki minimum tartım, birimiyle birlikte, güvenlik faktörü 2 ve proses doğruluğu % 0,2 için, ondalık basamakları bölüntü değeri d’ye göre. | [Değer] [Birim] | {Bereich}: Tartım aralığı (1-4) | Ek (ölçüm belirsizliği, minimum tartım) | tümü | 25
Mindesteinwaage{Bereich}_SF2_03 | {Bereich}. tartım aralığındaki minimum tartım, birimiyle birlikte, güvenlik faktörü 2 ve proses doğruluğu % 0,3 için. | [Değer] [Birim] | {Bereich}: Tartım aralığı (1-4) | Ek (ölçüm belirsizliği, minimum tartım) | tümü | 23
Mindesteinwaage{Bereich}_SF2_03_d | {Bereich}. tartım aralığındaki minimum tartım, birimiyle birlikte, güvenlik faktörü 2 ve proses doğruluğu % 0,3 için, ondalık basamakları bölüntü değeri d’ye göre. | [Değer] [Birim] | {Bereich}: Tartım aralığı (1-4) | Ek (ölçüm belirsizliği, minimum tartım) | tümü | 25
Mindesteinwaage{Bereich}_SF2_05 | {Bereich}. tartım aralığındaki minimum tartım, birimiyle birlikte, güvenlik faktörü 2 ve proses doğruluğu % 0,5 için. | [Değer] [Birim] | {Bereich}: Tartım aralığı (1-4) | Ek (ölçüm belirsizliği, minimum tartım) | tümü | 23
Mindesteinwaage{Bereich}_SF2_05_d | {Bereich}. tartım aralığındaki minimum tartım, birimiyle birlikte, güvenlik faktörü 2 ve proses doğruluğu % 0,5 için, ondalık basamakları bölüntü değeri d’ye göre. | [Değer] [Birim] | {Bereich}: Tartım aralığı (1-4) | Ek (ölçüm belirsizliği, minimum tartım) | tümü | 25
Mindesteinwaage{Bereich}_SF2_1 | {Bereich}. tartım aralığındaki minimum tartım, birimiyle birlikte, güvenlik faktörü 2 ve proses doğruluğu % 1 için. | [Değer] [Birim] | {Bereich}: Tartım aralığı (1-4) | Ek (ölçüm belirsizliği, minimum tartım) | tümü | 22
Mindesteinwaage{Bereich}_SF2_10 | {Bereich}. tartım aralığındaki minimum tartım, birimiyle birlikte, güvenlik faktörü 2 ve proses doğruluğu % 10 için. | [Değer] [Birim] | {Bereich}: Tartım aralığı (1-4) | Ek (ölçüm belirsizliği, minimum tartım) | tümü | 23
Mindesteinwaage{Bereich}_SF2_10_d | {Bereich}. tartım aralığındaki minimum tartım, birimiyle birlikte, güvenlik faktörü 2 ve proses doğruluğu % 10 için, ondalık basamakları bölüntü değeri d’ye göre. | [Değer] [Birim] | {Bereich}: Tartım aralığı (1-4) | Ek (ölçüm belirsizliği, minimum tartım) | tümü | 25
Mindesteinwaage{Bereich}_SF2_1_d | {Bereich}. tartım aralığındaki minimum tartım, birimiyle birlikte, güvenlik faktörü 2 ve proses doğruluğu % 1 için, ondalık basamakları bölüntü değeri d’ye göre. | [Değer] [Birim] | {Bereich}: Tartım aralığı (1-4) | Ek (ölçüm belirsizliği, minimum tartım) | tümü | 24
Mindesteinwaage{Bereich}_SF2_2 | {Bereich}. tartım aralığındaki minimum tartım, birimiyle birlikte, güvenlik faktörü 2 ve proses doğruluğu % 2 için. | [Değer] [Birim] | {Bereich}: Tartım aralığı (1-4) | Ek (ölçüm belirsizliği, minimum tartım) | tümü | 22
Mindesteinwaage{Bereich}_SF2_2_d | {Bereich}. tartım aralığındaki minimum tartım, birimiyle birlikte, güvenlik faktörü 2 ve proses doğruluğu % 2 için, ondalık basamakları bölüntü değeri d’ye göre. | [Değer] [Birim] | {Bereich}: Tartım aralığı (1-4) | Ek (ölçüm belirsizliği, minimum tartım) | tümü | 24
Mindesteinwaage{Bereich}_SF2_3 | {Bereich}. tartım aralığındaki minimum tartım, birimiyle birlikte, güvenlik faktörü 2 ve proses doğruluğu % 3 için. | [Değer] [Birim] | {Bereich}: Tartım aralığı (1-4) | Ek (ölçüm belirsizliği, minimum tartım) | tümü | 22
Mindesteinwaage{Bereich}_SF2_3_d | {Bereich}. tartım aralığındaki minimum tartım, birimiyle birlikte, güvenlik faktörü 2 ve proses doğruluğu % 3 için, ondalık basamakları bölüntü değeri d’ye göre. | [Değer] [Birim] | {Bereich}: Tartım aralığı (1-4) | Ek (ölçüm belirsizliği, minimum tartım) | tümü | 24
Mindesteinwaage{Bereich}_SF2_5 | {Bereich}. tartım aralığındaki minimum tartım, birimiyle birlikte, güvenlik faktörü 2 ve proses doğruluğu % 5 için. | [Değer] [Birim] | {Bereich}: Tartım aralığı (1-4) | Ek (ölçüm belirsizliği, minimum tartım) | tümü | 22
Mindesteinwaage{Bereich}_SF2_5_d | {Bereich}. tartım aralığındaki minimum tartım, birimiyle birlikte, güvenlik faktörü 2 ve proses doğruluğu % 5 için, ondalık basamakları bölüntü değeri d’ye göre. | [Değer] [Birim] | {Bereich}: Tartım aralığı (1-4) | Ek (ölçüm belirsizliği, minimum tartım) | tümü | 24
Mindesteinwaage{Bereich}_SF2K5_01 | {Bereich}. tartım aralığındaki minimum tartım, birimiyle birlikte, güvenlik faktörü 2,5 ve proses doğruluğu % 0,1 için. | [Değer] [Birim] | {Bereich}: Tartım aralığı (1-4) | Ek (ölçüm belirsizliği, minimum tartım) | tümü | 25
Mindesteinwaage{Bereich}_SF2K5_01_d | {Bereich}. tartım aralığındaki minimum tartım, birimiyle birlikte, güvenlik faktörü 2,5 ve proses doğruluğu % 0,1 için, ondalık basamakları bölüntü değeri d’ye göre. | [Değer] [Birim] | {Bereich}: Tartım aralığı (1-4) | Ek (ölçüm belirsizliği, minimum tartım) | tümü | 27
Mindesteinwaage{Bereich}_SF2K5_02 | {Bereich}. tartım aralığındaki minimum tartım, birimiyle birlikte, güvenlik faktörü 2,5 ve proses doğruluğu % 0,2 için. | [Değer] [Birim] | {Bereich}: Tartım aralığı (1-4) | Ek (ölçüm belirsizliği, minimum tartım) | tümü | 25
Mindesteinwaage{Bereich}_SF2K5_02_d | {Bereich}. tartım aralığındaki minimum tartım, birimiyle birlikte, güvenlik faktörü 2,5 ve proses doğruluğu % 0,2 için, ondalık basamakları bölüntü değeri d’ye göre. | [Değer] [Birim] | {Bereich}: Tartım aralığı (1-4) | Ek (ölçüm belirsizliği, minimum tartım) | tümü | 27
Mindesteinwaage{Bereich}_SF2K5_03 | {Bereich}. tartım aralığındaki minimum tartım, birimiyle birlikte, güvenlik faktörü 2,5 ve proses doğruluğu % 0,3 için. | [Değer] [Birim] | {Bereich}: Tartım aralığı (1-4) | Ek (ölçüm belirsizliği, minimum tartım) | tümü | 25
Mindesteinwaage{Bereich}_SF2K5_03_d | {Bereich}. tartım aralığındaki minimum tartım, birimiyle birlikte, güvenlik faktörü 2,5 ve proses doğruluğu % 0,3 için, ondalık basamakları bölüntü değeri d’ye göre. | [Değer] [Birim] | {Bereich}: Tartım aralığı (1-4) | Ek (ölçüm belirsizliği, minimum tartım) | tümü | 27
Mindesteinwaage{Bereich}_SF2K5_05 | {Bereich}. tartım aralığındaki minimum tartım, birimiyle birlikte, güvenlik faktörü 2,5 ve proses doğruluğu % 0,5 için. | [Değer] [Birim] | {Bereich}: Tartım aralığı (1-4) | Ek (ölçüm belirsizliği, minimum tartım) | tümü | 25
Mindesteinwaage{Bereich}_SF2K5_05_d | {Bereich}. tartım aralığındaki minimum tartım, birimiyle birlikte, güvenlik faktörü 2,5 ve proses doğruluğu % 0,5 için, ondalık basamakları bölüntü değeri d’ye göre. | [Değer] [Birim] | {Bereich}: Tartım aralığı (1-4) | Ek (ölçüm belirsizliği, minimum tartım) | tümü | 27
Mindesteinwaage{Bereich}_SF2K5_1 | {Bereich}. tartım aralığındaki minimum tartım, birimiyle birlikte, güvenlik faktörü 2,5 ve proses doğruluğu % 1 için. | [Değer] [Birim] | {Bereich}: Tartım aralığı (1-4) | Ek (ölçüm belirsizliği, minimum tartım) | tümü | 24
Mindesteinwaage{Bereich}_SF2K5_10 | {Bereich}. tartım aralığındaki minimum tartım, birimiyle birlikte, güvenlik faktörü 2,5 ve proses doğruluğu % 10 için. | [Değer] [Birim] | {Bereich}: Tartım aralığı (1-4) | Ek (ölçüm belirsizliği, minimum tartım) | tümü | 25
Mindesteinwaage{Bereich}_SF2K5_10_d | {Bereich}. tartım aralığındaki minimum tartım, birimiyle birlikte, güvenlik faktörü 2,5 ve proses doğruluğu % 10 için, ondalık basamakları bölüntü değeri d’ye göre. | [Değer] [Birim] | {Bereich}: Tartım aralığı (1-4) | Ek (ölçüm belirsizliği, minimum tartım) | tümü | 27
Mindesteinwaage{Bereich}_SF2K5_1_d | {Bereich}. tartım aralığındaki minimum tartım, birimiyle birlikte, güvenlik faktörü 2,5 ve proses doğruluğu % 1 için, ondalık basamakları bölüntü değeri d’ye göre. | [Değer] [Birim] | {Bereich}: Tartım aralığı (1-4) | Ek (ölçüm belirsizliği, minimum tartım) | tümü | 26
Mindesteinwaage{Bereich}_SF2K5_2 | {Bereich}. tartım aralığındaki minimum tartım, birimiyle birlikte, güvenlik faktörü 2,5 ve proses doğruluğu % 2 için. | [Değer] [Birim] | {Bereich}: Tartım aralığı (1-4) | Ek (ölçüm belirsizliği, minimum tartım) | tümü | 24
Mindesteinwaage{Bereich}_SF2K5_2_d | {Bereich}. tartım aralığındaki minimum tartım, birimiyle birlikte, güvenlik faktörü 2,5 ve proses doğruluğu % 2 için, ondalık basamakları bölüntü değeri d’ye göre. | [Değer] [Birim] | {Bereich}: Tartım aralığı (1-4) | Ek (ölçüm belirsizliği, minimum tartım) | tümü | 26
Mindesteinwaage{Bereich}_SF2K5_3 | {Bereich}. tartım aralığındaki minimum tartım, birimiyle birlikte, güvenlik faktörü 2,5 ve proses doğruluğu % 3 için. | [Değer] [Birim] | {Bereich}: Tartım aralığı (1-4) | Ek (ölçüm belirsizliği, minimum tartım) | tümü | 24
Mindesteinwaage{Bereich}_SF2K5_3_d | {Bereich}. tartım aralığındaki minimum tartım, birimiyle birlikte, güvenlik faktörü 2,5 ve proses doğruluğu % 3 için, ondalık basamakları bölüntü değeri d’ye göre. | [Değer] [Birim] | {Bereich}: Tartım aralığı (1-4) | Ek (ölçüm belirsizliği, minimum tartım) | tümü | 26
Mindesteinwaage{Bereich}_SF2K5_5 | {Bereich}. tartım aralığındaki minimum tartım, birimiyle birlikte, güvenlik faktörü 2,5 ve proses doğruluğu % 5 için. | [Değer] [Birim] | {Bereich}: Tartım aralığı (1-4) | Ek (ölçüm belirsizliği, minimum tartım) | tümü | 24
Mindesteinwaage{Bereich}_SF2K5_5_d | {Bereich}. tartım aralığındaki minimum tartım, birimiyle birlikte, güvenlik faktörü 2,5 ve proses doğruluğu % 5 için, ondalık basamakları bölüntü değeri d’ye göre. | [Değer] [Birim] | {Bereich}: Tartım aralığı (1-4) | Ek (ölçüm belirsizliği, minimum tartım) | tümü | 26
Mindesteinwaage{Bereich}_SF3_01 | {Bereich}. tartım aralığındaki minimum tartım, birimiyle birlikte, güvenlik faktörü 3 ve proses doğruluğu % 0,1 için. | [Değer] [Birim] | {Bereich}: Tartım aralığı (1-4) | Ek (ölçüm belirsizliği, minimum tartım) | tümü | 23
Mindesteinwaage{Bereich}_SF3_01_d | {Bereich}. tartım aralığındaki minimum tartım, birimiyle birlikte, güvenlik faktörü 3 ve proses doğruluğu % 0,1 için, ondalık basamakları bölüntü değeri d’ye göre. | [Değer] [Birim] | {Bereich}: Tartım aralığı (1-4) | Ek (ölçüm belirsizliği, minimum tartım) | tümü | 25
Mindesteinwaage{Bereich}_SF3_02 | {Bereich}. tartım aralığındaki minimum tartım, birimiyle birlikte, güvenlik faktörü 3 ve proses doğruluğu % 0,2 için. | [Değer] [Birim] | {Bereich}: Tartım aralığı (1-4) | Ek (ölçüm belirsizliği, minimum tartım) | tümü | 23
Mindesteinwaage{Bereich}_SF3_02_d | {Bereich}. tartım aralığındaki minimum tartım, birimiyle birlikte, güvenlik faktörü 3 ve proses doğruluğu % 0,2 için, ondalık basamakları bölüntü değeri d’ye göre. | [Değer] [Birim] | {Bereich}: Tartım aralığı (1-4) | Ek (ölçüm belirsizliği, minimum tartım) | tümü | 25
Mindesteinwaage{Bereich}_SF3_03 | {Bereich}. tartım aralığındaki minimum tartım, birimiyle birlikte, güvenlik faktörü 3 ve proses doğruluğu % 0,3 için. | [Değer] [Birim] | {Bereich}: Tartım aralığı (1-4) | Ek (ölçüm belirsizliği, minimum tartım) | tümü | 23
Mindesteinwaage{Bereich}_SF3_03_d | {Bereich}. tartım aralığındaki minimum tartım, birimiyle birlikte, güvenlik faktörü 3 ve proses doğruluğu % 0,3 için, ondalık basamakları bölüntü değeri d’ye göre. | [Değer] [Birim] | {Bereich}: Tartım aralığı (1-4) | Ek (ölçüm belirsizliği, minimum tartım) | tümü | 25
Mindesteinwaage{Bereich}_SF3_05 | {Bereich}. tartım aralığındaki minimum tartım, birimiyle birlikte, güvenlik faktörü 3 ve proses doğruluğu % 0,5 için. | [Değer] [Birim] | {Bereich}: Tartım aralığı (1-4) | Ek (ölçüm belirsizliği, minimum tartım) | tümü | 23
Mindesteinwaage{Bereich}_SF3_05_d | {Bereich}. tartım aralığındaki minimum tartım, birimiyle birlikte, güvenlik faktörü 3 ve proses doğruluğu % 0,5 için, ondalık basamakları bölüntü değeri d’ye göre. | [Değer] [Birim] | {Bereich}: Tartım aralığı (1-4) | Ek (ölçüm belirsizliği, minimum tartım) | tümü | 25
Mindesteinwaage{Bereich}_SF3_1 | {Bereich}. tartım aralığındaki minimum tartım, birimiyle birlikte, güvenlik faktörü 3 ve proses doğruluğu % 1 için. | [Değer] [Birim] | {Bereich}: Tartım aralığı (1-4) | Ek (ölçüm belirsizliği, minimum tartım) | tümü | 22
Mindesteinwaage{Bereich}_SF3_10 | {Bereich}. tartım aralığındaki minimum tartım, birimiyle birlikte, güvenlik faktörü 3 ve proses doğruluğu % 10 için. | [Değer] [Birim] | {Bereich}: Tartım aralığı (1-4) | Ek (ölçüm belirsizliği, minimum tartım) | tümü | 23
Mindesteinwaage{Bereich}_SF3_10_d | {Bereich}. tartım aralığındaki minimum tartım, birimiyle birlikte, güvenlik faktörü 3 ve proses doğruluğu % 10 için, ondalık basamakları bölüntü değeri d’ye göre. | [Değer] [Birim] | {Bereich}: Tartım aralığı (1-4) | Ek (ölçüm belirsizliği, minimum tartım) | tümü | 25
Mindesteinwaage{Bereich}_SF3_1_d | {Bereich}. tartım aralığındaki minimum tartım, birimiyle birlikte, güvenlik faktörü 3 ve proses doğruluğu % 1 için, ondalık basamakları bölüntü değeri d’ye göre. | [Değer] [Birim] | {Bereich}: Tartım aralığı (1-4) | Ek (ölçüm belirsizliği, minimum tartım) | tümü | 24
Mindesteinwaage{Bereich}_SF3_2 | {Bereich}. tartım aralığındaki minimum tartım, birimiyle birlikte, güvenlik faktörü 3 ve proses doğruluğu % 2 için. | [Değer] [Birim] | {Bereich}: Tartım aralığı (1-4) | Ek (ölçüm belirsizliği, minimum tartım) | tümü | 22
Mindesteinwaage{Bereich}_SF3_2_d | {Bereich}. tartım aralığındaki minimum tartım, birimiyle birlikte, güvenlik faktörü 3 ve proses doğruluğu % 2 için, ondalık basamakları bölüntü değeri d’ye göre. | [Değer] [Birim] | {Bereich}: Tartım aralığı (1-4) | Ek (ölçüm belirsizliği, minimum tartım) | tümü | 24
Mindesteinwaage{Bereich}_SF3_3 | {Bereich}. tartım aralığındaki minimum tartım, birimiyle birlikte, güvenlik faktörü 3 ve proses doğruluğu % 3 için. | [Değer] [Birim] | {Bereich}: Tartım aralığı (1-4) | Ek (ölçüm belirsizliği, minimum tartım) | tümü | 22
Mindesteinwaage{Bereich}_SF3_3_d | {Bereich}. tartım aralığındaki minimum tartım, birimiyle birlikte, güvenlik faktörü 3 ve proses doğruluğu % 3 için, ondalık basamakları bölüntü değeri d’ye göre. | [Değer] [Birim] | {Bereich}: Tartım aralığı (1-4) | Ek (ölçüm belirsizliği, minimum tartım) | tümü | 24
Mindesteinwaage{Bereich}_SF3_5 | {Bereich}. tartım aralığındaki minimum tartım, birimiyle birlikte, güvenlik faktörü 3 ve proses doğruluğu % 5 için. | [Değer] [Birim] | {Bereich}: Tartım aralığı (1-4) | Ek (ölçüm belirsizliği, minimum tartım) | tümü | 22
Mindesteinwaage{Bereich}_SF3_5_d | {Bereich}. tartım aralığındaki minimum tartım, birimiyle birlikte, güvenlik faktörü 3 ve proses doğruluğu % 5 için, ondalık basamakları bölüntü değeri d’ye göre. | [Değer] [Birim] | {Bereich}: Tartım aralığı (1-4) | Ek (ölçüm belirsizliği, minimum tartım) | tümü | 24
Mindesteinwaage{Bereich}_SF5_01 | {Bereich}. tartım aralığındaki minimum tartım, birimiyle birlikte, güvenlik faktörü 5 ve proses doğruluğu % 0,1 için. | [Değer] [Birim] | {Bereich}: Tartım aralığı (1-4) | Ek (ölçüm belirsizliği, minimum tartım) | tümü | 23
Mindesteinwaage{Bereich}_SF5_01_d | {Bereich}. tartım aralığındaki minimum tartım, birimiyle birlikte, güvenlik faktörü 5 ve proses doğruluğu % 0,1 için, ondalık basamakları bölüntü değeri d’ye göre. | [Değer] [Birim] | {Bereich}: Tartım aralığı (1-4) | Ek (ölçüm belirsizliği, minimum tartım) | tümü | 25
Mindesteinwaage{Bereich}_SF5_02 | {Bereich}. tartım aralığındaki minimum tartım, birimiyle birlikte, güvenlik faktörü 5 ve proses doğruluğu % 0,2 için. | [Değer] [Birim] | {Bereich}: Tartım aralığı (1-4) | Ek (ölçüm belirsizliği, minimum tartım) | tümü | 23
Mindesteinwaage{Bereich}_SF5_02_d | {Bereich}. tartım aralığındaki minimum tartım, birimiyle birlikte, güvenlik faktörü 5 ve proses doğruluğu % 0,2 için, ondalık basamakları bölüntü değeri d’ye göre. | [Değer] [Birim] | {Bereich}: Tartım aralığı (1-4) | Ek (ölçüm belirsizliği, minimum tartım) | tümü | 25
Mindesteinwaage{Bereich}_SF5_03 | {Bereich}. tartım aralığındaki minimum tartım, birimiyle birlikte, güvenlik faktörü 5 ve proses doğruluğu % 0,3 için. | [Değer] [Birim] | {Bereich}: Tartım aralığı (1-4) | Ek (ölçüm belirsizliği, minimum tartım) | tümü | 23
Mindesteinwaage{Bereich}_SF5_03_d | {Bereich}. tartım aralığındaki minimum tartım, birimiyle birlikte, güvenlik faktörü 5 ve proses doğruluğu % 0,3 için, ondalık basamakları bölüntü değeri d’ye göre. | [Değer] [Birim] | {Bereich}: Tartım aralığı (1-4) | Ek (ölçüm belirsizliği, minimum tartım) | tümü | 25
Mindesteinwaage{Bereich}_SF5_05 | {Bereich}. tartım aralığındaki minimum tartım, birimiyle birlikte, güvenlik faktörü 5 ve proses doğruluğu % 0,5 için. | [Değer] [Birim] | {Bereich}: Tartım aralığı (1-4) | Ek (ölçüm belirsizliği, minimum tartım) | tümü | 23
Mindesteinwaage{Bereich}_SF5_05_d | {Bereich}. tartım aralığındaki minimum tartım, birimiyle birlikte, güvenlik faktörü 5 ve proses doğruluğu % 0,5 için, ondalık basamakları bölüntü değeri d’ye göre. | [Değer] [Birim] | {Bereich}: Tartım aralığı (1-4) | Ek (ölçüm belirsizliği, minimum tartım) | tümü | 25
Mindesteinwaage{Bereich}_SF5_1 | {Bereich}. tartım aralığındaki minimum tartım, birimiyle birlikte, güvenlik faktörü 5 ve proses doğruluğu % 1 için. | [Değer] [Birim] | {Bereich}: Tartım aralığı (1-4) | Ek (ölçüm belirsizliği, minimum tartım) | tümü | 22
Mindesteinwaage{Bereich}_SF5_10 | {Bereich}. tartım aralığındaki minimum tartım, birimiyle birlikte, güvenlik faktörü 5 ve proses doğruluğu % 10 için. | [Değer] [Birim] | {Bereich}: Tartım aralığı (1-4) | Ek (ölçüm belirsizliği, minimum tartım) | tümü | 23
Mindesteinwaage{Bereich}_SF5_10_d | {Bereich}. tartım aralığındaki minimum tartım, birimiyle birlikte, güvenlik faktörü 5 ve proses doğruluğu % 10 için, ondalık basamakları bölüntü değeri d’ye göre. | [Değer] [Birim] | {Bereich}: Tartım aralığı (1-4) | Ek (ölçüm belirsizliği, minimum tartım) | tümü | 25
Mindesteinwaage{Bereich}_SF5_1_d | {Bereich}. tartım aralığındaki minimum tartım, birimiyle birlikte, güvenlik faktörü 5 ve proses doğruluğu % 1 için, ondalık basamakları bölüntü değeri d’ye göre. | [Değer] [Birim] | {Bereich}: Tartım aralığı (1-4) | Ek (ölçüm belirsizliği, minimum tartım) | tümü | 24
Mindesteinwaage{Bereich}_SF5_2 | {Bereich}. tartım aralığındaki minimum tartım, birimiyle birlikte, güvenlik faktörü 5 ve proses doğruluğu % 2 için. | [Değer] [Birim] | {Bereich}: Tartım aralığı (1-4) | Ek (ölçüm belirsizliği, minimum tartım) | tümü | 22
Mindesteinwaage{Bereich}_SF5_2_d | {Bereich}. tartım aralığındaki minimum tartım, birimiyle birlikte, güvenlik faktörü 5 ve proses doğruluğu % 2 için, ondalık basamakları bölüntü değeri d’ye göre. | [Değer] [Birim] | {Bereich}: Tartım aralığı (1-4) | Ek (ölçüm belirsizliği, minimum tartım) | tümü | 24
Mindesteinwaage{Bereich}_SF5_3 | {Bereich}. tartım aralığındaki minimum tartım, birimiyle birlikte, güvenlik faktörü 5 ve proses doğruluğu % 3 için. | [Değer] [Birim] | {Bereich}: Tartım aralığı (1-4) | Ek (ölçüm belirsizliği, minimum tartım) | tümü | 22
Mindesteinwaage{Bereich}_SF5_3_d | {Bereich}. tartım aralığındaki minimum tartım, birimiyle birlikte, güvenlik faktörü 5 ve proses doğruluğu % 3 için, ondalık basamakları bölüntü değeri d’ye göre. | [Değer] [Birim] | {Bereich}: Tartım aralığı (1-4) | Ek (ölçüm belirsizliği, minimum tartım) | tümü | 24
Mindesteinwaage{Bereich}_SF5_5 | {Bereich}. tartım aralığındaki minimum tartım, birimiyle birlikte, güvenlik faktörü 5 ve proses doğruluğu % 5 için. | [Değer] [Birim] | {Bereich}: Tartım aralığı (1-4) | Ek (ölçüm belirsizliği, minimum tartım) | tümü | 22
Mindesteinwaage{Bereich}_SF5_5_d | {Bereich}. tartım aralığındaki minimum tartım, birimiyle birlikte, güvenlik faktörü 5 ve proses doğruluğu % 5 için, ondalık basamakları bölüntü değeri d’ye göre. | [Değer] [Birim] | {Bereich}: Tartım aralığı (1-4) | Ek (ölçüm belirsizliği, minimum tartım) | tümü | 24
Prozessgenauigkeit_mJ{Bereich} | {Bereich}. tartım aralığının proses doğruluğu, yüzde olarak (iki ondalık basamak), ayarlamalı kalibrasyon (ayarlamadan sonra). | [Değer] % | {Bereich}: Tartım aralığı (1-4) | Ek (ölçüm belirsizliği, minimum tartım) | tümü | 22
Prozessgenauigkeit_oJ{Bereich} | {Bereich}. tartım aralığının proses doğruluğu, yüzde olarak (iki ondalık basamak), ayarlamasız kalibrasyon (ayarlamadan önce). | [Değer] % | {Bereich}: Tartım aralığı (1-4) | Ek (ölçüm belirsizliği, minimum tartım) | tümü | 22
Prozessgenauigkeit{Bereich} | {Bereich}. tartım aralığının proses doğruluğu, yüzde olarak (iki ondalık basamak). | [Değer] % | {Bereich}: Tartım aralığı (1-4) | Ek (ölçüm belirsizliği, minimum tartım) | tümü | 19
Temperaturkoeffizient_mJ{Bereich} | Müşteri terazisinin {Bereich}. tartım aralığındaki sıcaklık katsayısı, 10^-6/K cinsinden (bir ondalık basamak), ayarlamalı kalibrasyon (ayarlamadan sonra). | [Değer] [Birim] | {Bereich}: Tartım aralığı (1-4) | Ek (ölçüm belirsizliği, minimum tartım) | tümü | 25
Temperaturkoeffizient_oJ{Bereich} | Müşteri terazisinin {Bereich}. tartım aralığındaki sıcaklık katsayısı, 10^-6/K cinsinden (bir ondalık basamak), ayarlamasız kalibrasyon (ayarlamadan önce). | [Değer] [Birim] | {Bereich}: Tartım aralığı (1-4) | Ek (ölçüm belirsizliği, minimum tartım) | tümü | 25
Temperaturkoeffizient{Bereich} | Müşteri terazisinin {Bereich}. tartım aralığındaki sıcaklık katsayısı, 10^-6/K cinsinden (bir ondalık basamak). | [Değer] [Birim] | {Bereich}: Tartım aralığı (1-4) | Ek (ölçüm belirsizliği, minimum tartım) | tümü | 22
Temperaturschwankung_mJ{Bereich} | Müşteri terazisinin {Bereich}. tartım aralığındaki sıcaklık değişimi, K cinsinden (mutlak değer, bir ondalık basamak), ayarlamalı kalibrasyon (ayarlamadan sonra). | [Değer] [Birim] | {Bereich}: Tartım aralığı (1-4) | Ek (ölçüm belirsizliği, minimum tartım) | tümü | 24
Temperaturschwankung_oJ{Bereich} | Müşteri terazisinin {Bereich}. tartım aralığındaki sıcaklık değişimi, K cinsinden (mutlak değer, bir ondalık basamak), ayarlamasız kalibrasyon (ayarlamadan önce). | [Değer] [Birim] | {Bereich}: Tartım aralığı (1-4) | Ek (ölçüm belirsizliği, minimum tartım) | tümü | 24
Temperaturschwankung{Bereich} | Müşteri terazisinin {Bereich}. tartım aralığındaki sıcaklık değişimi, K cinsinden (mutlak değer, bir ondalık basamak). | [Değer] [Birim] | {Bereich}: Tartım aralığı (1-4) | Ek (ölçüm belirsizliği, minimum tartım) | tümü | 21
Ugl_mJ{Bereich} | Kullanımdaki terazi için {Bereich}. tartım aralığının genel belirsizlik formülü Ugl(W), “Ugl(W) = ” ön eki olmadan, ayarlamalı kalibrasyon (ayarlamadan sonra). | [Formül] | {Bereich}: Tartım aralığı (1-4) | Ek (ölçüm belirsizliği, minimum tartım) | tümü | 7
Ugl_mJ{Nr}_W{Nr} | Kullanımdaki terazi için genel belirsizlik formülü Ugl(W); ilk {Nr} tartım aralığının numarası, ikinci {Nr} tartım sonucunun numarasıdır, ayarlamalı kalibrasyon (ayarlamadan sonra). | [Formül] | {Nr}: Numara (1 ... n) | Ek (ölçüm belirsizliği, minimum tartım) | tümü | 12
Ugl_oJ{Bereich} | Kullanımdaki terazi için {Bereich}. tartım aralığının genel belirsizlik formülü Ugl(W), “Ugl(W) = ” ön eki olmadan, ayarlamasız kalibrasyon (ayarlamadan önce). | [Formül] | {Bereich}: Tartım aralığı (1-4) | Ek (ölçüm belirsizliği, minimum tartım) | tümü | 7
Ugl_oJ{Nr}_W{Nr} | Kullanımdaki terazi için genel belirsizlik formülü Ugl(W); ilk {Nr} tartım aralığının numarası, ikinci {Nr} tartım sonucunun numarasıdır, ayarlamasız kalibrasyon (ayarlamadan önce). | [Formül] | {Nr}: Numara (1 ... n) | Ek (ölçüm belirsizliği, minimum tartım) | tümü | 12
Ugl{Bereich} | Kullanımdaki terazi için {Bereich}. tartım aralığının genel belirsizlik formülü Ugl(W), “Ugl(W) = ” ön eki olmadan. | [Formül] | {Bereich}: Tartım aralığı (1-4) | Ek (ölçüm belirsizliği, minimum tartım) | tümü | 4
Ugl{Nr}_W{Nr} | Kullanımdaki terazi için genel belirsizlik formülü Ugl(W); ilk {Nr} tartım aralığının numarası, ikinci {Nr} tartım sonucunun numarasıdır. | [Formül] | {Nr}: Numara (1 ... n) | Ek (ölçüm belirsizliği, minimum tartım) | tümü | 9
Unsicherheit_Waagenanzeige_Gebrauch_mJ{Bereich} | Kullanımdaki terazi için {Bereich}. tartım aralığının genel belirsizlik formülü Ugl(W), “Ugl(W) = ” ön eki dahil. Genel değerlendirme yapılan çok aralıklı/çok bölüntülü terazilerde: tüm aralığın formülü, ayarlamalı kalibrasyon (ayarlamadan sonra). | [Formül] | {Bereich}: Tartım aralığı (1-4) | Ek (ölçüm belirsizliği, minimum tartım) | tümü | 39
Unsicherheit_Waagenanzeige_Gebrauch_oJ{Bereich} | Kullanımdaki terazi için {Bereich}. tartım aralığının genel belirsizlik formülü Ugl(W), “Ugl(W) = ” ön eki dahil. Genel değerlendirme yapılan çok aralıklı/çok bölüntülü terazilerde: tüm aralığın formülü, ayarlamasız kalibrasyon (ayarlamadan önce). | [Formül] | {Bereich}: Tartım aralığı (1-4) | Ek (ölçüm belirsizliği, minimum tartım) | tümü | 39
Unsicherheit_Waagenanzeige_Gebrauch{Bereich} | Kullanımdaki terazi için {Bereich}. tartım aralığının genel belirsizlik formülü Ugl(W), “Ugl(W) = ” ön eki dahil. Genel değerlendirme yapılan çok aralıklı/çok bölüntülü terazilerde: tüm aralığın formülü. | [Formül] | {Bereich}: Tartım aralığı (1-4) | Ek (ölçüm belirsizliği, minimum tartım) | tümü | 36
Vor_Messung_Justiert_mJ{Bereich} | Terazinin {Bereich}. tartım aralığındaki ölçümden önce ayarlanıp ayarlanmadığı: Evet, Hayır veya “[Wert] K’de otomatik”, ayarlamalı kalibrasyon (ayarlamadan sonra). | Evet / Hayır | {Bereich}: Tartım aralığı (1-4) | Ek (ölçüm belirsizliği, minimum tartım) | tümü | 24
Vor_Messung_Justiert_oJ{Bereich} | Terazinin {Bereich}. tartım aralığındaki ölçümden önce ayarlanıp ayarlanmadığı: Evet, Hayır veya “[Wert] K’de otomatik”, ayarlamasız kalibrasyon (ayarlamadan önce). | Evet / Hayır | {Bereich}: Tartım aralığı (1-4) | Ek (ölçüm belirsizliği, minimum tartım) | tümü | 24
Vor_Messung_Justiert{Bereich} | Terazinin {Bereich}. tartım aralığındaki ölçümden önce ayarlanıp ayarlanmadığı: Evet, Hayır veya “[Wert] K’de otomatik”. | Evet / Hayır | {Bereich}: Tartım aralığı (1-4) | Ek (ölçüm belirsizliği, minimum tartım) | tümü | 21
Aussermittig_Eichfehler_Innerhalb_Toleranz_mJ{Bereich}_{Punkt} | Evet/Hayır, {Bereich}. tartım aralığındaki eksantriklik testinin {Punkt}. yük konumu için, ayarlamadan sonra doğrulama hata sınırı şartının karşılanıp karşılanmadığı; tolerans yoksa N/A. | Evet / Hayır | {Bereich}: Tartım aralığı (1-4) {Punkt}: Test noktası (1 ... n) | Toleranslar | tümü | 49
Aussermittig_Eichfehler_Innerhalb_Toleranz_oJ{Bereich}_{Punkt} | Evet/Hayır, {Bereich}. tartım aralığındaki eksantriklik testinin {Punkt}. yük konumu için, ayarlamadan önce doğrulama hata sınırı şartının karşılanıp karşılanmadığı; tolerans yoksa N/A. | Evet / Hayır | {Bereich}: Tartım aralığı (1-4) {Punkt}: Test noktası (1 ... n) | Toleranslar | tümü | 49
Aussermittig_Eichfehler_Innerhalb_Toleranz{Bereich}_{Punkt} | Evet/Hayır, {Bereich}. tartım aralığındaki eksantriklik testinin {Punkt}. yük konumu için doğrulama hata sınırı şartının karşılanıp karşılanmadığı; tolerans yoksa N/A. | Evet / Hayır | {Bereich}: Tartım aralığı (1-4) {Punkt}: Test noktası (1 ... n) | Toleranslar | tümü | 46
Aussermittig_Eichfehler_Messung_rot_mJ{Bereich}_{Punkt} | {Bereich}. tartım aralığındaki eksantriklik testinin {Punkt}. yük konumundaki ölçüm değeri (gösterge), ayarlamadan sonra, birimiyle birlikte; doğrulama hata sınırı şartı karşılanmıyorsa kırmızı; tolerans yoksa N/A. | [Değer] [Birim] | {Bereich}: Tartım aralığı (1-4) {Punkt}: Test noktası (1 ... n) | Toleranslar | tümü | 42
Aussermittig_Eichfehler_Messung_rot_oJ{Bereich}_{Punkt} | {Bereich}. tartım aralığındaki eksantriklik testinin {Punkt}. yük konumundaki ölçüm değeri (gösterge), ayarlamadan önce, birimiyle birlikte; doğrulama hata sınırı şartı karşılanmıyorsa kırmızı; tolerans yoksa N/A. | [Değer] [Birim] | {Bereich}: Tartım aralığı (1-4) {Punkt}: Test noktası (1 ... n) | Toleranslar | tümü | 42
Aussermittig_Eichfehler_Messung_rot{Bereich}_{Punkt} | {Bereich}. tartım aralığındaki eksantriklik testinin {Punkt}. yük konumundaki ölçüm değeri (gösterge), birimiyle birlikte; doğrulama hata sınırı şartı karşılanmıyorsa kırmızı; tolerans yoksa N/A. | [Değer] [Birim] | {Bereich}: Tartım aralığı (1-4) {Punkt}: Test noktası (1 ... n) | Toleranslar | tümü | 39
Aussermittig_Eichfehler_Toleranz_Differenz_mJ{Bereich}_{Punkt} | {Bereich}. tartım aralığındaki eksantriklik testinin {Punkt}. yük konumundaki sapmanın mutlak değeri, ayarlamadan sonra, tolerans şartının biriminde (d, % veya kütle birimi); dönüştürme mümkün değilse boş. | [Değer] [Birim] | {Bereich}: Tartım aralığı (1-4) {Punkt}: Test noktası (1 ... n) | Toleranslar | tümü | 49
Aussermittig_Eichfehler_Toleranz_Differenz_oJ{Bereich}_{Punkt} | {Bereich}. tartım aralığındaki eksantriklik testinin {Punkt}. yük konumundaki sapmanın mutlak değeri, ayarlamadan önce, tolerans şartının biriminde (d, % veya kütle birimi); dönüştürme mümkün değilse boş. | [Değer] [Birim] | {Bereich}: Tartım aralığı (1-4) {Punkt}: Test noktası (1 ... n) | Toleranslar | tümü | 49
Aussermittig_Eichfehler_Toleranz_Differenz{Bereich}_{Punkt} | {Bereich}. tartım aralığındaki eksantriklik testinin {Punkt}. yük konumundaki sapmanın mutlak değeri, tolerans şartının biriminde (d, % veya kütle birimi); dönüştürme mümkün değilse boş. | [Değer] [Birim] | {Bereich}: Tartım aralığı (1-4) {Punkt}: Test noktası (1 ... n) | Toleranslar | tümü | 46
Aussermittig_Eichfehler_Toleranz_DiffWert_mJ{Bereich}_{Punkt} | {Bereich}. tartım aralığında doğrulama hata sınırı şartı ile eksantriklik testinin {Punkt}. yük konumundaki karşılaştırılan değer arasındaki fark, ayarlamadan sonra, tolerans biriminde; aşılırsa negatif; tolerans yoksa N/A. | [Değer] [Birim] | {Bereich}: Tartım aralığı (1-4) {Punkt}: Test noktası (1 ... n) | Toleranslar | tümü | 48
Aussermittig_Eichfehler_Toleranz_DiffWert_oJ{Bereich}_{Punkt} | {Bereich}. tartım aralığında doğrulama hata sınırı şartı ile eksantriklik testinin {Punkt}. yük konumundaki karşılaştırılan değer arasındaki fark, ayarlamadan önce, tolerans biriminde; aşılırsa negatif; tolerans yoksa N/A. | [Değer] [Birim] | {Bereich}: Tartım aralığı (1-4) {Punkt}: Test noktası (1 ... n) | Toleranslar | tümü | 48
Aussermittig_Eichfehler_Toleranz_DiffWert{Bereich}_{Punkt} | {Bereich}. tartım aralığında doğrulama hata sınırı şartı ile eksantriklik testinin {Punkt}. yük konumundaki karşılaştırılan değer arasındaki fark, tolerans biriminde; aşılırsa negatif; tolerans yoksa N/A. | [Değer] [Birim] | {Bereich}: Tartım aralığı (1-4) {Punkt}: Test noktası (1 ... n) | Toleranslar | tümü | 45
Aussermittig_Eichfehler_Toleranz_max{Bereich} | {Bereich}. tartım aralığındaki eksantriklik testinin son yük konumu için doğrulama hata sınırı şartı, birimiyle birlikte (d, % veya kütle birimi). | [Değer] [Birim] | {Bereich}: Tartım aralığı (1-4) | Toleranslar | tümü | 37
Aussermittig_Eichfehler_Toleranz_mJ{Bereich} | {Bereich}. tartım aralığındaki eksantriklik testinin ilk test noktası için, ayarlamadan sonra doğrulama hata sınırı şartı, birimiyle birlikte (d, % veya kütle birimi). | [Değer] [Birim] | {Bereich}: Tartım aralığı (1-4) | Toleranslar | tümü | 36
Aussermittig_Eichfehler_Toleranz_mJ{Bereich}_{Punkt} | {Bereich}. tartım aralığındaki eksantriklik testinin {Punkt}. yük konumu için, ayarlamadan sonra doğrulama hata sınırı şartı, birimiyle birlikte (d, % veya kütle birimi). | [Değer] [Birim] | {Bereich}: Tartım aralığı (1-4) {Punkt}: Test noktası (1 ... n) | Toleranslar | tümü | 39
Aussermittig_Eichfehler_Toleranz_oJ{Bereich} | {Bereich}. tartım aralığındaki eksantriklik testinin ilk test noktası için, ayarlamadan önce doğrulama hata sınırı şartı, birimiyle birlikte (d, % veya kütle birimi). | [Değer] [Birim] | {Bereich}: Tartım aralığı (1-4) | Toleranslar | tümü | 36
Aussermittig_Eichfehler_Toleranz_oJ{Bereich}_{Punkt} | {Bereich}. tartım aralığındaki eksantriklik testinin {Punkt}. yük konumu için, ayarlamadan önce doğrulama hata sınırı şartı, birimiyle birlikte (d, % veya kütle birimi). | [Değer] [Birim] | {Bereich}: Tartım aralığı (1-4) {Punkt}: Test noktası (1 ... n) | Toleranslar | tümü | 39
Aussermittig_Eichfehler_Toleranz_ok_mJ{Bereich}_{Punkt} | TAMAM/TAMAM DEĞİL, {Bereich}. tartım aralığındaki eksantriklik testinin {Punkt}. yük konumu için, ayarlamadan sonra doğrulama hata sınırı şartının karşılanıp karşılanmadığı (TAMAM DEĞİL kırmızı); tolerans yoksa N/A. | TAMAM / TAMAM DEĞİL | {Bereich}: Tartım aralığı (1-4) {Punkt}: Test noktası (1 ... n) | Toleranslar | tümü | 42
Aussermittig_Eichfehler_Toleranz_ok_oJ{Bereich}_{Punkt} | TAMAM/TAMAM DEĞİL, {Bereich}. tartım aralığındaki eksantriklik testinin {Punkt}. yük konumu için, ayarlamadan önce doğrulama hata sınırı şartının karşılanıp karşılanmadığı (TAMAM DEĞİL kırmızı); tolerans yoksa N/A. | TAMAM / TAMAM DEĞİL | {Bereich}: Tartım aralığı (1-4) {Punkt}: Test noktası (1 ... n) | Toleranslar | tümü | 42
Aussermittig_Eichfehler_Toleranz_ok{Bereich}_{Punkt} | TAMAM/TAMAM DEĞİL, {Bereich}. tartım aralığındaki eksantriklik testinin {Punkt}. yük konumu için doğrulama hata sınırı şartının karşılanıp karşılanmadığı (TAMAM DEĞİL kırmızı); tolerans yoksa N/A. | TAMAM / TAMAM DEĞİL | {Bereich}: Tartım aralığı (1-4) {Punkt}: Test noktası (1 ... n) | Toleranslar | tümü | 39
Aussermittig_Eichfehler_Toleranz_VglWert_mJ{Bereich}_{Punkt} | Karşılaştırılan değer (sapma): {Bereich}. tartım aralığındaki eksantriklik testinin {Punkt}. yük konumunda, ayarlamadan sonra, tolerans şartının biriminde. Tolerans yoksa N/A. | [Değer] [Birim] | {Bereich}: Tartım aralığı (1-4) {Punkt}: Test noktası (1 ... n) | Toleranslar | tümü | 47
Aussermittig_Eichfehler_Toleranz_VglWert_oJ{Bereich}_{Punkt} | Karşılaştırılan değer (sapma): {Bereich}. tartım aralığındaki eksantriklik testinin {Punkt}. yük konumunda, ayarlamadan önce, tolerans şartının biriminde. Tolerans yoksa N/A. | [Değer] [Birim] | {Bereich}: Tartım aralığı (1-4) {Punkt}: Test noktası (1 ... n) | Toleranslar | tümü | 47
Aussermittig_Eichfehler_Toleranz_VglWert{Bereich}_{Punkt} | Karşılaştırılan değer (sapma): {Bereich}. tartım aralığındaki eksantriklik testinin {Punkt}. yük konumunda, tolerans şartının biriminde. Tolerans yoksa N/A. | [Değer] [Birim] | {Bereich}: Tartım aralığı (1-4) {Punkt}: Test noktası (1 ... n) | Toleranslar | tümü | 44
Aussermittig_Eichfehler_Toleranz{Bereich} | {Bereich}. tartım aralığındaki eksantriklik testinin ilk test noktası için doğrulama hata sınırı şartı, birimiyle birlikte (d, % veya kütle birimi). Müşteri terazisinin test değerlerinde de orada kayıtlı toleranslarla verilir. | [Değer] [Birim] | {Bereich}: Tartım aralığı (1-4) | Toleranslar | tümü | 33
Aussermittig_Eichfehler_Toleranz{Bereich}_{Punkt} | {Bereich}. tartım aralığındaki eksantriklik testinin {Punkt}. yük konumu için doğrulama hata sınırı şartı, birimiyle birlikte (d, % veya kütle birimi). | [Değer] [Birim] | {Bereich}: Tartım aralığı (1-4) {Punkt}: Test noktası (1 ... n) | Toleranslar | tümü | 36
Aussermittig_Eichfehler_Toleranz{Punkt} | {Punkt}. yük konumu için eksantriklik testinin doğrulama hata sınırı şartı, birimiyle birlikte (d, % veya kütle birimi), tartım aralığı belirtilmeden. | [Değer] [Birim] | {Punkt}: Test noktası (1 ... n) | Toleranslar | tümü | 34
Aussermittig_Hersteller_Innerhalb_Toleranz_mJ{Bereich}_{Punkt} | Evet/Hayır, {Bereich}. tartım aralığındaki eksantriklik testinin {Punkt}. yük konumu için, ayarlamadan sonra üretici toleransı şartının karşılanıp karşılanmadığı; tolerans yoksa N/A. | Evet / Hayır | {Bereich}: Tartım aralığı (1-4) {Punkt}: Test noktası (1 ... n) | Toleranslar | tümü | 49
Aussermittig_Hersteller_Innerhalb_Toleranz_oJ{Bereich}_{Punkt} | Evet/Hayır, {Bereich}. tartım aralığındaki eksantriklik testinin {Punkt}. yük konumu için, ayarlamadan önce üretici toleransı şartının karşılanıp karşılanmadığı; tolerans yoksa N/A. | Evet / Hayır | {Bereich}: Tartım aralığı (1-4) {Punkt}: Test noktası (1 ... n) | Toleranslar | tümü | 49
Aussermittig_Hersteller_Innerhalb_Toleranz{Bereich}_{Punkt} | Evet/Hayır, {Bereich}. tartım aralığındaki eksantriklik testinin {Punkt}. yük konumu için üretici toleransı şartının karşılanıp karşılanmadığı; tolerans yoksa N/A. | Evet / Hayır | {Bereich}: Tartım aralığı (1-4) {Punkt}: Test noktası (1 ... n) | Toleranslar | tümü | 46
Aussermittig_Hersteller_Messung_rot_mJ{Bereich}_{Punkt} | {Bereich}. tartım aralığındaki eksantriklik testinin {Punkt}. yük konumundaki ölçüm değeri (gösterge), ayarlamadan sonra, birimiyle birlikte; üretici toleransı şartı karşılanmıyorsa kırmızı; tolerans yoksa N/A. | [Değer] [Birim] | {Bereich}: Tartım aralığı (1-4) {Punkt}: Test noktası (1 ... n) | Toleranslar | tümü | 42
Aussermittig_Hersteller_Messung_rot_oJ{Bereich}_{Punkt} | {Bereich}. tartım aralığındaki eksantriklik testinin {Punkt}. yük konumundaki ölçüm değeri (gösterge), ayarlamadan önce, birimiyle birlikte; üretici toleransı şartı karşılanmıyorsa kırmızı; tolerans yoksa N/A. | [Değer] [Birim] | {Bereich}: Tartım aralığı (1-4) {Punkt}: Test noktası (1 ... n) | Toleranslar | tümü | 42
Aussermittig_Hersteller_Messung_rot{Bereich}_{Punkt} | {Bereich}. tartım aralığındaki eksantriklik testinin {Punkt}. yük konumundaki ölçüm değeri (gösterge), birimiyle birlikte; üretici toleransı şartı karşılanmıyorsa kırmızı; tolerans yoksa N/A. | [Değer] [Birim] | {Bereich}: Tartım aralığı (1-4) {Punkt}: Test noktası (1 ... n) | Toleranslar | tümü | 39
Aussermittig_Hersteller_Toleranz_Differenz_mJ{Bereich}_{Punkt} | {Bereich}. tartım aralığındaki eksantriklik testinin {Punkt}. yük konumundaki sapmanın mutlak değeri, ayarlamadan sonra, tolerans şartının biriminde (d, % veya kütle birimi); dönüştürme mümkün değilse boş. | [Değer] [Birim] | {Bereich}: Tartım aralığı (1-4) {Punkt}: Test noktası (1 ... n) | Toleranslar | tümü | 49
Aussermittig_Hersteller_Toleranz_Differenz_oJ{Bereich}_{Punkt} | {Bereich}. tartım aralığındaki eksantriklik testinin {Punkt}. yük konumundaki sapmanın mutlak değeri, ayarlamadan önce, tolerans şartının biriminde (d, % veya kütle birimi); dönüştürme mümkün değilse boş. | [Değer] [Birim] | {Bereich}: Tartım aralığı (1-4) {Punkt}: Test noktası (1 ... n) | Toleranslar | tümü | 49
Aussermittig_Hersteller_Toleranz_Differenz{Bereich}_{Punkt} | {Bereich}. tartım aralığındaki eksantriklik testinin {Punkt}. yük konumundaki sapmanın mutlak değeri, tolerans şartının biriminde (d, % veya kütle birimi); dönüştürme mümkün değilse boş. | [Değer] [Birim] | {Bereich}: Tartım aralığı (1-4) {Punkt}: Test noktası (1 ... n) | Toleranslar | tümü | 46
Aussermittig_Hersteller_Toleranz_DiffWert_mJ{Bereich}_{Punkt} | {Bereich}. tartım aralığında üretici toleransı şartı ile eksantriklik testinin {Punkt}. yük konumundaki karşılaştırılan değer arasındaki fark, ayarlamadan sonra, tolerans biriminde; aşılırsa negatif; tolerans yoksa N/A. | [Değer] [Birim] | {Bereich}: Tartım aralığı (1-4) {Punkt}: Test noktası (1 ... n) | Toleranslar | tümü | 48
Aussermittig_Hersteller_Toleranz_DiffWert_oJ{Bereich}_{Punkt} | {Bereich}. tartım aralığında üretici toleransı şartı ile eksantriklik testinin {Punkt}. yük konumundaki karşılaştırılan değer arasındaki fark, ayarlamadan önce, tolerans biriminde; aşılırsa negatif; tolerans yoksa N/A. | [Değer] [Birim] | {Bereich}: Tartım aralığı (1-4) {Punkt}: Test noktası (1 ... n) | Toleranslar | tümü | 48
Aussermittig_Hersteller_Toleranz_DiffWert{Bereich}_{Punkt} | {Bereich}. tartım aralığında üretici toleransı şartı ile eksantriklik testinin {Punkt}. yük konumundaki karşılaştırılan değer arasındaki fark, tolerans biriminde; aşılırsa negatif; tolerans yoksa N/A. | [Değer] [Birim] | {Bereich}: Tartım aralığı (1-4) {Punkt}: Test noktası (1 ... n) | Toleranslar | tümü | 45
Aussermittig_Hersteller_Toleranz_max{Bereich} | {Bereich}. tartım aralığındaki eksantriklik testinin son yük konumu için üretici toleransı şartı, birimiyle birlikte (d, % veya kütle birimi). | [Değer] [Birim] | {Bereich}: Tartım aralığı (1-4) | Toleranslar | tümü | 37
Aussermittig_Hersteller_Toleranz_mJ{Bereich} | {Bereich}. tartım aralığındaki eksantriklik testinin ilk test noktası için, ayarlamadan sonra üretici toleransı şartı, birimiyle birlikte (d, % veya kütle birimi). | [Değer] [Birim] | {Bereich}: Tartım aralığı (1-4) | Toleranslar | tümü | 36
Aussermittig_Hersteller_Toleranz_mJ{Bereich}_{Punkt} | {Bereich}. tartım aralığındaki eksantriklik testinin {Punkt}. yük konumu için, ayarlamadan sonra üretici toleransı şartı, birimiyle birlikte (d, % veya kütle birimi). | [Değer] [Birim] | {Bereich}: Tartım aralığı (1-4) {Punkt}: Test noktası (1 ... n) | Toleranslar | tümü | 39
Aussermittig_Hersteller_Toleranz_oJ{Bereich} | {Bereich}. tartım aralığındaki eksantriklik testinin ilk test noktası için, ayarlamadan önce üretici toleransı şartı, birimiyle birlikte (d, % veya kütle birimi). | [Değer] [Birim] | {Bereich}: Tartım aralığı (1-4) | Toleranslar | tümü | 36
Aussermittig_Hersteller_Toleranz_oJ{Bereich}_{Punkt} | {Bereich}. tartım aralığındaki eksantriklik testinin {Punkt}. yük konumu için, ayarlamadan önce üretici toleransı şartı, birimiyle birlikte (d, % veya kütle birimi). | [Değer] [Birim] | {Bereich}: Tartım aralığı (1-4) {Punkt}: Test noktası (1 ... n) | Toleranslar | tümü | 39
Aussermittig_Hersteller_Toleranz_ok_mJ{Bereich}_{Punkt} | TAMAM/TAMAM DEĞİL, {Bereich}. tartım aralığındaki eksantriklik testinin {Punkt}. yük konumu için, ayarlamadan sonra üretici toleransı şartının karşılanıp karşılanmadığı (TAMAM DEĞİL kırmızı); tolerans yoksa N/A. | TAMAM / TAMAM DEĞİL | {Bereich}: Tartım aralığı (1-4) {Punkt}: Test noktası (1 ... n) | Toleranslar | tümü | 42
Aussermittig_Hersteller_Toleranz_ok_oJ{Bereich}_{Punkt} | TAMAM/TAMAM DEĞİL, {Bereich}. tartım aralığındaki eksantriklik testinin {Punkt}. yük konumu için, ayarlamadan önce üretici toleransı şartının karşılanıp karşılanmadığı (TAMAM DEĞİL kırmızı); tolerans yoksa N/A. | TAMAM / TAMAM DEĞİL | {Bereich}: Tartım aralığı (1-4) {Punkt}: Test noktası (1 ... n) | Toleranslar | tümü | 42
Aussermittig_Hersteller_Toleranz_ok{Bereich}_{Punkt} | TAMAM/TAMAM DEĞİL, {Bereich}. tartım aralığındaki eksantriklik testinin {Punkt}. yük konumu için üretici toleransı şartının karşılanıp karşılanmadığı (TAMAM DEĞİL kırmızı); tolerans yoksa N/A. | TAMAM / TAMAM DEĞİL | {Bereich}: Tartım aralığı (1-4) {Punkt}: Test noktası (1 ... n) | Toleranslar | tümü | 39
Aussermittig_Hersteller_Toleranz_VglWert_mJ{Bereich}_{Punkt} | Karşılaştırılan değer (sapma): {Bereich}. tartım aralığındaki eksantriklik testinin {Punkt}. yük konumunda, ayarlamadan sonra, tolerans şartının biriminde. Tolerans yoksa N/A. | [Değer] [Birim] | {Bereich}: Tartım aralığı (1-4) {Punkt}: Test noktası (1 ... n) | Toleranslar | tümü | 47
Aussermittig_Hersteller_Toleranz_VglWert_oJ{Bereich}_{Punkt} | Karşılaştırılan değer (sapma): {Bereich}. tartım aralığındaki eksantriklik testinin {Punkt}. yük konumunda, ayarlamadan önce, tolerans şartının biriminde. Tolerans yoksa N/A. | [Değer] [Birim] | {Bereich}: Tartım aralığı (1-4) {Punkt}: Test noktası (1 ... n) | Toleranslar | tümü | 47
Aussermittig_Hersteller_Toleranz_VglWert{Bereich}_{Punkt} | Karşılaştırılan değer (sapma): {Bereich}. tartım aralığındaki eksantriklik testinin {Punkt}. yük konumunda, tolerans şartının biriminde. Tolerans yoksa N/A. | [Değer] [Birim] | {Bereich}: Tartım aralığı (1-4) {Punkt}: Test noktası (1 ... n) | Toleranslar | tümü | 44
Aussermittig_Hersteller_Toleranz{Bereich} | {Bereich}. tartım aralığındaki eksantriklik testinin ilk test noktası için üretici toleransı şartı, birimiyle birlikte (d, % veya kütle birimi). Müşteri terazisinin test değerlerinde de orada kayıtlı toleranslarla verilir. | [Değer] [Birim] | {Bereich}: Tartım aralığı (1-4) | Toleranslar | tümü | 33
Aussermittig_Hersteller_Toleranz{Bereich}_{Punkt} | {Bereich}. tartım aralığındaki eksantriklik testinin {Punkt}. yük konumu için üretici toleransı şartı, birimiyle birlikte (d, % veya kütle birimi). | [Değer] [Birim] | {Bereich}: Tartım aralığı (1-4) {Punkt}: Test noktası (1 ... n) | Toleranslar | tümü | 36
Aussermittig_Hersteller_Toleranz{Punkt} | {Punkt}. yük konumu için eksantriklik testinin üretici toleransı şartı, birimiyle birlikte (d, % veya kütle birimi), tartım aralığı belirtilmeden. | [Değer] [Birim] | {Punkt}: Test noktası (1 ... n) | Toleranslar | tümü | 34
Aussermittig_Innerhalb_Toleranz_mJ{Bereich}_{Punkt} | Evet/Hayır, {Bereich}. tartım aralığındaki eksantriklik testinin {Punkt}. yük konumu için, ayarlamadan sonra kalibrasyon toleransı şartının karşılanıp karşılanmadığı; tolerans yoksa N/A. | Evet / Hayır | {Bereich}: Tartım aralığı (1-4) {Punkt}: Test noktası (1 ... n) | Toleranslar | tümü | 38
Aussermittig_Innerhalb_Toleranz_oJ{Bereich}_{Punkt} | Evet/Hayır, {Bereich}. tartım aralığındaki eksantriklik testinin {Punkt}. yük konumu için, ayarlamadan önce kalibrasyon toleransı şartının karşılanıp karşılanmadığı; tolerans yoksa N/A. | Evet / Hayır | {Bereich}: Tartım aralığı (1-4) {Punkt}: Test noktası (1 ... n) | Toleranslar | tümü | 38
Aussermittig_Innerhalb_Toleranz{Bereich}_{Punkt} | Evet/Hayır, {Bereich}. tartım aralığındaki eksantriklik testinin {Punkt}. yük konumu için kalibrasyon toleransı şartının karşılanıp karşılanmadığı; tolerans yoksa N/A. | Evet / Hayır | {Bereich}: Tartım aralığı (1-4) {Punkt}: Test noktası (1 ... n) | Toleranslar | tümü | 35
Aussermittig_Kunden_Innerhalb_Toleranz_mJ{Bereich}_{Punkt} | Evet/Hayır, {Bereich}. tartım aralığındaki eksantriklik testinin {Punkt}. yük konumu için, ayarlamadan sonra müşteri toleransı şartının karşılanıp karşılanmadığı; tolerans yoksa N/A. | Evet / Hayır | {Bereich}: Tartım aralığı (1-4) {Punkt}: Test noktası (1 ... n) | Toleranslar | tümü | 45
Aussermittig_Kunden_Innerhalb_Toleranz_oJ{Bereich}_{Punkt} | Evet/Hayır, {Bereich}. tartım aralığındaki eksantriklik testinin {Punkt}. yük konumu için, ayarlamadan önce müşteri toleransı şartının karşılanıp karşılanmadığı; tolerans yoksa N/A. | Evet / Hayır | {Bereich}: Tartım aralığı (1-4) {Punkt}: Test noktası (1 ... n) | Toleranslar | tümü | 45
Aussermittig_Kunden_Innerhalb_Toleranz{Bereich}_{Punkt} | Evet/Hayır, {Bereich}. tartım aralığındaki eksantriklik testinin {Punkt}. yük konumu için müşteri toleransı şartının karşılanıp karşılanmadığı; tolerans yoksa N/A. | Evet / Hayır | {Bereich}: Tartım aralığı (1-4) {Punkt}: Test noktası (1 ... n) | Toleranslar | tümü | 42
Aussermittig_Kunden_Messung_rot_mJ{Bereich}_{Punkt} | {Bereich}. tartım aralığındaki eksantriklik testinin {Punkt}. yük konumundaki ölçüm değeri (gösterge), ayarlamadan sonra, birimiyle birlikte; müşteri toleransı şartı karşılanmıyorsa kırmızı; tolerans yoksa N/A. | [Değer] [Birim] | {Bereich}: Tartım aralığı (1-4) {Punkt}: Test noktası (1 ... n) | Toleranslar | tümü | 38
Aussermittig_Kunden_Messung_rot_oJ{Bereich}_{Punkt} | {Bereich}. tartım aralığındaki eksantriklik testinin {Punkt}. yük konumundaki ölçüm değeri (gösterge), ayarlamadan önce, birimiyle birlikte; müşteri toleransı şartı karşılanmıyorsa kırmızı; tolerans yoksa N/A. | [Değer] [Birim] | {Bereich}: Tartım aralığı (1-4) {Punkt}: Test noktası (1 ... n) | Toleranslar | tümü | 38
Aussermittig_Kunden_Messung_rot{Bereich}_{Punkt} | {Bereich}. tartım aralığındaki eksantriklik testinin {Punkt}. yük konumundaki ölçüm değeri (gösterge), birimiyle birlikte; müşteri toleransı şartı karşılanmıyorsa kırmızı; tolerans yoksa N/A. | [Değer] [Birim] | {Bereich}: Tartım aralığı (1-4) {Punkt}: Test noktası (1 ... n) | Toleranslar | tümü | 35
Aussermittig_Kunden_Toleranz_Differenz_mJ{Bereich}_{Punkt} | {Bereich}. tartım aralığındaki eksantriklik testinin {Punkt}. yük konumundaki sapmanın mutlak değeri, ayarlamadan sonra, tolerans şartının biriminde (d, % veya kütle birimi); dönüştürme mümkün değilse boş. | [Değer] [Birim] | {Bereich}: Tartım aralığı (1-4) {Punkt}: Test noktası (1 ... n) | Toleranslar | tümü | 45
Aussermittig_Kunden_Toleranz_Differenz_oJ{Bereich}_{Punkt} | {Bereich}. tartım aralığındaki eksantriklik testinin {Punkt}. yük konumundaki sapmanın mutlak değeri, ayarlamadan önce, tolerans şartının biriminde (d, % veya kütle birimi); dönüştürme mümkün değilse boş. | [Değer] [Birim] | {Bereich}: Tartım aralığı (1-4) {Punkt}: Test noktası (1 ... n) | Toleranslar | tümü | 45
Aussermittig_Kunden_Toleranz_Differenz{Bereich}_{Punkt} | {Bereich}. tartım aralığındaki eksantriklik testinin {Punkt}. yük konumundaki sapmanın mutlak değeri, tolerans şartının biriminde (d, % veya kütle birimi); dönüştürme mümkün değilse boş. | [Değer] [Birim] | {Bereich}: Tartım aralığı (1-4) {Punkt}: Test noktası (1 ... n) | Toleranslar | tümü | 42
Aussermittig_Kunden_Toleranz_DiffWert_mJ{Bereich}_{Punkt} | {Bereich}. tartım aralığında müşteri toleransı şartı ile eksantriklik testinin {Punkt}. yük konumundaki karşılaştırılan değer arasındaki fark, ayarlamadan sonra, tolerans biriminde; aşılırsa negatif; tolerans yoksa N/A. | [Değer] [Birim] | {Bereich}: Tartım aralığı (1-4) {Punkt}: Test noktası (1 ... n) | Toleranslar | tümü | 44
Aussermittig_Kunden_Toleranz_DiffWert_oJ{Bereich}_{Punkt} | {Bereich}. tartım aralığında müşteri toleransı şartı ile eksantriklik testinin {Punkt}. yük konumundaki karşılaştırılan değer arasındaki fark, ayarlamadan önce, tolerans biriminde; aşılırsa negatif; tolerans yoksa N/A. | [Değer] [Birim] | {Bereich}: Tartım aralığı (1-4) {Punkt}: Test noktası (1 ... n) | Toleranslar | tümü | 44
Aussermittig_Kunden_Toleranz_DiffWert{Bereich}_{Punkt} | {Bereich}. tartım aralığında müşteri toleransı şartı ile eksantriklik testinin {Punkt}. yük konumundaki karşılaştırılan değer arasındaki fark, tolerans biriminde; aşılırsa negatif; tolerans yoksa N/A. | [Değer] [Birim] | {Bereich}: Tartım aralığı (1-4) {Punkt}: Test noktası (1 ... n) | Toleranslar | tümü | 41
Aussermittig_Kunden_Toleranz_max{Bereich} | {Bereich}. tartım aralığındaki eksantriklik testinin son yük konumu için müşteri toleransı şartı, birimiyle birlikte (d, % veya kütle birimi). | [Değer] [Birim] | {Bereich}: Tartım aralığı (1-4) | Toleranslar | tümü | 33
Aussermittig_Kunden_Toleranz_mJ{Bereich} | {Bereich}. tartım aralığındaki eksantriklik testinin ilk test noktası için, ayarlamadan sonra müşteri toleransı şartı, birimiyle birlikte (d, % veya kütle birimi). | [Değer] [Birim] | {Bereich}: Tartım aralığı (1-4) | Toleranslar | tümü | 32
Aussermittig_Kunden_Toleranz_mJ{Bereich}_{Punkt} | {Bereich}. tartım aralığındaki eksantriklik testinin {Punkt}. yük konumu için, ayarlamadan sonra müşteri toleransı şartı, birimiyle birlikte (d, % veya kütle birimi). | [Değer] [Birim] | {Bereich}: Tartım aralığı (1-4) {Punkt}: Test noktası (1 ... n) | Toleranslar | tümü | 35
Aussermittig_Kunden_Toleranz_oJ{Bereich} | {Bereich}. tartım aralığındaki eksantriklik testinin ilk test noktası için, ayarlamadan önce müşteri toleransı şartı, birimiyle birlikte (d, % veya kütle birimi). | [Değer] [Birim] | {Bereich}: Tartım aralığı (1-4) | Toleranslar | tümü | 32
Aussermittig_Kunden_Toleranz_oJ{Bereich}_{Punkt} | {Bereich}. tartım aralığındaki eksantriklik testinin {Punkt}. yük konumu için, ayarlamadan önce müşteri toleransı şartı, birimiyle birlikte (d, % veya kütle birimi). | [Değer] [Birim] | {Bereich}: Tartım aralığı (1-4) {Punkt}: Test noktası (1 ... n) | Toleranslar | tümü | 35
Aussermittig_Kunden_Toleranz_ok_mJ{Bereich}_{Punkt} | TAMAM/TAMAM DEĞİL, {Bereich}. tartım aralığındaki eksantriklik testinin {Punkt}. yük konumu için, ayarlamadan sonra müşteri toleransı şartının karşılanıp karşılanmadığı (TAMAM DEĞİL kırmızı); tolerans yoksa N/A. | TAMAM / TAMAM DEĞİL | {Bereich}: Tartım aralığı (1-4) {Punkt}: Test noktası (1 ... n) | Toleranslar | tümü | 38
Aussermittig_Kunden_Toleranz_ok_oJ{Bereich}_{Punkt} | TAMAM/TAMAM DEĞİL, {Bereich}. tartım aralığındaki eksantriklik testinin {Punkt}. yük konumu için, ayarlamadan önce müşteri toleransı şartının karşılanıp karşılanmadığı (TAMAM DEĞİL kırmızı); tolerans yoksa N/A. | TAMAM / TAMAM DEĞİL | {Bereich}: Tartım aralığı (1-4) {Punkt}: Test noktası (1 ... n) | Toleranslar | tümü | 38
Aussermittig_Kunden_Toleranz_ok{Bereich}_{Punkt} | TAMAM/TAMAM DEĞİL, {Bereich}. tartım aralığındaki eksantriklik testinin {Punkt}. yük konumu için müşteri toleransı şartının karşılanıp karşılanmadığı (TAMAM DEĞİL kırmızı); tolerans yoksa N/A. | TAMAM / TAMAM DEĞİL | {Bereich}: Tartım aralığı (1-4) {Punkt}: Test noktası (1 ... n) | Toleranslar | tümü | 35
Aussermittig_Kunden_Toleranz_VglWert_mJ{Bereich}_{Punkt} | Karşılaştırılan değer (sapma): {Bereich}. tartım aralığındaki eksantriklik testinin {Punkt}. yük konumunda, ayarlamadan sonra, tolerans şartının biriminde. Tolerans yoksa N/A. | [Değer] [Birim] | {Bereich}: Tartım aralığı (1-4) {Punkt}: Test noktası (1 ... n) | Toleranslar | tümü | 43
Aussermittig_Kunden_Toleranz_VglWert_oJ{Bereich}_{Punkt} | Karşılaştırılan değer (sapma): {Bereich}. tartım aralığındaki eksantriklik testinin {Punkt}. yük konumunda, ayarlamadan önce, tolerans şartının biriminde. Tolerans yoksa N/A. | [Değer] [Birim] | {Bereich}: Tartım aralığı (1-4) {Punkt}: Test noktası (1 ... n) | Toleranslar | tümü | 43
Aussermittig_Kunden_Toleranz_VglWert{Bereich}_{Punkt} | Karşılaştırılan değer (sapma): {Bereich}. tartım aralığındaki eksantriklik testinin {Punkt}. yük konumunda, tolerans şartının biriminde. Tolerans yoksa N/A. | [Değer] [Birim] | {Bereich}: Tartım aralığı (1-4) {Punkt}: Test noktası (1 ... n) | Toleranslar | tümü | 40
Aussermittig_Kunden_Toleranz{Bereich} | {Bereich}. tartım aralığındaki eksantriklik testinin ilk test noktası için müşteri toleransı şartı, birimiyle birlikte (d, % veya kütle birimi). Müşteri terazisinin test değerlerinde de orada kayıtlı toleranslarla verilir. | [Değer] [Birim] | {Bereich}: Tartım aralığı (1-4) | Toleranslar | tümü | 29
Aussermittig_Kunden_Toleranz{Bereich}_{Punkt} | {Bereich}. tartım aralığındaki eksantriklik testinin {Punkt}. yük konumu için müşteri toleransı şartı, birimiyle birlikte (d, % veya kütle birimi). | [Değer] [Birim] | {Bereich}: Tartım aralığı (1-4) {Punkt}: Test noktası (1 ... n) | Toleranslar | tümü | 32
Aussermittig_Kunden_Toleranz{Punkt} | {Punkt}. yük konumu için eksantriklik testinin müşteri toleransı şartı, birimiyle birlikte (d, % veya kütle birimi), tartım aralığı belirtilmeden. | [Değer] [Birim] | {Punkt}: Test noktası (1 ... n) | Toleranslar | tümü | 30
Aussermittig_Messung_rot_mJ{Bereich}_{Punkt} | {Bereich}. tartım aralığındaki eksantriklik testinin {Punkt}. yük konumundaki ölçüm değeri (gösterge), ayarlamadan sonra, birimiyle birlikte; kalibrasyon toleransı şartı karşılanmıyorsa kırmızı; tolerans yoksa N/A. | [Değer] [Birim] | {Bereich}: Tartım aralığı (1-4) {Punkt}: Test noktası (1 ... n) | Toleranslar | tümü | 31
Aussermittig_Messung_rot_oJ{Bereich}_{Punkt} | {Bereich}. tartım aralığındaki eksantriklik testinin {Punkt}. yük konumundaki ölçüm değeri (gösterge), ayarlamadan önce, birimiyle birlikte; kalibrasyon toleransı şartı karşılanmıyorsa kırmızı; tolerans yoksa N/A. | [Değer] [Birim] | {Bereich}: Tartım aralığı (1-4) {Punkt}: Test noktası (1 ... n) | Toleranslar | tümü | 31
Aussermittig_Messung_rot{Bereich}_{Punkt} | {Bereich}. tartım aralığındaki eksantriklik testinin {Punkt}. yük konumundaki ölçüm değeri (gösterge), birimiyle birlikte; kalibrasyon toleransı şartı karşılanmıyorsa kırmızı; tolerans yoksa N/A. | [Değer] [Birim] | {Bereich}: Tartım aralığı (1-4) {Punkt}: Test noktası (1 ... n) | Toleranslar | tümü | 28
Aussermittig_Toleranz_Differenz_mJ{Bereich}_{Punkt} | {Bereich}. tartım aralığındaki eksantriklik testinin {Punkt}. yük konumundaki sapmanın mutlak değeri, ayarlamadan sonra, tolerans şartının biriminde (d, % veya kütle birimi); dönüştürme mümkün değilse boş. | [Değer] [Birim] | {Bereich}: Tartım aralığı (1-4) {Punkt}: Test noktası (1 ... n) | Toleranslar | tümü | 38
Aussermittig_Toleranz_Differenz_oJ{Bereich}_{Punkt} | {Bereich}. tartım aralığındaki eksantriklik testinin {Punkt}. yük konumundaki sapmanın mutlak değeri, ayarlamadan önce, tolerans şartının biriminde (d, % veya kütle birimi); dönüştürme mümkün değilse boş. | [Değer] [Birim] | {Bereich}: Tartım aralığı (1-4) {Punkt}: Test noktası (1 ... n) | Toleranslar | tümü | 38
Aussermittig_Toleranz_Differenz{Bereich}_{Punkt} | {Bereich}. tartım aralığındaki eksantriklik testinin {Punkt}. yük konumundaki sapmanın mutlak değeri, tolerans şartının biriminde (d, % veya kütle birimi); dönüştürme mümkün değilse boş. | [Değer] [Birim] | {Bereich}: Tartım aralığı (1-4) {Punkt}: Test noktası (1 ... n) | Toleranslar | tümü | 35
Aussermittig_Toleranz_DiffWert_mJ{Bereich}_{Punkt} | {Bereich}. tartım aralığında kalibrasyon toleransı şartı ile eksantriklik testinin {Punkt}. yük konumundaki karşılaştırılan değer arasındaki fark, ayarlamadan sonra, tolerans biriminde; aşılırsa negatif; tolerans yoksa N/A. | [Değer] [Birim] | {Bereich}: Tartım aralığı (1-4) {Punkt}: Test noktası (1 ... n) | Toleranslar | tümü | 37
Aussermittig_Toleranz_DiffWert_oJ{Bereich}_{Punkt} | {Bereich}. tartım aralığında kalibrasyon toleransı şartı ile eksantriklik testinin {Punkt}. yük konumundaki karşılaştırılan değer arasındaki fark, ayarlamadan önce, tolerans biriminde; aşılırsa negatif; tolerans yoksa N/A. | [Değer] [Birim] | {Bereich}: Tartım aralığı (1-4) {Punkt}: Test noktası (1 ... n) | Toleranslar | tümü | 37
Aussermittig_Toleranz_DiffWert{Bereich}_{Punkt} | {Bereich}. tartım aralığında kalibrasyon toleransı şartı ile eksantriklik testinin {Punkt}. yük konumundaki karşılaştırılan değer arasındaki fark, tolerans biriminde; aşılırsa negatif; tolerans yoksa N/A. | [Değer] [Birim] | {Bereich}: Tartım aralığı (1-4) {Punkt}: Test noktası (1 ... n) | Toleranslar | tümü | 34
Aussermittig_Toleranz_max{Bereich} | {Bereich}. tartım aralığındaki eksantriklik testinin son yük konumu için kalibrasyon toleransı şartı, birimiyle birlikte (d, % veya kütle birimi). | [Değer] [Birim] | {Bereich}: Tartım aralığı (1-4) | Toleranslar | tümü | 26
Aussermittig_Toleranz_mJ{Bereich} | {Bereich}. tartım aralığındaki eksantriklik testinin ilk test noktası için, ayarlamadan sonra kalibrasyon toleransı şartı, birimiyle birlikte (d, % veya kütle birimi). | [Değer] [Birim] | {Bereich}: Tartım aralığı (1-4) | Toleranslar | tümü | 25
Aussermittig_Toleranz_mJ{Bereich}_{Punkt} | {Bereich}. tartım aralığındaki eksantriklik testinin {Punkt}. yük konumu için, ayarlamadan sonra kalibrasyon toleransı şartı, birimiyle birlikte (d, % veya kütle birimi). | [Değer] [Birim] | {Bereich}: Tartım aralığı (1-4) {Punkt}: Test noktası (1 ... n) | Toleranslar | tümü | 28
Aussermittig_Toleranz_oJ{Bereich} | {Bereich}. tartım aralığındaki eksantriklik testinin ilk test noktası için, ayarlamadan önce kalibrasyon toleransı şartı, birimiyle birlikte (d, % veya kütle birimi). | [Değer] [Birim] | {Bereich}: Tartım aralığı (1-4) | Toleranslar | tümü | 25
Aussermittig_Toleranz_oJ{Bereich}_{Punkt} | {Bereich}. tartım aralığındaki eksantriklik testinin {Punkt}. yük konumu için, ayarlamadan önce kalibrasyon toleransı şartı, birimiyle birlikte (d, % veya kütle birimi). | [Değer] [Birim] | {Bereich}: Tartım aralığı (1-4) {Punkt}: Test noktası (1 ... n) | Toleranslar | tümü | 28
Aussermittig_Toleranz_ok_mJ{Bereich}_{Punkt} | TAMAM/TAMAM DEĞİL, {Bereich}. tartım aralığındaki eksantriklik testinin {Punkt}. yük konumu için, ayarlamadan sonra kalibrasyon toleransı şartının karşılanıp karşılanmadığı (TAMAM DEĞİL kırmızı); tolerans yoksa N/A. | TAMAM / TAMAM DEĞİL | {Bereich}: Tartım aralığı (1-4) {Punkt}: Test noktası (1 ... n) | Toleranslar | tümü | 31
Aussermittig_Toleranz_ok_oJ{Bereich}_{Punkt} | TAMAM/TAMAM DEĞİL, {Bereich}. tartım aralığındaki eksantriklik testinin {Punkt}. yük konumu için, ayarlamadan önce kalibrasyon toleransı şartının karşılanıp karşılanmadığı (TAMAM DEĞİL kırmızı); tolerans yoksa N/A. | TAMAM / TAMAM DEĞİL | {Bereich}: Tartım aralığı (1-4) {Punkt}: Test noktası (1 ... n) | Toleranslar | tümü | 31
Aussermittig_Toleranz_ok{Bereich}_{Punkt} | TAMAM/TAMAM DEĞİL, {Bereich}. tartım aralığındaki eksantriklik testinin {Punkt}. yük konumu için kalibrasyon toleransı şartının karşılanıp karşılanmadığı (TAMAM DEĞİL kırmızı); tolerans yoksa N/A. | TAMAM / TAMAM DEĞİL | {Bereich}: Tartım aralığı (1-4) {Punkt}: Test noktası (1 ... n) | Toleranslar | tümü | 28
Aussermittig_Toleranz_VglWert_mJ{Bereich}_{Punkt} | Karşılaştırılan değer (sapma): {Bereich}. tartım aralığındaki eksantriklik testinin {Punkt}. yük konumunda, ayarlamadan sonra, tolerans şartının biriminde. Tolerans yoksa N/A. | [Değer] [Birim] | {Bereich}: Tartım aralığı (1-4) {Punkt}: Test noktası (1 ... n) | Toleranslar | tümü | 36
Aussermittig_Toleranz_VglWert_oJ{Bereich}_{Punkt} | Karşılaştırılan değer (sapma): {Bereich}. tartım aralığındaki eksantriklik testinin {Punkt}. yük konumunda, ayarlamadan önce, tolerans şartının biriminde. Tolerans yoksa N/A. | [Değer] [Birim] | {Bereich}: Tartım aralığı (1-4) {Punkt}: Test noktası (1 ... n) | Toleranslar | tümü | 36
Aussermittig_Toleranz_VglWert{Bereich}_{Punkt} | Karşılaştırılan değer (sapma): {Bereich}. tartım aralığındaki eksantriklik testinin {Punkt}. yük konumunda, tolerans şartının biriminde. Tolerans yoksa N/A. | [Değer] [Birim] | {Bereich}: Tartım aralığı (1-4) {Punkt}: Test noktası (1 ... n) | Toleranslar | tümü | 33
Aussermittig_Toleranz{Bereich} | {Bereich}. tartım aralığındaki eksantriklik testinin ilk test noktası için kalibrasyon toleransı şartı, birimiyle birlikte (d, % veya kütle birimi). Müşteri terazisinin test değerlerinde de orada kayıtlı toleranslarla verilir. | [Değer] [Birim] | {Bereich}: Tartım aralığı (1-4) | Toleranslar | tümü | 22
Aussermittig_Toleranz{Bereich}_{Punkt} | {Bereich}. tartım aralığındaki eksantriklik testinin {Punkt}. yük konumu için kalibrasyon toleransı şartı, birimiyle birlikte (d, % veya kütle birimi). | [Değer] [Birim] | {Bereich}: Tartım aralığı (1-4) {Punkt}: Test noktası (1 ... n) | Toleranslar | tümü | 25
Aussermittig_Toleranz{Punkt} | {Punkt}. yük konumu için eksantriklik testinin kalibrasyon toleransı şartı, birimiyle birlikte (d, % veya kütle birimi), tartım aralığı belirtilmeden. | [Değer] [Birim] | {Punkt}: Test noktası (1 ... n) | Toleranslar | tümü | 23
Aussermittig_Verkehrsfehler_Innerhalb_Toleranz_mJ{Bereich}_{Punkt} | Evet/Hayır, {Bereich}. tartım aralığındaki eksantriklik testinin {Punkt}. yük konumu için, ayarlamadan sonra kullanım hata sınırı şartının karşılanıp karşılanmadığı; tolerans yoksa N/A. | Evet / Hayır | {Bereich}: Tartım aralığı (1-4) {Punkt}: Test noktası (1 ... n) | Toleranslar | tümü | 53
Aussermittig_Verkehrsfehler_Innerhalb_Toleranz_oJ{Bereich}_{Punkt} | Evet/Hayır, {Bereich}. tartım aralığındaki eksantriklik testinin {Punkt}. yük konumu için, ayarlamadan önce kullanım hata sınırı şartının karşılanıp karşılanmadığı; tolerans yoksa N/A. | Evet / Hayır | {Bereich}: Tartım aralığı (1-4) {Punkt}: Test noktası (1 ... n) | Toleranslar | tümü | 53
Aussermittig_Verkehrsfehler_Innerhalb_Toleranz{Bereich}_{Punkt} | Evet/Hayır, {Bereich}. tartım aralığındaki eksantriklik testinin {Punkt}. yük konumu için kullanım hata sınırı şartının karşılanıp karşılanmadığı; tolerans yoksa N/A. | Evet / Hayır | {Bereich}: Tartım aralığı (1-4) {Punkt}: Test noktası (1 ... n) | Toleranslar | tümü | 50
Aussermittig_Verkehrsfehler_Messung_rot_mJ{Bereich}_{Punkt} | {Bereich}. tartım aralığındaki eksantriklik testinin {Punkt}. yük konumundaki ölçüm değeri (gösterge), ayarlamadan sonra, birimiyle birlikte; kullanım hata sınırı şartı karşılanmıyorsa kırmızı; tolerans yoksa N/A. | [Değer] [Birim] | {Bereich}: Tartım aralığı (1-4) {Punkt}: Test noktası (1 ... n) | Toleranslar | tümü | 46
Aussermittig_Verkehrsfehler_Messung_rot_oJ{Bereich}_{Punkt} | {Bereich}. tartım aralığındaki eksantriklik testinin {Punkt}. yük konumundaki ölçüm değeri (gösterge), ayarlamadan önce, birimiyle birlikte; kullanım hata sınırı şartı karşılanmıyorsa kırmızı; tolerans yoksa N/A. | [Değer] [Birim] | {Bereich}: Tartım aralığı (1-4) {Punkt}: Test noktası (1 ... n) | Toleranslar | tümü | 46
Aussermittig_Verkehrsfehler_Messung_rot{Bereich}_{Punkt} | {Bereich}. tartım aralığındaki eksantriklik testinin {Punkt}. yük konumundaki ölçüm değeri (gösterge), birimiyle birlikte; kullanım hata sınırı şartı karşılanmıyorsa kırmızı; tolerans yoksa N/A. | [Değer] [Birim] | {Bereich}: Tartım aralığı (1-4) {Punkt}: Test noktası (1 ... n) | Toleranslar | tümü | 43
Aussermittig_Verkehrsfehler_Toleranz_Differenz_mJ{Bereich}_{Punkt} | {Bereich}. tartım aralığındaki eksantriklik testinin {Punkt}. yük konumundaki sapmanın mutlak değeri, ayarlamadan sonra, tolerans şartının biriminde (d, % veya kütle birimi); dönüştürme mümkün değilse boş. | [Değer] [Birim] | {Bereich}: Tartım aralığı (1-4) {Punkt}: Test noktası (1 ... n) | Toleranslar | tümü | 53
Aussermittig_Verkehrsfehler_Toleranz_Differenz_oJ{Bereich}_{Punkt} | {Bereich}. tartım aralığındaki eksantriklik testinin {Punkt}. yük konumundaki sapmanın mutlak değeri, ayarlamadan önce, tolerans şartının biriminde (d, % veya kütle birimi); dönüştürme mümkün değilse boş. | [Değer] [Birim] | {Bereich}: Tartım aralığı (1-4) {Punkt}: Test noktası (1 ... n) | Toleranslar | tümü | 53
Aussermittig_Verkehrsfehler_Toleranz_Differenz{Bereich}_{Punkt} | {Bereich}. tartım aralığındaki eksantriklik testinin {Punkt}. yük konumundaki sapmanın mutlak değeri, tolerans şartının biriminde (d, % veya kütle birimi); dönüştürme mümkün değilse boş. | [Değer] [Birim] | {Bereich}: Tartım aralığı (1-4) {Punkt}: Test noktası (1 ... n) | Toleranslar | tümü | 50
Aussermittig_Verkehrsfehler_Toleranz_DiffWert_mJ{Bereich}_{Punkt} | {Bereich}. tartım aralığında kullanım hata sınırı şartı ile eksantriklik testinin {Punkt}. yük konumundaki karşılaştırılan değer arasındaki fark, ayarlamadan sonra, tolerans biriminde; aşılırsa negatif; tolerans yoksa N/A. | [Değer] [Birim] | {Bereich}: Tartım aralığı (1-4) {Punkt}: Test noktası (1 ... n) | Toleranslar | tümü | 52
Aussermittig_Verkehrsfehler_Toleranz_DiffWert_oJ{Bereich}_{Punkt} | {Bereich}. tartım aralığında kullanım hata sınırı şartı ile eksantriklik testinin {Punkt}. yük konumundaki karşılaştırılan değer arasındaki fark, ayarlamadan önce, tolerans biriminde; aşılırsa negatif; tolerans yoksa N/A. | [Değer] [Birim] | {Bereich}: Tartım aralığı (1-4) {Punkt}: Test noktası (1 ... n) | Toleranslar | tümü | 52
Aussermittig_Verkehrsfehler_Toleranz_DiffWert{Bereich}_{Punkt} | {Bereich}. tartım aralığında kullanım hata sınırı şartı ile eksantriklik testinin {Punkt}. yük konumundaki karşılaştırılan değer arasındaki fark, tolerans biriminde; aşılırsa negatif; tolerans yoksa N/A. | [Değer] [Birim] | {Bereich}: Tartım aralığı (1-4) {Punkt}: Test noktası (1 ... n) | Toleranslar | tümü | 49
Aussermittig_Verkehrsfehler_Toleranz_max{Bereich} | {Bereich}. tartım aralığındaki eksantriklik testinin son yük konumu için kullanım hata sınırı şartı, birimiyle birlikte (d, % veya kütle birimi). | [Değer] [Birim] | {Bereich}: Tartım aralığı (1-4) | Toleranslar | tümü | 41
Aussermittig_Verkehrsfehler_Toleranz_mJ{Bereich} | {Bereich}. tartım aralığındaki eksantriklik testinin ilk test noktası için, ayarlamadan sonra kullanım hata sınırı şartı, birimiyle birlikte (d, % veya kütle birimi). | [Değer] [Birim] | {Bereich}: Tartım aralığı (1-4) | Toleranslar | tümü | 40
Aussermittig_Verkehrsfehler_Toleranz_mJ{Bereich}_{Punkt} | {Bereich}. tartım aralığındaki eksantriklik testinin {Punkt}. yük konumu için, ayarlamadan sonra kullanım hata sınırı şartı, birimiyle birlikte (d, % veya kütle birimi). | [Değer] [Birim] | {Bereich}: Tartım aralığı (1-4) {Punkt}: Test noktası (1 ... n) | Toleranslar | tümü | 43
Aussermittig_Verkehrsfehler_Toleranz_oJ{Bereich} | {Bereich}. tartım aralığındaki eksantriklik testinin ilk test noktası için, ayarlamadan önce kullanım hata sınırı şartı, birimiyle birlikte (d, % veya kütle birimi). | [Değer] [Birim] | {Bereich}: Tartım aralığı (1-4) | Toleranslar | tümü | 40
Aussermittig_Verkehrsfehler_Toleranz_oJ{Bereich}_{Punkt} | {Bereich}. tartım aralığındaki eksantriklik testinin {Punkt}. yük konumu için, ayarlamadan önce kullanım hata sınırı şartı, birimiyle birlikte (d, % veya kütle birimi). | [Değer] [Birim] | {Bereich}: Tartım aralığı (1-4) {Punkt}: Test noktası (1 ... n) | Toleranslar | tümü | 43
Aussermittig_Verkehrsfehler_Toleranz_ok_mJ{Bereich}_{Punkt} | TAMAM/TAMAM DEĞİL, {Bereich}. tartım aralığındaki eksantriklik testinin {Punkt}. yük konumu için, ayarlamadan sonra kullanım hata sınırı şartının karşılanıp karşılanmadığı (TAMAM DEĞİL kırmızı); tolerans yoksa N/A. | TAMAM / TAMAM DEĞİL | {Bereich}: Tartım aralığı (1-4) {Punkt}: Test noktası (1 ... n) | Toleranslar | tümü | 46
Aussermittig_Verkehrsfehler_Toleranz_ok_oJ{Bereich}_{Punkt} | TAMAM/TAMAM DEĞİL, {Bereich}. tartım aralığındaki eksantriklik testinin {Punkt}. yük konumu için, ayarlamadan önce kullanım hata sınırı şartının karşılanıp karşılanmadığı (TAMAM DEĞİL kırmızı); tolerans yoksa N/A. | TAMAM / TAMAM DEĞİL | {Bereich}: Tartım aralığı (1-4) {Punkt}: Test noktası (1 ... n) | Toleranslar | tümü | 46
Aussermittig_Verkehrsfehler_Toleranz_ok{Bereich}_{Punkt} | TAMAM/TAMAM DEĞİL, {Bereich}. tartım aralığındaki eksantriklik testinin {Punkt}. yük konumu için kullanım hata sınırı şartının karşılanıp karşılanmadığı (TAMAM DEĞİL kırmızı); tolerans yoksa N/A. | TAMAM / TAMAM DEĞİL | {Bereich}: Tartım aralığı (1-4) {Punkt}: Test noktası (1 ... n) | Toleranslar | tümü | 43
Aussermittig_Verkehrsfehler_Toleranz_VglWert_mJ{Bereich}_{Punkt} | Karşılaştırılan değer (sapma): {Bereich}. tartım aralığındaki eksantriklik testinin {Punkt}. yük konumunda, ayarlamadan sonra, tolerans şartının biriminde. Tolerans yoksa N/A. | [Değer] [Birim] | {Bereich}: Tartım aralığı (1-4) {Punkt}: Test noktası (1 ... n) | Toleranslar | tümü | 51
Aussermittig_Verkehrsfehler_Toleranz_VglWert_oJ{Bereich}_{Punkt} | Karşılaştırılan değer (sapma): {Bereich}. tartım aralığındaki eksantriklik testinin {Punkt}. yük konumunda, ayarlamadan önce, tolerans şartının biriminde. Tolerans yoksa N/A. | [Değer] [Birim] | {Bereich}: Tartım aralığı (1-4) {Punkt}: Test noktası (1 ... n) | Toleranslar | tümü | 51
Aussermittig_Verkehrsfehler_Toleranz_VglWert{Bereich}_{Punkt} | Karşılaştırılan değer (sapma): {Bereich}. tartım aralığındaki eksantriklik testinin {Punkt}. yük konumunda, tolerans şartının biriminde. Tolerans yoksa N/A. | [Değer] [Birim] | {Bereich}: Tartım aralığı (1-4) {Punkt}: Test noktası (1 ... n) | Toleranslar | tümü | 48
Aussermittig_Verkehrsfehler_Toleranz{Bereich} | {Bereich}. tartım aralığındaki eksantriklik testinin ilk test noktası için kullanım hata sınırı şartı, birimiyle birlikte (d, % veya kütle birimi). Müşteri terazisinin test değerlerinde de orada kayıtlı toleranslarla verilir. | [Değer] [Birim] | {Bereich}: Tartım aralığı (1-4) | Toleranslar | tümü | 37
Aussermittig_Verkehrsfehler_Toleranz{Bereich}_{Punkt} | {Bereich}. tartım aralığındaki eksantriklik testinin {Punkt}. yük konumu için kullanım hata sınırı şartı, birimiyle birlikte (d, % veya kütle birimi). | [Değer] [Birim] | {Bereich}: Tartım aralığı (1-4) {Punkt}: Test noktası (1 ... n) | Toleranslar | tümü | 40
Aussermittig_Verkehrsfehler_Toleranz{Punkt} | {Punkt}. yük konumu için eksantriklik testinin kullanım hata sınırı şartı, birimiyle birlikte (d, % veya kütle birimi), tartım aralığı belirtilmeden. | [Değer] [Birim] | {Punkt}: Test noktası (1 ... n) | Toleranslar | tümü | 38
Eck_Eichfehler_MaxAbw_DiffWert{Bereich} | {Bereich}. tartım aralığında doğrulama hata sınırı şartı ile eksantriklik testinin karşılaştırılan değeri (orta noktadaki ölçüm değerinden ölçüm değerlerinin en büyük sapması) arasındaki fark, tolerans biriminde; tolerans yoksa N/A. | [Değer] [Birim] | {Bereich}: Tartım aralığı (1-4) | Toleranslar | tümü | 31
Eck_Eichfehler_MaxAbw_Innerh{Bereich} | Evet/Hayır, {Bereich}. tartım aralığındaki eksantriklik testinin orta noktadaki ölçüm değerinden ölçüm değerlerinin en büyük sapması için doğrulama hata sınırı şartının karşılanıp karşılanmadığı; tolerans yoksa N/A. | Evet / Hayır | {Bereich}: Tartım aralığı (1-4) | Toleranslar | tümü | 29
Eck_Eichfehler_MaxAbw_VglWert{Bereich} | Karşılaştırılan değer: {Bereich}. tartım aralığındaki eksantriklik testinin orta noktadaki ölçüm değerinden ölçüm değerlerinin en büyük sapması, tolerans şartının biriminde; tolerans yoksa N/A. | [Değer] [Birim] | {Bereich}: Tartım aralığı (1-4) | Toleranslar | tümü | 30
Eck_Hersteller_Imax_DiffWert{Bereich} | {Bereich}. tartım aralığında üretici toleransı şartı ile eksantriklik testinin karşılaştırılan değeri (orta noktadaki ölçüm değerinden en büyük sapma I_ecc,max) arasındaki fark, tolerans biriminde; tolerans yoksa N/A. | [Değer] [Birim] | {Bereich}: Tartım aralığı (1-4) | Toleranslar | tümü | 29
Eck_Hersteller_Imax_Innerh{Bereich} | Evet/Hayır, {Bereich}. tartım aralığındaki eksantriklik testinin orta noktadaki ölçüm değerinden en büyük sapması I_ecc,max için üretici toleransı şartının karşılanıp karşılanmadığı; tolerans yoksa N/A. | Evet / Hayır | {Bereich}: Tartım aralığı (1-4) | Toleranslar | tümü | 27
Eck_Hersteller_Imax_Toleranz{Bereich} | {Bereich}. tartım aralığındaki eksantriklik testinin orta noktadaki ölçüm değerinden en büyük sapması I_ecc,max için üretici toleransı şartı, birimiyle birlikte (d, % veya kütle birimi); tolerans yoksa N/A. | [Değer] [Birim] | {Bereich}: Tartım aralığı (1-4) | Toleranslar | tümü | 29
Eck_Hersteller_Imax_VglWert{Bereich} | Karşılaştırılan değer: {Bereich}. tartım aralığındaki eksantriklik testinin orta noktadaki ölçüm değerinden en büyük sapması I_ecc,max, tolerans şartının biriminde; tolerans yoksa N/A. | [Değer] [Birim] | {Bereich}: Tartım aralığı (1-4) | Toleranslar | tümü | 28
Eck_Hersteller_MaxAbw_DiffWert{Bereich} | {Bereich}. tartım aralığında üretici toleransı şartı ile eksantriklik testinin karşılaştırılan değeri (orta noktadaki ölçüm değerinden ölçüm değerlerinin en büyük sapması) arasındaki fark, tolerans biriminde; tolerans yoksa N/A. | [Değer] [Birim] | {Bereich}: Tartım aralığı (1-4) | Toleranslar | tümü | 31
Eck_Hersteller_MaxAbw_Innerh{Bereich} | Evet/Hayır, {Bereich}. tartım aralığındaki eksantriklik testinin orta noktadaki ölçüm değerinden ölçüm değerlerinin en büyük sapması için üretici toleransı şartının karşılanıp karşılanmadığı; tolerans yoksa N/A. | Evet / Hayır | {Bereich}: Tartım aralığı (1-4) | Toleranslar | tümü | 29
Eck_Hersteller_MaxAbw_VglWert{Bereich} | Karşılaştırılan değer: {Bereich}. tartım aralığındaki eksantriklik testinin orta noktadaki ölçüm değerinden ölçüm değerlerinin en büyük sapması, tolerans şartının biriminde; tolerans yoksa N/A. | [Değer] [Birim] | {Bereich}: Tartım aralığı (1-4) | Toleranslar | tümü | 30
Eck_Imax_DiffWert{Bereich} | {Bereich}. tartım aralığında kalibrasyon toleransı şartı ile eksantriklik testinin karşılaştırılan değeri (orta noktadaki ölçüm değerinden en büyük sapma I_ecc,max) arasındaki fark, tolerans biriminde; tolerans yoksa N/A. | [Değer] [Birim] | {Bereich}: Tartım aralığı (1-4) | Toleranslar | tümü | 18
Eck_Imax_Innerh{Bereich} | Evet/Hayır, {Bereich}. tartım aralığındaki eksantriklik testinin orta noktadaki ölçüm değerinden en büyük sapması I_ecc,max için kalibrasyon toleransı şartının karşılanıp karşılanmadığı; tolerans yoksa N/A. | Evet / Hayır | {Bereich}: Tartım aralığı (1-4) | Toleranslar | tümü | 16
Eck_Imax_Toleranz{Bereich} | {Bereich}. tartım aralığındaki eksantriklik testinin orta noktadaki ölçüm değerinden en büyük sapması I_ecc,max için kalibrasyon toleransı şartı, birimiyle birlikte (d, % veya kütle birimi); tolerans yoksa N/A. | [Değer] [Birim] | {Bereich}: Tartım aralığı (1-4) | Toleranslar | tümü | 18
Eck_Imax_VglWert{Bereich} | Karşılaştırılan değer: {Bereich}. tartım aralığındaki eksantriklik testinin orta noktadaki ölçüm değerinden en büyük sapması I_ecc,max, tolerans şartının biriminde; tolerans yoksa N/A. | [Değer] [Birim] | {Bereich}: Tartım aralığı (1-4) | Toleranslar | tümü | 17
Eck_Kunden_Imax_DiffWert{Bereich} | {Bereich}. tartım aralığında müşteri toleransı şartı ile eksantriklik testinin karşılaştırılan değeri (orta noktadaki ölçüm değerinden en büyük sapma I_ecc,max) arasındaki fark, tolerans biriminde; tolerans yoksa N/A. | [Değer] [Birim] | {Bereich}: Tartım aralığı (1-4) | Toleranslar | tümü | 25
Eck_Kunden_Imax_Innerh{Bereich} | Evet/Hayır, {Bereich}. tartım aralığındaki eksantriklik testinin orta noktadaki ölçüm değerinden en büyük sapması I_ecc,max için müşteri toleransı şartının karşılanıp karşılanmadığı; tolerans yoksa N/A. | Evet / Hayır | {Bereich}: Tartım aralığı (1-4) | Toleranslar | tümü | 23
Eck_Kunden_Imax_Toleranz{Bereich} | {Bereich}. tartım aralığındaki eksantriklik testinin orta noktadaki ölçüm değerinden en büyük sapması I_ecc,max için müşteri toleransı şartı, birimiyle birlikte (d, % veya kütle birimi); tolerans yoksa N/A. | [Değer] [Birim] | {Bereich}: Tartım aralığı (1-4) | Toleranslar | tümü | 25
Eck_Kunden_Imax_VglWert{Bereich} | Karşılaştırılan değer: {Bereich}. tartım aralığındaki eksantriklik testinin orta noktadaki ölçüm değerinden en büyük sapması I_ecc,max, tolerans şartının biriminde; tolerans yoksa N/A. | [Değer] [Birim] | {Bereich}: Tartım aralığı (1-4) | Toleranslar | tümü | 24
Eck_Kunden_MaxAbw_DiffWert{Bereich} | {Bereich}. tartım aralığında müşteri toleransı şartı ile eksantriklik testinin karşılaştırılan değeri (orta noktadaki ölçüm değerinden ölçüm değerlerinin en büyük sapması) arasındaki fark, tolerans biriminde; tolerans yoksa N/A. | [Değer] [Birim] | {Bereich}: Tartım aralığı (1-4) | Toleranslar | tümü | 27
Eck_Kunden_MaxAbw_Innerh{Bereich} | Evet/Hayır, {Bereich}. tartım aralığındaki eksantriklik testinin orta noktadaki ölçüm değerinden ölçüm değerlerinin en büyük sapması için müşteri toleransı şartının karşılanıp karşılanmadığı; tolerans yoksa N/A. | Evet / Hayır | {Bereich}: Tartım aralığı (1-4) | Toleranslar | tümü | 25
Eck_Kunden_MaxAbw_VglWert{Bereich} | Karşılaştırılan değer: {Bereich}. tartım aralığındaki eksantriklik testinin orta noktadaki ölçüm değerinden ölçüm değerlerinin en büyük sapması, tolerans şartının biriminde; tolerans yoksa N/A. | [Değer] [Birim] | {Bereich}: Tartım aralığı (1-4) | Toleranslar | tümü | 26
Eck_MaxAbw_DiffWert{Bereich} | {Bereich}. tartım aralığında kalibrasyon toleransı şartı ile eksantriklik testinin karşılaştırılan değeri (orta noktadaki ölçüm değerinden ölçüm değerlerinin en büyük sapması) arasındaki fark, tolerans biriminde; tolerans yoksa N/A. | [Değer] [Birim] | {Bereich}: Tartım aralığı (1-4) | Toleranslar | tümü | 20
Eck_MaxAbw_Innerh{Bereich} | Evet/Hayır, {Bereich}. tartım aralığındaki eksantriklik testinin orta noktadaki ölçüm değerinden ölçüm değerlerinin en büyük sapması için kalibrasyon toleransı şartının karşılanıp karşılanmadığı; tolerans yoksa N/A. | Evet / Hayır | {Bereich}: Tartım aralığı (1-4) | Toleranslar | tümü | 18
Eck_MaxAbw_VglWert{Bereich} | Karşılaştırılan değer: {Bereich}. tartım aralığındaki eksantriklik testinin orta noktadaki ölçüm değerinden ölçüm değerlerinin en büyük sapması, tolerans şartının biriminde; tolerans yoksa N/A. | [Değer] [Birim] | {Bereich}: Tartım aralığı (1-4) | Toleranslar | tümü | 19
Eck_Verkehrsfehler_MaxAbw_DiffWert{Bereich} | {Bereich}. tartım aralığında kullanım hata sınırı şartı ile eksantriklik testinin karşılaştırılan değeri (orta noktadaki ölçüm değerinden ölçüm değerlerinin en büyük sapması) arasındaki fark, tolerans biriminde; tolerans yoksa N/A. | [Değer] [Birim] | {Bereich}: Tartım aralığı (1-4) | Toleranslar | tümü | 35
Eck_Verkehrsfehler_MaxAbw_Innerh{Bereich} | Evet/Hayır, {Bereich}. tartım aralığındaki eksantriklik testinin orta noktadaki ölçüm değerinden ölçüm değerlerinin en büyük sapması için kullanım hata sınırı şartının karşılanıp karşılanmadığı; tolerans yoksa N/A. | Evet / Hayır | {Bereich}: Tartım aralığı (1-4) | Toleranslar | tümü | 33
Eck_Verkehrsfehler_MaxAbw_VglWert{Bereich} | Karşılaştırılan değer: {Bereich}. tartım aralığındaki eksantriklik testinin orta noktadaki ölçüm değerinden ölçüm değerlerinin en büyük sapması, tolerans şartının biriminde; tolerans yoksa N/A. | [Değer] [Birim] | {Bereich}: Tartım aralığı (1-4) | Toleranslar | tümü | 34
Richtigkeit_Eichfehler_Innerhalb_Toleranz_mJ{Bereich}_{Punkt} | Evet/Hayır, {Bereich}. tartım aralığındaki gösterge hataları testinin {Punkt}. test noktası için, ayarlamadan sonra doğrulama hata sınırı şartının karşılanıp karşılanmadığı; tolerans yoksa N/A. | Evet / Hayır | {Bereich}: Tartım aralığı (1-4) {Punkt}: Test noktası (1 ... n) | Toleranslar | tümü | 48
Richtigkeit_Eichfehler_Innerhalb_Toleranz_oJ{Bereich}_{Punkt} | Evet/Hayır, {Bereich}. tartım aralığındaki gösterge hataları testinin {Punkt}. test noktası için, ayarlamadan önce doğrulama hata sınırı şartının karşılanıp karşılanmadığı; tolerans yoksa N/A. | Evet / Hayır | {Bereich}: Tartım aralığı (1-4) {Punkt}: Test noktası (1 ... n) | Toleranslar | tümü | 48
Richtigkeit_Eichfehler_Innerhalb_Toleranz{Bereich}_{Punkt} | Evet/Hayır, {Bereich}. tartım aralığındaki gösterge hataları testinin {Punkt}. test noktası için doğrulama hata sınırı şartının karşılanıp karşılanmadığı; tolerans yoksa N/A. | Evet / Hayır | {Bereich}: Tartım aralığı (1-4) {Punkt}: Test noktası (1 ... n) | Toleranslar | tümü | 45
Richtigkeit_Eichfehler_Messung_rot_mJ{Bereich}_{Punkt} | {Bereich}. tartım aralığındaki gösterge hataları testinin {Punkt}. test noktasındaki ölçüm değeri (gösterge), ayarlamadan sonra, birimiyle birlikte; doğrulama hata sınırı şartı karşılanmıyorsa kırmızı; tolerans yoksa N/A. | [Değer] [Birim] | {Bereich}: Tartım aralığı (1-4) {Punkt}: Test noktası (1 ... n) | Toleranslar | tümü | 41
Richtigkeit_Eichfehler_Messung_rot_oJ{Bereich}_{Punkt} | {Bereich}. tartım aralığındaki gösterge hataları testinin {Punkt}. test noktasındaki ölçüm değeri (gösterge), ayarlamadan önce, birimiyle birlikte; doğrulama hata sınırı şartı karşılanmıyorsa kırmızı; tolerans yoksa N/A. | [Değer] [Birim] | {Bereich}: Tartım aralığı (1-4) {Punkt}: Test noktası (1 ... n) | Toleranslar | tümü | 41
Richtigkeit_Eichfehler_Messung_rot{Bereich}_{Punkt} | {Bereich}. tartım aralığındaki gösterge hataları testinin {Punkt}. test noktasındaki ölçüm değeri (gösterge), birimiyle birlikte; doğrulama hata sınırı şartı karşılanmıyorsa kırmızı; tolerans yoksa N/A. | [Değer] [Birim] | {Bereich}: Tartım aralığı (1-4) {Punkt}: Test noktası (1 ... n) | Toleranslar | tümü | 38
Richtigkeit_Eichfehler_Toleranz_Differenz_mJ{Bereich}_{Punkt} | {Bereich}. tartım aralığındaki gösterge hataları testinin {Punkt}. test noktasındaki sapmanın mutlak değeri, ayarlamadan sonra, tolerans şartının biriminde (d, % veya kütle birimi); dönüştürme mümkün değilse boş. | [Değer] [Birim] | {Bereich}: Tartım aralığı (1-4) {Punkt}: Test noktası (1 ... n) | Toleranslar | tümü | 48
Richtigkeit_Eichfehler_Toleranz_Differenz_oJ{Bereich}_{Punkt} | {Bereich}. tartım aralığındaki gösterge hataları testinin {Punkt}. test noktasındaki sapmanın mutlak değeri, ayarlamadan önce, tolerans şartının biriminde (d, % veya kütle birimi); dönüştürme mümkün değilse boş. | [Değer] [Birim] | {Bereich}: Tartım aralığı (1-4) {Punkt}: Test noktası (1 ... n) | Toleranslar | tümü | 48
Richtigkeit_Eichfehler_Toleranz_Differenz{Bereich}_{Punkt} | {Bereich}. tartım aralığındaki gösterge hataları testinin {Punkt}. test noktasındaki sapmanın mutlak değeri, tolerans şartının biriminde (d, % veya kütle birimi); dönüştürme mümkün değilse boş. | [Değer] [Birim] | {Bereich}: Tartım aralığı (1-4) {Punkt}: Test noktası (1 ... n) | Toleranslar | tümü | 45
Richtigkeit_Eichfehler_Toleranz_DiffWert_mJ{Bereich}_{Punkt} | {Bereich}. tartım aralığında doğrulama hata sınırı şartı ile gösterge hataları testinin {Punkt}. test noktasındaki karşılaştırılan değer arasındaki fark, ayarlamadan sonra, tolerans biriminde; aşılırsa negatif; tolerans yoksa N/A. | [Değer] [Birim] | {Bereich}: Tartım aralığı (1-4) {Punkt}: Test noktası (1 ... n) | Toleranslar | tümü | 47
Richtigkeit_Eichfehler_Toleranz_DiffWert_oJ{Bereich}_{Punkt} | {Bereich}. tartım aralığında doğrulama hata sınırı şartı ile gösterge hataları testinin {Punkt}. test noktasındaki karşılaştırılan değer arasındaki fark, ayarlamadan önce, tolerans biriminde; aşılırsa negatif; tolerans yoksa N/A. | [Değer] [Birim] | {Bereich}: Tartım aralığı (1-4) {Punkt}: Test noktası (1 ... n) | Toleranslar | tümü | 47
Richtigkeit_Eichfehler_Toleranz_DiffWert{Bereich}_{Punkt} | {Bereich}. tartım aralığında doğrulama hata sınırı şartı ile gösterge hataları testinin {Punkt}. test noktasındaki karşılaştırılan değer arasındaki fark, tolerans biriminde; aşılırsa negatif; tolerans yoksa N/A. | [Değer] [Birim] | {Bereich}: Tartım aralığı (1-4) {Punkt}: Test noktası (1 ... n) | Toleranslar | tümü | 44
Richtigkeit_Eichfehler_Toleranz_max{Bereich} | {Bereich}. tartım aralığındaki gösterge hataları testinin son test noktası için doğrulama hata sınırı şartı, birimiyle birlikte (d, % veya kütle birimi). | [Değer] [Birim] | {Bereich}: Tartım aralığı (1-4) | Toleranslar | tümü | 36
Richtigkeit_Eichfehler_Toleranz_mJ{Bereich} | {Bereich}. tartım aralığındaki gösterge hataları testinin ilk test noktası için, ayarlamadan sonra doğrulama hata sınırı şartı, birimiyle birlikte (d, % veya kütle birimi). | [Değer] [Birim] | {Bereich}: Tartım aralığı (1-4) | Toleranslar | tümü | 35
Richtigkeit_Eichfehler_Toleranz_mJ{Bereich}_{Punkt} | {Bereich}. tartım aralığındaki gösterge hataları testinin {Punkt}. test noktası için, ayarlamadan sonra doğrulama hata sınırı şartı, birimiyle birlikte (d, % veya kütle birimi). | [Değer] [Birim] | {Bereich}: Tartım aralığı (1-4) {Punkt}: Test noktası (1 ... n) | Toleranslar | tümü | 38
Richtigkeit_Eichfehler_Toleranz_oJ{Bereich} | {Bereich}. tartım aralığındaki gösterge hataları testinin ilk test noktası için, ayarlamadan önce doğrulama hata sınırı şartı, birimiyle birlikte (d, % veya kütle birimi). | [Değer] [Birim] | {Bereich}: Tartım aralığı (1-4) | Toleranslar | tümü | 35
Richtigkeit_Eichfehler_Toleranz_oJ{Bereich}_{Punkt} | {Bereich}. tartım aralığındaki gösterge hataları testinin {Punkt}. test noktası için, ayarlamadan önce doğrulama hata sınırı şartı, birimiyle birlikte (d, % veya kütle birimi). | [Değer] [Birim] | {Bereich}: Tartım aralığı (1-4) {Punkt}: Test noktası (1 ... n) | Toleranslar | tümü | 38
Richtigkeit_Eichfehler_Toleranz_ok_mJ{Bereich}_{Punkt} | TAMAM/TAMAM DEĞİL, {Bereich}. tartım aralığındaki gösterge hataları testinin {Punkt}. test noktası için, ayarlamadan sonra doğrulama hata sınırı şartının karşılanıp karşılanmadığı (TAMAM DEĞİL kırmızı); tolerans yoksa N/A. | TAMAM / TAMAM DEĞİL | {Bereich}: Tartım aralığı (1-4) {Punkt}: Test noktası (1 ... n) | Toleranslar | tümü | 41
Richtigkeit_Eichfehler_Toleranz_ok_oJ{Bereich}_{Punkt} | TAMAM/TAMAM DEĞİL, {Bereich}. tartım aralığındaki gösterge hataları testinin {Punkt}. test noktası için, ayarlamadan önce doğrulama hata sınırı şartının karşılanıp karşılanmadığı (TAMAM DEĞİL kırmızı); tolerans yoksa N/A. | TAMAM / TAMAM DEĞİL | {Bereich}: Tartım aralığı (1-4) {Punkt}: Test noktası (1 ... n) | Toleranslar | tümü | 41
Richtigkeit_Eichfehler_Toleranz_ok{Bereich}_{Punkt} | TAMAM/TAMAM DEĞİL, {Bereich}. tartım aralığındaki gösterge hataları testinin {Punkt}. test noktası için doğrulama hata sınırı şartının karşılanıp karşılanmadığı (TAMAM DEĞİL kırmızı); tolerans yoksa N/A. | TAMAM / TAMAM DEĞİL | {Bereich}: Tartım aralığı (1-4) {Punkt}: Test noktası (1 ... n) | Toleranslar | tümü | 38
Richtigkeit_Eichfehler_Toleranz_VglWert_mJ{Bereich}_{Punkt} | Karşılaştırılan değer (sapma): {Bereich}. tartım aralığındaki gösterge hataları testinin {Punkt}. test noktasında, ayarlamadan sonra, tolerans şartının biriminde. Karar kuralına göre ölçüm belirsizliği eklenir. Tolerans yoksa N/A. | [Değer] [Birim] | {Bereich}: Tartım aralığı (1-4) {Punkt}: Test noktası (1 ... n) | Toleranslar | tümü | 46
Richtigkeit_Eichfehler_Toleranz_VglWert_oJ{Bereich}_{Punkt} | Karşılaştırılan değer (sapma): {Bereich}. tartım aralığındaki gösterge hataları testinin {Punkt}. test noktasında, ayarlamadan önce, tolerans şartının biriminde. Karar kuralına göre ölçüm belirsizliği eklenir. Tolerans yoksa N/A. | [Değer] [Birim] | {Bereich}: Tartım aralığı (1-4) {Punkt}: Test noktası (1 ... n) | Toleranslar | tümü | 46
Richtigkeit_Eichfehler_Toleranz_VglWert{Bereich}_{Punkt} | Karşılaştırılan değer (sapma): {Bereich}. tartım aralığındaki gösterge hataları testinin {Punkt}. test noktasında, tolerans şartının biriminde. Karar kuralına göre ölçüm belirsizliği eklenir. Tolerans yoksa N/A. | [Değer] [Birim] | {Bereich}: Tartım aralığı (1-4) {Punkt}: Test noktası (1 ... n) | Toleranslar | tümü | 43
Richtigkeit_Eichfehler_Toleranz{Bereich} | {Bereich}. tartım aralığındaki gösterge hataları testinin ilk test noktası için doğrulama hata sınırı şartı, birimiyle birlikte (d, % veya kütle birimi). | [Değer] [Birim] | {Bereich}: Tartım aralığı (1-4) | Toleranslar | tümü | 32
Richtigkeit_Eichfehler_Toleranz{Bereich}_{Punkt} | {Bereich}. tartım aralığındaki gösterge hataları testinin {Punkt}. test noktası için doğrulama hata sınırı şartı, birimiyle birlikte (d, % veya kütle birimi). | [Değer] [Birim] | {Bereich}: Tartım aralığı (1-4) {Punkt}: Test noktası (1 ... n) | Toleranslar | tümü | 35
Richtigkeit_Eichfehler_Toleranz{Punkt} | {Punkt}. test noktası için gösterge hataları testinin doğrulama hata sınırı şartı, birimiyle birlikte (d, % veya kütle birimi), tartım aralığı belirtilmeden. | [Değer] [Birim] | {Punkt}: Test noktası (1 ... n) | Toleranslar | tümü | 33
Richtigkeit_Hersteller_Innerhalb_Toleranz_mJ{Bereich}_{Punkt} | Evet/Hayır, {Bereich}. tartım aralığındaki gösterge hataları testinin {Punkt}. test noktası için, ayarlamadan sonra üretici toleransı şartının karşılanıp karşılanmadığı; tolerans yoksa N/A. | Evet / Hayır | {Bereich}: Tartım aralığı (1-4) {Punkt}: Test noktası (1 ... n) | Toleranslar | tümü | 48
Richtigkeit_Hersteller_Innerhalb_Toleranz_oJ{Bereich}_{Punkt} | Evet/Hayır, {Bereich}. tartım aralığındaki gösterge hataları testinin {Punkt}. test noktası için, ayarlamadan önce üretici toleransı şartının karşılanıp karşılanmadığı; tolerans yoksa N/A. | Evet / Hayır | {Bereich}: Tartım aralığı (1-4) {Punkt}: Test noktası (1 ... n) | Toleranslar | tümü | 48
Richtigkeit_Hersteller_Innerhalb_Toleranz{Bereich}_{Punkt} | Evet/Hayır, {Bereich}. tartım aralığındaki gösterge hataları testinin {Punkt}. test noktası için üretici toleransı şartının karşılanıp karşılanmadığı; tolerans yoksa N/A. | Evet / Hayır | {Bereich}: Tartım aralığı (1-4) {Punkt}: Test noktası (1 ... n) | Toleranslar | tümü | 45
Richtigkeit_Hersteller_Messung_rot_mJ{Bereich}_{Punkt} | {Bereich}. tartım aralığındaki gösterge hataları testinin {Punkt}. test noktasındaki ölçüm değeri (gösterge), ayarlamadan sonra, birimiyle birlikte; üretici toleransı şartı karşılanmıyorsa kırmızı; tolerans yoksa N/A. | [Değer] [Birim] | {Bereich}: Tartım aralığı (1-4) {Punkt}: Test noktası (1 ... n) | Toleranslar | tümü | 41
Richtigkeit_Hersteller_Messung_rot_oJ{Bereich}_{Punkt} | {Bereich}. tartım aralığındaki gösterge hataları testinin {Punkt}. test noktasındaki ölçüm değeri (gösterge), ayarlamadan önce, birimiyle birlikte; üretici toleransı şartı karşılanmıyorsa kırmızı; tolerans yoksa N/A. | [Değer] [Birim] | {Bereich}: Tartım aralığı (1-4) {Punkt}: Test noktası (1 ... n) | Toleranslar | tümü | 41
Richtigkeit_Hersteller_Messung_rot{Bereich}_{Punkt} | {Bereich}. tartım aralığındaki gösterge hataları testinin {Punkt}. test noktasındaki ölçüm değeri (gösterge), birimiyle birlikte; üretici toleransı şartı karşılanmıyorsa kırmızı; tolerans yoksa N/A. | [Değer] [Birim] | {Bereich}: Tartım aralığı (1-4) {Punkt}: Test noktası (1 ... n) | Toleranslar | tümü | 38
Richtigkeit_Hersteller_Toleranz_Differenz_mJ{Bereich}_{Punkt} | {Bereich}. tartım aralığındaki gösterge hataları testinin {Punkt}. test noktasındaki sapmanın mutlak değeri, ayarlamadan sonra, tolerans şartının biriminde (d, % veya kütle birimi); dönüştürme mümkün değilse boş. | [Değer] [Birim] | {Bereich}: Tartım aralığı (1-4) {Punkt}: Test noktası (1 ... n) | Toleranslar | tümü | 48
Richtigkeit_Hersteller_Toleranz_Differenz_oJ{Bereich}_{Punkt} | {Bereich}. tartım aralığındaki gösterge hataları testinin {Punkt}. test noktasındaki sapmanın mutlak değeri, ayarlamadan önce, tolerans şartının biriminde (d, % veya kütle birimi); dönüştürme mümkün değilse boş. | [Değer] [Birim] | {Bereich}: Tartım aralığı (1-4) {Punkt}: Test noktası (1 ... n) | Toleranslar | tümü | 48
Richtigkeit_Hersteller_Toleranz_Differenz{Bereich}_{Punkt} | {Bereich}. tartım aralığındaki gösterge hataları testinin {Punkt}. test noktasındaki sapmanın mutlak değeri, tolerans şartının biriminde (d, % veya kütle birimi); dönüştürme mümkün değilse boş. | [Değer] [Birim] | {Bereich}: Tartım aralığı (1-4) {Punkt}: Test noktası (1 ... n) | Toleranslar | tümü | 45
Richtigkeit_Hersteller_Toleranz_DiffWert_mJ{Bereich}_{Punkt} | {Bereich}. tartım aralığında üretici toleransı şartı ile gösterge hataları testinin {Punkt}. test noktasındaki karşılaştırılan değer arasındaki fark, ayarlamadan sonra, tolerans biriminde; aşılırsa negatif; tolerans yoksa N/A. | [Değer] [Birim] | {Bereich}: Tartım aralığı (1-4) {Punkt}: Test noktası (1 ... n) | Toleranslar | tümü | 47
Richtigkeit_Hersteller_Toleranz_DiffWert_oJ{Bereich}_{Punkt} | {Bereich}. tartım aralığında üretici toleransı şartı ile gösterge hataları testinin {Punkt}. test noktasındaki karşılaştırılan değer arasındaki fark, ayarlamadan önce, tolerans biriminde; aşılırsa negatif; tolerans yoksa N/A. | [Değer] [Birim] | {Bereich}: Tartım aralığı (1-4) {Punkt}: Test noktası (1 ... n) | Toleranslar | tümü | 47
Richtigkeit_Hersteller_Toleranz_DiffWert{Bereich}_{Punkt} | {Bereich}. tartım aralığında üretici toleransı şartı ile gösterge hataları testinin {Punkt}. test noktasındaki karşılaştırılan değer arasındaki fark, tolerans biriminde; aşılırsa negatif; tolerans yoksa N/A. | [Değer] [Birim] | {Bereich}: Tartım aralığı (1-4) {Punkt}: Test noktası (1 ... n) | Toleranslar | tümü | 44
Richtigkeit_Hersteller_Toleranz_max{Bereich} | {Bereich}. tartım aralığındaki gösterge hataları testinin son test noktası için üretici toleransı şartı, birimiyle birlikte (d, % veya kütle birimi). | [Değer] [Birim] | {Bereich}: Tartım aralığı (1-4) | Toleranslar | tümü | 36
Richtigkeit_Hersteller_Toleranz_mJ{Bereich} | {Bereich}. tartım aralığındaki gösterge hataları testinin ilk test noktası için, ayarlamadan sonra üretici toleransı şartı, birimiyle birlikte (d, % veya kütle birimi). | [Değer] [Birim] | {Bereich}: Tartım aralığı (1-4) | Toleranslar | tümü | 35
Richtigkeit_Hersteller_Toleranz_mJ{Bereich}_{Punkt} | {Bereich}. tartım aralığındaki gösterge hataları testinin {Punkt}. test noktası için, ayarlamadan sonra üretici toleransı şartı, birimiyle birlikte (d, % veya kütle birimi). | [Değer] [Birim] | {Bereich}: Tartım aralığı (1-4) {Punkt}: Test noktası (1 ... n) | Toleranslar | tümü | 38
Richtigkeit_Hersteller_Toleranz_oJ{Bereich} | {Bereich}. tartım aralığındaki gösterge hataları testinin ilk test noktası için, ayarlamadan önce üretici toleransı şartı, birimiyle birlikte (d, % veya kütle birimi). | [Değer] [Birim] | {Bereich}: Tartım aralığı (1-4) | Toleranslar | tümü | 35
Richtigkeit_Hersteller_Toleranz_oJ{Bereich}_{Punkt} | {Bereich}. tartım aralığındaki gösterge hataları testinin {Punkt}. test noktası için, ayarlamadan önce üretici toleransı şartı, birimiyle birlikte (d, % veya kütle birimi). | [Değer] [Birim] | {Bereich}: Tartım aralığı (1-4) {Punkt}: Test noktası (1 ... n) | Toleranslar | tümü | 38
Richtigkeit_Hersteller_Toleranz_ok_mJ{Bereich}_{Punkt} | TAMAM/TAMAM DEĞİL, {Bereich}. tartım aralığındaki gösterge hataları testinin {Punkt}. test noktası için, ayarlamadan sonra üretici toleransı şartının karşılanıp karşılanmadığı (TAMAM DEĞİL kırmızı); tolerans yoksa N/A. | TAMAM / TAMAM DEĞİL | {Bereich}: Tartım aralığı (1-4) {Punkt}: Test noktası (1 ... n) | Toleranslar | tümü | 41
Richtigkeit_Hersteller_Toleranz_ok_oJ{Bereich}_{Punkt} | TAMAM/TAMAM DEĞİL, {Bereich}. tartım aralığındaki gösterge hataları testinin {Punkt}. test noktası için, ayarlamadan önce üretici toleransı şartının karşılanıp karşılanmadığı (TAMAM DEĞİL kırmızı); tolerans yoksa N/A. | TAMAM / TAMAM DEĞİL | {Bereich}: Tartım aralığı (1-4) {Punkt}: Test noktası (1 ... n) | Toleranslar | tümü | 41
Richtigkeit_Hersteller_Toleranz_ok{Bereich}_{Punkt} | TAMAM/TAMAM DEĞİL, {Bereich}. tartım aralığındaki gösterge hataları testinin {Punkt}. test noktası için üretici toleransı şartının karşılanıp karşılanmadığı (TAMAM DEĞİL kırmızı); tolerans yoksa N/A. | TAMAM / TAMAM DEĞİL | {Bereich}: Tartım aralığı (1-4) {Punkt}: Test noktası (1 ... n) | Toleranslar | tümü | 38
Richtigkeit_Hersteller_Toleranz_VglWert_mJ{Bereich}_{Punkt} | Karşılaştırılan değer (sapma): {Bereich}. tartım aralığındaki gösterge hataları testinin {Punkt}. test noktasında, ayarlamadan sonra, tolerans şartının biriminde. Karar kuralına göre ölçüm belirsizliği eklenir. Tolerans yoksa N/A. | [Değer] [Birim] | {Bereich}: Tartım aralığı (1-4) {Punkt}: Test noktası (1 ... n) | Toleranslar | tümü | 46
Richtigkeit_Hersteller_Toleranz_VglWert_oJ{Bereich}_{Punkt} | Karşılaştırılan değer (sapma): {Bereich}. tartım aralığındaki gösterge hataları testinin {Punkt}. test noktasında, ayarlamadan önce, tolerans şartının biriminde. Karar kuralına göre ölçüm belirsizliği eklenir. Tolerans yoksa N/A. | [Değer] [Birim] | {Bereich}: Tartım aralığı (1-4) {Punkt}: Test noktası (1 ... n) | Toleranslar | tümü | 46
Richtigkeit_Hersteller_Toleranz_VglWert{Bereich}_{Punkt} | Karşılaştırılan değer (sapma): {Bereich}. tartım aralığındaki gösterge hataları testinin {Punkt}. test noktasında, tolerans şartının biriminde. Karar kuralına göre ölçüm belirsizliği eklenir. Tolerans yoksa N/A. | [Değer] [Birim] | {Bereich}: Tartım aralığı (1-4) {Punkt}: Test noktası (1 ... n) | Toleranslar | tümü | 43
Richtigkeit_Hersteller_Toleranz{Bereich} | {Bereich}. tartım aralığındaki gösterge hataları testinin ilk test noktası için üretici toleransı şartı, birimiyle birlikte (d, % veya kütle birimi). | [Değer] [Birim] | {Bereich}: Tartım aralığı (1-4) | Toleranslar | tümü | 32
Richtigkeit_Hersteller_Toleranz{Bereich}_{Punkt} | {Bereich}. tartım aralığındaki gösterge hataları testinin {Punkt}. test noktası için üretici toleransı şartı, birimiyle birlikte (d, % veya kütle birimi). | [Değer] [Birim] | {Bereich}: Tartım aralığı (1-4) {Punkt}: Test noktası (1 ... n) | Toleranslar | tümü | 35
Richtigkeit_Hersteller_Toleranz{Punkt} | {Punkt}. test noktası için gösterge hataları testinin üretici toleransı şartı, birimiyle birlikte (d, % veya kütle birimi), tartım aralığı belirtilmeden. | [Değer] [Birim] | {Punkt}: Test noktası (1 ... n) | Toleranslar | tümü | 33
Richtigkeit_Innerhalb_Toleranz_mJ{Bereich}_{Punkt} | Evet/Hayır, {Bereich}. tartım aralığındaki gösterge hataları testinin {Punkt}. test noktası için, ayarlamadan sonra kalibrasyon toleransı şartının karşılanıp karşılanmadığı; tolerans yoksa N/A. | Evet / Hayır | {Bereich}: Tartım aralığı (1-4) {Punkt}: Test noktası (1 ... n) | Toleranslar | tümü | 37
Richtigkeit_Innerhalb_Toleranz_oJ{Bereich}_{Punkt} | Evet/Hayır, {Bereich}. tartım aralığındaki gösterge hataları testinin {Punkt}. test noktası için, ayarlamadan önce kalibrasyon toleransı şartının karşılanıp karşılanmadığı; tolerans yoksa N/A. | Evet / Hayır | {Bereich}: Tartım aralığı (1-4) {Punkt}: Test noktası (1 ... n) | Toleranslar | tümü | 37
Richtigkeit_Innerhalb_Toleranz{Bereich}_{Punkt} | Evet/Hayır, {Bereich}. tartım aralığındaki gösterge hataları testinin {Punkt}. test noktası için kalibrasyon toleransı şartının karşılanıp karşılanmadığı; tolerans yoksa N/A. | Evet / Hayır | {Bereich}: Tartım aralığı (1-4) {Punkt}: Test noktası (1 ... n) | Toleranslar | tümü | 34
Richtigkeit_Kunden_Innerhalb_Toleranz_mJ{Bereich}_{Punkt} | Evet/Hayır, {Bereich}. tartım aralığındaki gösterge hataları testinin {Punkt}. test noktası için, ayarlamadan sonra müşteri toleransı şartının karşılanıp karşılanmadığı; tolerans yoksa N/A. | Evet / Hayır | {Bereich}: Tartım aralığı (1-4) {Punkt}: Test noktası (1 ... n) | Toleranslar | tümü | 44
Richtigkeit_Kunden_Innerhalb_Toleranz_oJ{Bereich}_{Punkt} | Evet/Hayır, {Bereich}. tartım aralığındaki gösterge hataları testinin {Punkt}. test noktası için, ayarlamadan önce müşteri toleransı şartının karşılanıp karşılanmadığı; tolerans yoksa N/A. | Evet / Hayır | {Bereich}: Tartım aralığı (1-4) {Punkt}: Test noktası (1 ... n) | Toleranslar | tümü | 44
Richtigkeit_Kunden_Innerhalb_Toleranz{Bereich}_{Punkt} | Evet/Hayır, {Bereich}. tartım aralığındaki gösterge hataları testinin {Punkt}. test noktası için müşteri toleransı şartının karşılanıp karşılanmadığı; tolerans yoksa N/A. | Evet / Hayır | {Bereich}: Tartım aralığı (1-4) {Punkt}: Test noktası (1 ... n) | Toleranslar | tümü | 41
Richtigkeit_Kunden_Messung_rot_mJ{Bereich}_{Punkt} | {Bereich}. tartım aralığındaki gösterge hataları testinin {Punkt}. test noktasındaki ölçüm değeri (gösterge), ayarlamadan sonra, birimiyle birlikte; müşteri toleransı şartı karşılanmıyorsa kırmızı; tolerans yoksa N/A. | [Değer] [Birim] | {Bereich}: Tartım aralığı (1-4) {Punkt}: Test noktası (1 ... n) | Toleranslar | tümü | 37
Richtigkeit_Kunden_Messung_rot_oJ{Bereich}_{Punkt} | {Bereich}. tartım aralığındaki gösterge hataları testinin {Punkt}. test noktasındaki ölçüm değeri (gösterge), ayarlamadan önce, birimiyle birlikte; müşteri toleransı şartı karşılanmıyorsa kırmızı; tolerans yoksa N/A. | [Değer] [Birim] | {Bereich}: Tartım aralığı (1-4) {Punkt}: Test noktası (1 ... n) | Toleranslar | tümü | 37
Richtigkeit_Kunden_Messung_rot{Bereich}_{Punkt} | {Bereich}. tartım aralığındaki gösterge hataları testinin {Punkt}. test noktasındaki ölçüm değeri (gösterge), birimiyle birlikte; müşteri toleransı şartı karşılanmıyorsa kırmızı; tolerans yoksa N/A. | [Değer] [Birim] | {Bereich}: Tartım aralığı (1-4) {Punkt}: Test noktası (1 ... n) | Toleranslar | tümü | 34
Richtigkeit_Kunden_Toleranz_Differenz_mJ{Bereich}_{Punkt} | {Bereich}. tartım aralığındaki gösterge hataları testinin {Punkt}. test noktasındaki sapmanın mutlak değeri, ayarlamadan sonra, tolerans şartının biriminde (d, % veya kütle birimi); dönüştürme mümkün değilse boş. | [Değer] [Birim] | {Bereich}: Tartım aralığı (1-4) {Punkt}: Test noktası (1 ... n) | Toleranslar | tümü | 44
Richtigkeit_Kunden_Toleranz_Differenz_oJ{Bereich}_{Punkt} | {Bereich}. tartım aralığındaki gösterge hataları testinin {Punkt}. test noktasındaki sapmanın mutlak değeri, ayarlamadan önce, tolerans şartının biriminde (d, % veya kütle birimi); dönüştürme mümkün değilse boş. | [Değer] [Birim] | {Bereich}: Tartım aralığı (1-4) {Punkt}: Test noktası (1 ... n) | Toleranslar | tümü | 44
Richtigkeit_Kunden_Toleranz_Differenz{Bereich}_{Punkt} | {Bereich}. tartım aralığındaki gösterge hataları testinin {Punkt}. test noktasındaki sapmanın mutlak değeri, tolerans şartının biriminde (d, % veya kütle birimi); dönüştürme mümkün değilse boş. | [Değer] [Birim] | {Bereich}: Tartım aralığı (1-4) {Punkt}: Test noktası (1 ... n) | Toleranslar | tümü | 41
Richtigkeit_Kunden_Toleranz_DiffWert_mJ{Bereich}_{Punkt} | {Bereich}. tartım aralığında müşteri toleransı şartı ile gösterge hataları testinin {Punkt}. test noktasındaki karşılaştırılan değer arasındaki fark, ayarlamadan sonra, tolerans biriminde; aşılırsa negatif; tolerans yoksa N/A. | [Değer] [Birim] | {Bereich}: Tartım aralığı (1-4) {Punkt}: Test noktası (1 ... n) | Toleranslar | tümü | 43
Richtigkeit_Kunden_Toleranz_DiffWert_oJ{Bereich}_{Punkt} | {Bereich}. tartım aralığında müşteri toleransı şartı ile gösterge hataları testinin {Punkt}. test noktasındaki karşılaştırılan değer arasındaki fark, ayarlamadan önce, tolerans biriminde; aşılırsa negatif; tolerans yoksa N/A. | [Değer] [Birim] | {Bereich}: Tartım aralığı (1-4) {Punkt}: Test noktası (1 ... n) | Toleranslar | tümü | 43
Richtigkeit_Kunden_Toleranz_DiffWert{Bereich}_{Punkt} | {Bereich}. tartım aralığında müşteri toleransı şartı ile gösterge hataları testinin {Punkt}. test noktasındaki karşılaştırılan değer arasındaki fark, tolerans biriminde; aşılırsa negatif; tolerans yoksa N/A. | [Değer] [Birim] | {Bereich}: Tartım aralığı (1-4) {Punkt}: Test noktası (1 ... n) | Toleranslar | tümü | 40
Richtigkeit_Kunden_Toleranz_max{Bereich} | {Bereich}. tartım aralığındaki gösterge hataları testinin son test noktası için müşteri toleransı şartı, birimiyle birlikte (d, % veya kütle birimi). | [Değer] [Birim] | {Bereich}: Tartım aralığı (1-4) | Toleranslar | tümü | 32
Richtigkeit_Kunden_Toleranz_mJ{Bereich} | {Bereich}. tartım aralığındaki gösterge hataları testinin ilk test noktası için, ayarlamadan sonra müşteri toleransı şartı, birimiyle birlikte (d, % veya kütle birimi). | [Değer] [Birim] | {Bereich}: Tartım aralığı (1-4) | Toleranslar | tümü | 31
Richtigkeit_Kunden_Toleranz_mJ{Bereich}_{Punkt} | {Bereich}. tartım aralığındaki gösterge hataları testinin {Punkt}. test noktası için, ayarlamadan sonra müşteri toleransı şartı, birimiyle birlikte (d, % veya kütle birimi). | [Değer] [Birim] | {Bereich}: Tartım aralığı (1-4) {Punkt}: Test noktası (1 ... n) | Toleranslar | tümü | 34
Richtigkeit_Kunden_Toleranz_oJ{Bereich} | {Bereich}. tartım aralığındaki gösterge hataları testinin ilk test noktası için, ayarlamadan önce müşteri toleransı şartı, birimiyle birlikte (d, % veya kütle birimi). | [Değer] [Birim] | {Bereich}: Tartım aralığı (1-4) | Toleranslar | tümü | 31
Richtigkeit_Kunden_Toleranz_oJ{Bereich}_{Punkt} | {Bereich}. tartım aralığındaki gösterge hataları testinin {Punkt}. test noktası için, ayarlamadan önce müşteri toleransı şartı, birimiyle birlikte (d, % veya kütle birimi). | [Değer] [Birim] | {Bereich}: Tartım aralığı (1-4) {Punkt}: Test noktası (1 ... n) | Toleranslar | tümü | 34
Richtigkeit_Kunden_Toleranz_ok_mJ{Bereich}_{Punkt} | TAMAM/TAMAM DEĞİL, {Bereich}. tartım aralığındaki gösterge hataları testinin {Punkt}. test noktası için, ayarlamadan sonra müşteri toleransı şartının karşılanıp karşılanmadığı (TAMAM DEĞİL kırmızı); tolerans yoksa N/A. | TAMAM / TAMAM DEĞİL | {Bereich}: Tartım aralığı (1-4) {Punkt}: Test noktası (1 ... n) | Toleranslar | tümü | 37
Richtigkeit_Kunden_Toleranz_ok_oJ{Bereich}_{Punkt} | TAMAM/TAMAM DEĞİL, {Bereich}. tartım aralığındaki gösterge hataları testinin {Punkt}. test noktası için, ayarlamadan önce müşteri toleransı şartının karşılanıp karşılanmadığı (TAMAM DEĞİL kırmızı); tolerans yoksa N/A. | TAMAM / TAMAM DEĞİL | {Bereich}: Tartım aralığı (1-4) {Punkt}: Test noktası (1 ... n) | Toleranslar | tümü | 37
Richtigkeit_Kunden_Toleranz_ok{Bereich}_{Punkt} | TAMAM/TAMAM DEĞİL, {Bereich}. tartım aralığındaki gösterge hataları testinin {Punkt}. test noktası için müşteri toleransı şartının karşılanıp karşılanmadığı (TAMAM DEĞİL kırmızı); tolerans yoksa N/A. | TAMAM / TAMAM DEĞİL | {Bereich}: Tartım aralığı (1-4) {Punkt}: Test noktası (1 ... n) | Toleranslar | tümü | 34
Richtigkeit_Kunden_Toleranz_VglWert_mJ{Bereich}_{Punkt} | Karşılaştırılan değer (sapma): {Bereich}. tartım aralığındaki gösterge hataları testinin {Punkt}. test noktasında, ayarlamadan sonra, tolerans şartının biriminde. Karar kuralına göre ölçüm belirsizliği eklenir. Tolerans yoksa N/A. | [Değer] [Birim] | {Bereich}: Tartım aralığı (1-4) {Punkt}: Test noktası (1 ... n) | Toleranslar | tümü | 42
Richtigkeit_Kunden_Toleranz_VglWert_oJ{Bereich}_{Punkt} | Karşılaştırılan değer (sapma): {Bereich}. tartım aralığındaki gösterge hataları testinin {Punkt}. test noktasında, ayarlamadan önce, tolerans şartının biriminde. Karar kuralına göre ölçüm belirsizliği eklenir. Tolerans yoksa N/A. | [Değer] [Birim] | {Bereich}: Tartım aralığı (1-4) {Punkt}: Test noktası (1 ... n) | Toleranslar | tümü | 42
Richtigkeit_Kunden_Toleranz_VglWert{Bereich}_{Punkt} | Karşılaştırılan değer (sapma): {Bereich}. tartım aralığındaki gösterge hataları testinin {Punkt}. test noktasında, tolerans şartının biriminde. Karar kuralına göre ölçüm belirsizliği eklenir. Tolerans yoksa N/A. | [Değer] [Birim] | {Bereich}: Tartım aralığı (1-4) {Punkt}: Test noktası (1 ... n) | Toleranslar | tümü | 39
Richtigkeit_Kunden_Toleranz{Bereich} | {Bereich}. tartım aralığındaki gösterge hataları testinin ilk test noktası için müşteri toleransı şartı, birimiyle birlikte (d, % veya kütle birimi). | [Değer] [Birim] | {Bereich}: Tartım aralığı (1-4) | Toleranslar | tümü | 28
Richtigkeit_Kunden_Toleranz{Bereich}_{Punkt} | {Bereich}. tartım aralığındaki gösterge hataları testinin {Punkt}. test noktası için müşteri toleransı şartı, birimiyle birlikte (d, % veya kütle birimi). | [Değer] [Birim] | {Bereich}: Tartım aralığı (1-4) {Punkt}: Test noktası (1 ... n) | Toleranslar | tümü | 31
Richtigkeit_Kunden_Toleranz{Punkt} | {Punkt}. test noktası için gösterge hataları testinin müşteri toleransı şartı, birimiyle birlikte (d, % veya kütle birimi), tartım aralığı belirtilmeden. | [Değer] [Birim] | {Punkt}: Test noktası (1 ... n) | Toleranslar | tümü | 29
Richtigkeit_Messung_rot_mJ{Bereich}_{Punkt} | {Bereich}. tartım aralığındaki gösterge hataları testinin {Punkt}. test noktasındaki ölçüm değeri (gösterge), ayarlamadan sonra, birimiyle birlikte; kalibrasyon toleransı şartı karşılanmıyorsa kırmızı; tolerans yoksa N/A. | [Değer] [Birim] | {Bereich}: Tartım aralığı (1-4) {Punkt}: Test noktası (1 ... n) | Toleranslar | tümü | 30
Richtigkeit_Messung_rot_oJ{Bereich}_{Punkt} | {Bereich}. tartım aralığındaki gösterge hataları testinin {Punkt}. test noktasındaki ölçüm değeri (gösterge), ayarlamadan önce, birimiyle birlikte; kalibrasyon toleransı şartı karşılanmıyorsa kırmızı; tolerans yoksa N/A. | [Değer] [Birim] | {Bereich}: Tartım aralığı (1-4) {Punkt}: Test noktası (1 ... n) | Toleranslar | tümü | 30
Richtigkeit_Messung_rot{Bereich}_{Punkt} | {Bereich}. tartım aralığındaki gösterge hataları testinin {Punkt}. test noktasındaki ölçüm değeri (gösterge), birimiyle birlikte; kalibrasyon toleransı şartı karşılanmıyorsa kırmızı; tolerans yoksa N/A. | [Değer] [Birim] | {Bereich}: Tartım aralığı (1-4) {Punkt}: Test noktası (1 ... n) | Toleranslar | tümü | 27
Richtigkeit_Toleranz_Differenz_mJ{Bereich}_{Punkt} | {Bereich}. tartım aralığındaki gösterge hataları testinin {Punkt}. test noktasındaki sapmanın mutlak değeri, ayarlamadan sonra, tolerans şartının biriminde (d, % veya kütle birimi); dönüştürme mümkün değilse boş. | [Değer] [Birim] | {Bereich}: Tartım aralığı (1-4) {Punkt}: Test noktası (1 ... n) | Toleranslar | tümü | 37
Richtigkeit_Toleranz_Differenz_oJ{Bereich}_{Punkt} | {Bereich}. tartım aralığındaki gösterge hataları testinin {Punkt}. test noktasındaki sapmanın mutlak değeri, ayarlamadan önce, tolerans şartının biriminde (d, % veya kütle birimi); dönüştürme mümkün değilse boş. | [Değer] [Birim] | {Bereich}: Tartım aralığı (1-4) {Punkt}: Test noktası (1 ... n) | Toleranslar | tümü | 37
Richtigkeit_Toleranz_Differenz{Bereich}_{Punkt} | {Bereich}. tartım aralığındaki gösterge hataları testinin {Punkt}. test noktasındaki sapmanın mutlak değeri, tolerans şartının biriminde (d, % veya kütle birimi); dönüştürme mümkün değilse boş. | [Değer] [Birim] | {Bereich}: Tartım aralığı (1-4) {Punkt}: Test noktası (1 ... n) | Toleranslar | tümü | 34
Richtigkeit_Toleranz_DiffWert_mJ{Bereich}_{Punkt} | {Bereich}. tartım aralığında kalibrasyon toleransı şartı ile gösterge hataları testinin {Punkt}. test noktasındaki karşılaştırılan değer arasındaki fark, ayarlamadan sonra, tolerans biriminde; aşılırsa negatif; tolerans yoksa N/A. | [Değer] [Birim] | {Bereich}: Tartım aralığı (1-4) {Punkt}: Test noktası (1 ... n) | Toleranslar | tümü | 36
Richtigkeit_Toleranz_DiffWert_oJ{Bereich}_{Punkt} | {Bereich}. tartım aralığında kalibrasyon toleransı şartı ile gösterge hataları testinin {Punkt}. test noktasındaki karşılaştırılan değer arasındaki fark, ayarlamadan önce, tolerans biriminde; aşılırsa negatif; tolerans yoksa N/A. | [Değer] [Birim] | {Bereich}: Tartım aralığı (1-4) {Punkt}: Test noktası (1 ... n) | Toleranslar | tümü | 36
Richtigkeit_Toleranz_DiffWert{Bereich}_{Punkt} | {Bereich}. tartım aralığında kalibrasyon toleransı şartı ile gösterge hataları testinin {Punkt}. test noktasındaki karşılaştırılan değer arasındaki fark, tolerans biriminde; aşılırsa negatif; tolerans yoksa N/A. | [Değer] [Birim] | {Bereich}: Tartım aralığı (1-4) {Punkt}: Test noktası (1 ... n) | Toleranslar | tümü | 33
Richtigkeit_Toleranz_max{Bereich} | {Bereich}. tartım aralığındaki gösterge hataları testinin son test noktası için kalibrasyon toleransı şartı, birimiyle birlikte (d, % veya kütle birimi). | [Değer] [Birim] | {Bereich}: Tartım aralığı (1-4) | Toleranslar | tümü | 25
Richtigkeit_Toleranz_mJ{Bereich} | {Bereich}. tartım aralığındaki gösterge hataları testinin ilk test noktası için, ayarlamadan sonra kalibrasyon toleransı şartı, birimiyle birlikte (d, % veya kütle birimi). | [Değer] [Birim] | {Bereich}: Tartım aralığı (1-4) | Toleranslar | tümü | 24
Richtigkeit_Toleranz_mJ{Bereich}_{Punkt} | {Bereich}. tartım aralığındaki gösterge hataları testinin {Punkt}. test noktası için, ayarlamadan sonra kalibrasyon toleransı şartı, birimiyle birlikte (d, % veya kütle birimi). | [Değer] [Birim] | {Bereich}: Tartım aralığı (1-4) {Punkt}: Test noktası (1 ... n) | Toleranslar | tümü | 27
Richtigkeit_Toleranz_oJ{Bereich} | {Bereich}. tartım aralığındaki gösterge hataları testinin ilk test noktası için, ayarlamadan önce kalibrasyon toleransı şartı, birimiyle birlikte (d, % veya kütle birimi). | [Değer] [Birim] | {Bereich}: Tartım aralığı (1-4) | Toleranslar | tümü | 24
Richtigkeit_Toleranz_oJ{Bereich}_{Punkt} | {Bereich}. tartım aralığındaki gösterge hataları testinin {Punkt}. test noktası için, ayarlamadan önce kalibrasyon toleransı şartı, birimiyle birlikte (d, % veya kütle birimi). | [Değer] [Birim] | {Bereich}: Tartım aralığı (1-4) {Punkt}: Test noktası (1 ... n) | Toleranslar | tümü | 27
Richtigkeit_Toleranz_ok_mJ{Bereich}_{Punkt} | TAMAM/TAMAM DEĞİL, {Bereich}. tartım aralığındaki gösterge hataları testinin {Punkt}. test noktası için, ayarlamadan sonra kalibrasyon toleransı şartının karşılanıp karşılanmadığı (TAMAM DEĞİL kırmızı); tolerans yoksa N/A. | TAMAM / TAMAM DEĞİL | {Bereich}: Tartım aralığı (1-4) {Punkt}: Test noktası (1 ... n) | Toleranslar | tümü | 30
Richtigkeit_Toleranz_ok_oJ{Bereich}_{Punkt} | TAMAM/TAMAM DEĞİL, {Bereich}. tartım aralığındaki gösterge hataları testinin {Punkt}. test noktası için, ayarlamadan önce kalibrasyon toleransı şartının karşılanıp karşılanmadığı (TAMAM DEĞİL kırmızı); tolerans yoksa N/A. | TAMAM / TAMAM DEĞİL | {Bereich}: Tartım aralığı (1-4) {Punkt}: Test noktası (1 ... n) | Toleranslar | tümü | 30
Richtigkeit_Toleranz_ok{Bereich}_{Punkt} | TAMAM/TAMAM DEĞİL, {Bereich}. tartım aralığındaki gösterge hataları testinin {Punkt}. test noktası için kalibrasyon toleransı şartının karşılanıp karşılanmadığı (TAMAM DEĞİL kırmızı); tolerans yoksa N/A. | TAMAM / TAMAM DEĞİL | {Bereich}: Tartım aralığı (1-4) {Punkt}: Test noktası (1 ... n) | Toleranslar | tümü | 27
Richtigkeit_Toleranz_VglWert_mJ{Bereich}_{Punkt} | Karşılaştırılan değer (sapma): {Bereich}. tartım aralığındaki gösterge hataları testinin {Punkt}. test noktasında, ayarlamadan sonra, tolerans şartının biriminde. Karar kuralına göre ölçüm belirsizliği eklenir. Tolerans yoksa N/A. | [Değer] [Birim] | {Bereich}: Tartım aralığı (1-4) {Punkt}: Test noktası (1 ... n) | Toleranslar | tümü | 35
Richtigkeit_Toleranz_VglWert_oJ{Bereich}_{Punkt} | Karşılaştırılan değer (sapma): {Bereich}. tartım aralığındaki gösterge hataları testinin {Punkt}. test noktasında, ayarlamadan önce, tolerans şartının biriminde. Karar kuralına göre ölçüm belirsizliği eklenir. Tolerans yoksa N/A. | [Değer] [Birim] | {Bereich}: Tartım aralığı (1-4) {Punkt}: Test noktası (1 ... n) | Toleranslar | tümü | 35
Richtigkeit_Toleranz_VglWert{Bereich}_{Punkt} | Karşılaştırılan değer (sapma): {Bereich}. tartım aralığındaki gösterge hataları testinin {Punkt}. test noktasında, tolerans şartının biriminde. Karar kuralına göre ölçüm belirsizliği eklenir. Tolerans yoksa N/A. | [Değer] [Birim] | {Bereich}: Tartım aralığı (1-4) {Punkt}: Test noktası (1 ... n) | Toleranslar | tümü | 32
Richtigkeit_Toleranz{Bereich} | {Bereich}. tartım aralığındaki gösterge hataları testinin ilk test noktası için kalibrasyon toleransı şartı, birimiyle birlikte (d, % veya kütle birimi). | [Değer] [Birim] | {Bereich}: Tartım aralığı (1-4) | Toleranslar | tümü | 21
Richtigkeit_Toleranz{Bereich}_{Punkt} | {Bereich}. tartım aralığındaki gösterge hataları testinin {Punkt}. test noktası için kalibrasyon toleransı şartı, birimiyle birlikte (d, % veya kütle birimi). | [Değer] [Birim] | {Bereich}: Tartım aralığı (1-4) {Punkt}: Test noktası (1 ... n) | Toleranslar | tümü | 24
Richtigkeit_Toleranz{Punkt} | {Punkt}. test noktası için gösterge hataları testinin kalibrasyon toleransı şartı, birimiyle birlikte (d, % veya kütle birimi), tartım aralığı belirtilmeden. | [Değer] [Birim] | {Punkt}: Test noktası (1 ... n) | Toleranslar | tümü | 22
Richtigkeit_Verkehrsfehler_Innerhalb_Toleranz_mJ{Bereich}_{Punkt} | Evet/Hayır, {Bereich}. tartım aralığındaki gösterge hataları testinin {Punkt}. test noktası için, ayarlamadan sonra kullanım hata sınırı şartının karşılanıp karşılanmadığı; tolerans yoksa N/A. | Evet / Hayır | {Bereich}: Tartım aralığı (1-4) {Punkt}: Test noktası (1 ... n) | Toleranslar | tümü | 52
Richtigkeit_Verkehrsfehler_Innerhalb_Toleranz_oJ{Bereich}_{Punkt} | Evet/Hayır, {Bereich}. tartım aralığındaki gösterge hataları testinin {Punkt}. test noktası için, ayarlamadan önce kullanım hata sınırı şartının karşılanıp karşılanmadığı; tolerans yoksa N/A. | Evet / Hayır | {Bereich}: Tartım aralığı (1-4) {Punkt}: Test noktası (1 ... n) | Toleranslar | tümü | 52
Richtigkeit_Verkehrsfehler_Innerhalb_Toleranz{Bereich}_{Punkt} | Evet/Hayır, {Bereich}. tartım aralığındaki gösterge hataları testinin {Punkt}. test noktası için kullanım hata sınırı şartının karşılanıp karşılanmadığı; tolerans yoksa N/A. | Evet / Hayır | {Bereich}: Tartım aralığı (1-4) {Punkt}: Test noktası (1 ... n) | Toleranslar | tümü | 49
Richtigkeit_Verkehrsfehler_Messung_rot_mJ{Bereich}_{Punkt} | {Bereich}. tartım aralığındaki gösterge hataları testinin {Punkt}. test noktasındaki ölçüm değeri (gösterge), ayarlamadan sonra, birimiyle birlikte; kullanım hata sınırı şartı karşılanmıyorsa kırmızı; tolerans yoksa N/A. | [Değer] [Birim] | {Bereich}: Tartım aralığı (1-4) {Punkt}: Test noktası (1 ... n) | Toleranslar | tümü | 45
Richtigkeit_Verkehrsfehler_Messung_rot_oJ{Bereich}_{Punkt} | {Bereich}. tartım aralığındaki gösterge hataları testinin {Punkt}. test noktasındaki ölçüm değeri (gösterge), ayarlamadan önce, birimiyle birlikte; kullanım hata sınırı şartı karşılanmıyorsa kırmızı; tolerans yoksa N/A. | [Değer] [Birim] | {Bereich}: Tartım aralığı (1-4) {Punkt}: Test noktası (1 ... n) | Toleranslar | tümü | 45
Richtigkeit_Verkehrsfehler_Messung_rot{Bereich}_{Punkt} | {Bereich}. tartım aralığındaki gösterge hataları testinin {Punkt}. test noktasındaki ölçüm değeri (gösterge), birimiyle birlikte; kullanım hata sınırı şartı karşılanmıyorsa kırmızı; tolerans yoksa N/A. | [Değer] [Birim] | {Bereich}: Tartım aralığı (1-4) {Punkt}: Test noktası (1 ... n) | Toleranslar | tümü | 42
Richtigkeit_Verkehrsfehler_Toleranz_Differenz_mJ{Bereich}_{Punkt} | {Bereich}. tartım aralığındaki gösterge hataları testinin {Punkt}. test noktasındaki sapmanın mutlak değeri, ayarlamadan sonra, tolerans şartının biriminde (d, % veya kütle birimi); dönüştürme mümkün değilse boş. | [Değer] [Birim] | {Bereich}: Tartım aralığı (1-4) {Punkt}: Test noktası (1 ... n) | Toleranslar | tümü | 52
Richtigkeit_Verkehrsfehler_Toleranz_Differenz_oJ{Bereich}_{Punkt} | {Bereich}. tartım aralığındaki gösterge hataları testinin {Punkt}. test noktasındaki sapmanın mutlak değeri, ayarlamadan önce, tolerans şartının biriminde (d, % veya kütle birimi); dönüştürme mümkün değilse boş. | [Değer] [Birim] | {Bereich}: Tartım aralığı (1-4) {Punkt}: Test noktası (1 ... n) | Toleranslar | tümü | 52
Richtigkeit_Verkehrsfehler_Toleranz_Differenz{Bereich}_{Punkt} | {Bereich}. tartım aralığındaki gösterge hataları testinin {Punkt}. test noktasındaki sapmanın mutlak değeri, tolerans şartının biriminde (d, % veya kütle birimi); dönüştürme mümkün değilse boş. | [Değer] [Birim] | {Bereich}: Tartım aralığı (1-4) {Punkt}: Test noktası (1 ... n) | Toleranslar | tümü | 49
Richtigkeit_Verkehrsfehler_Toleranz_DiffWert_mJ{Bereich}_{Punkt} | {Bereich}. tartım aralığında kullanım hata sınırı şartı ile gösterge hataları testinin {Punkt}. test noktasındaki karşılaştırılan değer arasındaki fark, ayarlamadan sonra, tolerans biriminde; aşılırsa negatif; tolerans yoksa N/A. | [Değer] [Birim] | {Bereich}: Tartım aralığı (1-4) {Punkt}: Test noktası (1 ... n) | Toleranslar | tümü | 51
Richtigkeit_Verkehrsfehler_Toleranz_DiffWert_oJ{Bereich}_{Punkt} | {Bereich}. tartım aralığında kullanım hata sınırı şartı ile gösterge hataları testinin {Punkt}. test noktasındaki karşılaştırılan değer arasındaki fark, ayarlamadan önce, tolerans biriminde; aşılırsa negatif; tolerans yoksa N/A. | [Değer] [Birim] | {Bereich}: Tartım aralığı (1-4) {Punkt}: Test noktası (1 ... n) | Toleranslar | tümü | 51
Richtigkeit_Verkehrsfehler_Toleranz_DiffWert{Bereich}_{Punkt} | {Bereich}. tartım aralığında kullanım hata sınırı şartı ile gösterge hataları testinin {Punkt}. test noktasındaki karşılaştırılan değer arasındaki fark, tolerans biriminde; aşılırsa negatif; tolerans yoksa N/A. | [Değer] [Birim] | {Bereich}: Tartım aralığı (1-4) {Punkt}: Test noktası (1 ... n) | Toleranslar | tümü | 48
Richtigkeit_Verkehrsfehler_Toleranz_max{Bereich} | {Bereich}. tartım aralığındaki gösterge hataları testinin son test noktası için kullanım hata sınırı şartı, birimiyle birlikte (d, % veya kütle birimi). | [Değer] [Birim] | {Bereich}: Tartım aralığı (1-4) | Toleranslar | tümü | 40
Richtigkeit_Verkehrsfehler_Toleranz_mJ{Bereich} | {Bereich}. tartım aralığındaki gösterge hataları testinin ilk test noktası için, ayarlamadan sonra kullanım hata sınırı şartı, birimiyle birlikte (d, % veya kütle birimi). | [Değer] [Birim] | {Bereich}: Tartım aralığı (1-4) | Toleranslar | tümü | 39
Richtigkeit_Verkehrsfehler_Toleranz_mJ{Bereich}_{Punkt} | {Bereich}. tartım aralığındaki gösterge hataları testinin {Punkt}. test noktası için, ayarlamadan sonra kullanım hata sınırı şartı, birimiyle birlikte (d, % veya kütle birimi). | [Değer] [Birim] | {Bereich}: Tartım aralığı (1-4) {Punkt}: Test noktası (1 ... n) | Toleranslar | tümü | 42
Richtigkeit_Verkehrsfehler_Toleranz_oJ{Bereich} | {Bereich}. tartım aralığındaki gösterge hataları testinin ilk test noktası için, ayarlamadan önce kullanım hata sınırı şartı, birimiyle birlikte (d, % veya kütle birimi). | [Değer] [Birim] | {Bereich}: Tartım aralığı (1-4) | Toleranslar | tümü | 39
Richtigkeit_Verkehrsfehler_Toleranz_oJ{Bereich}_{Punkt} | {Bereich}. tartım aralığındaki gösterge hataları testinin {Punkt}. test noktası için, ayarlamadan önce kullanım hata sınırı şartı, birimiyle birlikte (d, % veya kütle birimi). | [Değer] [Birim] | {Bereich}: Tartım aralığı (1-4) {Punkt}: Test noktası (1 ... n) | Toleranslar | tümü | 42
Richtigkeit_Verkehrsfehler_Toleranz_ok_mJ{Bereich}_{Punkt} | TAMAM/TAMAM DEĞİL, {Bereich}. tartım aralığındaki gösterge hataları testinin {Punkt}. test noktası için, ayarlamadan sonra kullanım hata sınırı şartının karşılanıp karşılanmadığı (TAMAM DEĞİL kırmızı); tolerans yoksa N/A. | TAMAM / TAMAM DEĞİL | {Bereich}: Tartım aralığı (1-4) {Punkt}: Test noktası (1 ... n) | Toleranslar | tümü | 45
Richtigkeit_Verkehrsfehler_Toleranz_ok_oJ{Bereich}_{Punkt} | TAMAM/TAMAM DEĞİL, {Bereich}. tartım aralığındaki gösterge hataları testinin {Punkt}. test noktası için, ayarlamadan önce kullanım hata sınırı şartının karşılanıp karşılanmadığı (TAMAM DEĞİL kırmızı); tolerans yoksa N/A. | TAMAM / TAMAM DEĞİL | {Bereich}: Tartım aralığı (1-4) {Punkt}: Test noktası (1 ... n) | Toleranslar | tümü | 45
Richtigkeit_Verkehrsfehler_Toleranz_ok{Bereich}_{Punkt} | TAMAM/TAMAM DEĞİL, {Bereich}. tartım aralığındaki gösterge hataları testinin {Punkt}. test noktası için kullanım hata sınırı şartının karşılanıp karşılanmadığı (TAMAM DEĞİL kırmızı); tolerans yoksa N/A. | TAMAM / TAMAM DEĞİL | {Bereich}: Tartım aralığı (1-4) {Punkt}: Test noktası (1 ... n) | Toleranslar | tümü | 42
Richtigkeit_Verkehrsfehler_Toleranz_VglWert_mJ{Bereich}_{Punkt} | Karşılaştırılan değer (sapma): {Bereich}. tartım aralığındaki gösterge hataları testinin {Punkt}. test noktasında, ayarlamadan sonra, tolerans şartının biriminde. Karar kuralına göre ölçüm belirsizliği eklenir. Tolerans yoksa N/A. | [Değer] [Birim] | {Bereich}: Tartım aralığı (1-4) {Punkt}: Test noktası (1 ... n) | Toleranslar | tümü | 50
Richtigkeit_Verkehrsfehler_Toleranz_VglWert_oJ{Bereich}_{Punkt} | Karşılaştırılan değer (sapma): {Bereich}. tartım aralığındaki gösterge hataları testinin {Punkt}. test noktasında, ayarlamadan önce, tolerans şartının biriminde. Karar kuralına göre ölçüm belirsizliği eklenir. Tolerans yoksa N/A. | [Değer] [Birim] | {Bereich}: Tartım aralığı (1-4) {Punkt}: Test noktası (1 ... n) | Toleranslar | tümü | 50
Richtigkeit_Verkehrsfehler_Toleranz_VglWert{Bereich}_{Punkt} | Karşılaştırılan değer (sapma): {Bereich}. tartım aralığındaki gösterge hataları testinin {Punkt}. test noktasında, tolerans şartının biriminde. Karar kuralına göre ölçüm belirsizliği eklenir. Tolerans yoksa N/A. | [Değer] [Birim] | {Bereich}: Tartım aralığı (1-4) {Punkt}: Test noktası (1 ... n) | Toleranslar | tümü | 47
Richtigkeit_Verkehrsfehler_Toleranz{Bereich} | {Bereich}. tartım aralığındaki gösterge hataları testinin ilk test noktası için kullanım hata sınırı şartı, birimiyle birlikte (d, % veya kütle birimi). | [Değer] [Birim] | {Bereich}: Tartım aralığı (1-4) | Toleranslar | tümü | 36
Richtigkeit_Verkehrsfehler_Toleranz{Bereich}_{Punkt} | {Bereich}. tartım aralığındaki gösterge hataları testinin {Punkt}. test noktası için kullanım hata sınırı şartı, birimiyle birlikte (d, % veya kütle birimi). | [Değer] [Birim] | {Bereich}: Tartım aralığı (1-4) {Punkt}: Test noktası (1 ... n) | Toleranslar | tümü | 39
Richtigkeit_Verkehrsfehler_Toleranz{Punkt} | {Punkt}. test noktası için gösterge hataları testinin kullanım hata sınırı şartı, birimiyle birlikte (d, % veya kütle birimi), tartım aralığı belirtilmeden. | [Değer] [Birim] | {Punkt}: Test noktası (1 ... n) | Toleranslar | tümü | 37
Toleranz_Entscheidungsregel | gösterge hataları testinin tolerans değerlendirmesinin ölçüm belirsizliğini dikkate alıp almadığına dair bilgi: “Belirsizlik ile” veya “Belirsizlik olmadan” (karar kuralına göre). | [Metin] |  | Toleranslar | tümü | 27
Wdh2_Eichfehler_MaxAbw_DiffWert{Bereich} | {Bereich}. tartım aralığında doğrulama hata sınırı şartı ile ikinci tekrarlanabilirlik testinin karşılaştırılan değeri (ölçüm değerlerinin açıklığı) arasındaki fark, tolerans biriminde; tolerans yoksa N/A. | [Değer] [Birim] | {Bereich}: Tartım aralığı (1-4) | Toleranslar | tümü | 32
Wdh2_Eichfehler_MaxAbw_Innerh{Bereich} | Evet/Hayır, {Bereich}. tartım aralığındaki ikinci tekrarlanabilirlik testinin ölçüm değerlerinin açıklığı için doğrulama hata sınırı şartının karşılanıp karşılanmadığı; tolerans yoksa N/A. | Evet / Hayır | {Bereich}: Tartım aralığı (1-4) | Toleranslar | tümü | 30
Wdh2_Eichfehler_MaxAbw_VglWert{Bereich} | Karşılaştırılan değer: {Bereich}. tartım aralığındaki ikinci tekrarlanabilirlik testinin ölçüm değerlerinin açıklığı, tolerans şartının biriminde; tolerans yoksa N/A. | [Değer] [Birim] | {Bereich}: Tartım aralığı (1-4) | Toleranslar | tümü | 31
Wdh2_Hersteller_MaxAbw_DiffWert{Bereich} | {Bereich}. tartım aralığında üretici toleransı şartı ile ikinci tekrarlanabilirlik testinin karşılaştırılan değeri (ölçüm değerlerinin açıklığı) arasındaki fark, tolerans biriminde; tolerans yoksa N/A. | [Değer] [Birim] | {Bereich}: Tartım aralığı (1-4) | Toleranslar | tümü | 32
Wdh2_Hersteller_MaxAbw_Innerh{Bereich} | Evet/Hayır, {Bereich}. tartım aralığındaki ikinci tekrarlanabilirlik testinin ölçüm değerlerinin açıklığı için üretici toleransı şartının karşılanıp karşılanmadığı; tolerans yoksa N/A. | Evet / Hayır | {Bereich}: Tartım aralığı (1-4) | Toleranslar | tümü | 30
Wdh2_Hersteller_MaxAbw_VglWert{Bereich} | Karşılaştırılan değer: {Bereich}. tartım aralığındaki ikinci tekrarlanabilirlik testinin ölçüm değerlerinin açıklığı, tolerans şartının biriminde; tolerans yoksa N/A. | [Değer] [Birim] | {Bereich}: Tartım aralığı (1-4) | Toleranslar | tümü | 31
Wdh2_Hersteller_Std_DiffWert{Bereich} | {Bereich}. tartım aralığında üretici toleransı şartı ile ikinci tekrarlanabilirlik testinin karşılaştırılan değeri (ölçüm değerlerinin standart sapması s) arasındaki fark, tolerans biriminde; tolerans yoksa N/A. | [Değer] [Birim] | {Bereich}: Tartım aralığı (1-4) | Toleranslar | tümü | 29
Wdh2_Hersteller_Std_Innerh{Bereich} | Evet/Hayır, {Bereich}. tartım aralığındaki ikinci tekrarlanabilirlik testinin ölçüm değerlerinin standart sapması s için üretici toleransı şartının karşılanıp karşılanmadığı; tolerans yoksa N/A. | Evet / Hayır | {Bereich}: Tartım aralığı (1-4) | Toleranslar | tümü | 27
Wdh2_Hersteller_Std_Toleranz{Bereich} | {Bereich}. tartım aralığındaki ikinci tekrarlanabilirlik testinin ölçüm değerlerinin standart sapması s için üretici toleransı şartı, birimiyle birlikte (d, % veya kütle birimi); tolerans yoksa N/A. | [Değer] [Birim] | {Bereich}: Tartım aralığı (1-4) | Toleranslar | tümü | 29
Wdh2_Hersteller_Std_VglWert{Bereich} | Karşılaştırılan değer: {Bereich}. tartım aralığındaki ikinci tekrarlanabilirlik testinin ölçüm değerlerinin standart sapması s, tolerans şartının biriminde; tolerans yoksa N/A. | [Değer] [Birim] | {Bereich}: Tartım aralığı (1-4) | Toleranslar | tümü | 28
Wdh2_Kunden_MaxAbw_DiffWert{Bereich} | {Bereich}. tartım aralığında müşteri toleransı şartı ile ikinci tekrarlanabilirlik testinin karşılaştırılan değeri (ölçüm değerlerinin açıklığı) arasındaki fark, tolerans biriminde; tolerans yoksa N/A. | [Değer] [Birim] | {Bereich}: Tartım aralığı (1-4) | Toleranslar | tümü | 28
Wdh2_Kunden_MaxAbw_Innerh{Bereich} | Evet/Hayır, {Bereich}. tartım aralığındaki ikinci tekrarlanabilirlik testinin ölçüm değerlerinin açıklığı için müşteri toleransı şartının karşılanıp karşılanmadığı; tolerans yoksa N/A. | Evet / Hayır | {Bereich}: Tartım aralığı (1-4) | Toleranslar | tümü | 26
Wdh2_Kunden_MaxAbw_VglWert{Bereich} | Karşılaştırılan değer: {Bereich}. tartım aralığındaki ikinci tekrarlanabilirlik testinin ölçüm değerlerinin açıklığı, tolerans şartının biriminde; tolerans yoksa N/A. | [Değer] [Birim] | {Bereich}: Tartım aralığı (1-4) | Toleranslar | tümü | 27
Wdh2_Kunden_Std_DiffWert{Bereich} | {Bereich}. tartım aralığında müşteri toleransı şartı ile ikinci tekrarlanabilirlik testinin karşılaştırılan değeri (ölçüm değerlerinin standart sapması s) arasındaki fark, tolerans biriminde; tolerans yoksa N/A. | [Değer] [Birim] | {Bereich}: Tartım aralığı (1-4) | Toleranslar | tümü | 25
Wdh2_Kunden_Std_Innerh{Bereich} | Evet/Hayır, {Bereich}. tartım aralığındaki ikinci tekrarlanabilirlik testinin ölçüm değerlerinin standart sapması s için müşteri toleransı şartının karşılanıp karşılanmadığı; tolerans yoksa N/A. | Evet / Hayır | {Bereich}: Tartım aralığı (1-4) | Toleranslar | tümü | 23
Wdh2_Kunden_Std_Toleranz{Bereich} | {Bereich}. tartım aralığındaki ikinci tekrarlanabilirlik testinin ölçüm değerlerinin standart sapması s için müşteri toleransı şartı, birimiyle birlikte (d, % veya kütle birimi); tolerans yoksa N/A. | [Değer] [Birim] | {Bereich}: Tartım aralığı (1-4) | Toleranslar | tümü | 25
Wdh2_Kunden_Std_VglWert{Bereich} | Karşılaştırılan değer: {Bereich}. tartım aralığındaki ikinci tekrarlanabilirlik testinin ölçüm değerlerinin standart sapması s, tolerans şartının biriminde; tolerans yoksa N/A. | [Değer] [Birim] | {Bereich}: Tartım aralığı (1-4) | Toleranslar | tümü | 24
Wdh2_MaxAbw_DiffWert{Bereich} | {Bereich}. tartım aralığında kalibrasyon toleransı şartı ile ikinci tekrarlanabilirlik testinin karşılaştırılan değeri (ölçüm değerlerinin açıklığı) arasındaki fark, tolerans biriminde; tolerans yoksa N/A. | [Değer] [Birim] | {Bereich}: Tartım aralığı (1-4) | Toleranslar | tümü | 21
Wdh2_MaxAbw_Innerh{Bereich} | Evet/Hayır, {Bereich}. tartım aralığındaki ikinci tekrarlanabilirlik testinin ölçüm değerlerinin açıklığı için kalibrasyon toleransı şartının karşılanıp karşılanmadığı; tolerans yoksa N/A. | Evet / Hayır | {Bereich}: Tartım aralığı (1-4) | Toleranslar | tümü | 19
Wdh2_MaxAbw_VglWert{Bereich} | Karşılaştırılan değer: {Bereich}. tartım aralığındaki ikinci tekrarlanabilirlik testinin ölçüm değerlerinin açıklığı, tolerans şartının biriminde; tolerans yoksa N/A. | [Değer] [Birim] | {Bereich}: Tartım aralığı (1-4) | Toleranslar | tümü | 20
Wdh2_Std_DiffWert{Bereich} | {Bereich}. tartım aralığında kalibrasyon toleransı şartı ile ikinci tekrarlanabilirlik testinin karşılaştırılan değeri (ölçüm değerlerinin standart sapması s) arasındaki fark, tolerans biriminde; tolerans yoksa N/A. | [Değer] [Birim] | {Bereich}: Tartım aralığı (1-4) | Toleranslar | tümü | 18
Wdh2_Std_Innerh{Bereich} | Evet/Hayır, {Bereich}. tartım aralığındaki ikinci tekrarlanabilirlik testinin ölçüm değerlerinin standart sapması s için kalibrasyon toleransı şartının karşılanıp karşılanmadığı; tolerans yoksa N/A. | Evet / Hayır | {Bereich}: Tartım aralığı (1-4) | Toleranslar | tümü | 16
Wdh2_Std_Toleranz{Bereich} | {Bereich}. tartım aralığındaki ikinci tekrarlanabilirlik testinin ölçüm değerlerinin standart sapması s için kalibrasyon toleransı şartı, birimiyle birlikte (d, % veya kütle birimi); tolerans yoksa N/A. | [Değer] [Birim] | {Bereich}: Tartım aralığı (1-4) | Toleranslar | tümü | 18
Wdh2_Std_VglWert{Bereich} | Karşılaştırılan değer: {Bereich}. tartım aralığındaki ikinci tekrarlanabilirlik testinin ölçüm değerlerinin standart sapması s, tolerans şartının biriminde; tolerans yoksa N/A. | [Değer] [Birim] | {Bereich}: Tartım aralığı (1-4) | Toleranslar | tümü | 17
Wdh2_Verkehrsfehler_MaxAbw_DiffWert{Bereich} | {Bereich}. tartım aralığında kullanım hata sınırı şartı ile ikinci tekrarlanabilirlik testinin karşılaştırılan değeri (ölçüm değerlerinin açıklığı) arasındaki fark, tolerans biriminde; tolerans yoksa N/A. | [Değer] [Birim] | {Bereich}: Tartım aralığı (1-4) | Toleranslar | tümü | 36
Wdh2_Verkehrsfehler_MaxAbw_Innerh{Bereich} | Evet/Hayır, {Bereich}. tartım aralığındaki ikinci tekrarlanabilirlik testinin ölçüm değerlerinin açıklığı için kullanım hata sınırı şartının karşılanıp karşılanmadığı; tolerans yoksa N/A. | Evet / Hayır | {Bereich}: Tartım aralığı (1-4) | Toleranslar | tümü | 34
Wdh2_Verkehrsfehler_MaxAbw_VglWert{Bereich} | Karşılaştırılan değer: {Bereich}. tartım aralığındaki ikinci tekrarlanabilirlik testinin ölçüm değerlerinin açıklığı, tolerans şartının biriminde; tolerans yoksa N/A. | [Değer] [Birim] | {Bereich}: Tartım aralığı (1-4) | Toleranslar | tümü | 35
Wdh_Eichfehler_MaxAbw_DiffWert{Bereich} | {Bereich}. tartım aralığında doğrulama hata sınırı şartı ile tekrarlanabilirlik testinin karşılaştırılan değeri (ölçüm değerlerinin açıklığı) arasındaki fark, tolerans biriminde; tolerans yoksa N/A. | [Değer] [Birim] | {Bereich}: Tartım aralığı (1-4) | Toleranslar | tümü | 31
Wdh_Eichfehler_MaxAbw_Innerh{Bereich} | Evet/Hayır, {Bereich}. tartım aralığındaki tekrarlanabilirlik testinin ölçüm değerlerinin açıklığı için doğrulama hata sınırı şartının karşılanıp karşılanmadığı; tolerans yoksa N/A. | Evet / Hayır | {Bereich}: Tartım aralığı (1-4) | Toleranslar | tümü | 29
Wdh_Eichfehler_MaxAbw_VglWert{Bereich} | Karşılaştırılan değer: {Bereich}. tartım aralığındaki tekrarlanabilirlik testinin ölçüm değerlerinin açıklığı, tolerans şartının biriminde; tolerans yoksa N/A. | [Değer] [Birim] | {Bereich}: Tartım aralığı (1-4) | Toleranslar | tümü | 30
Wdh_Hersteller_MaxAbw_DiffWert{Bereich} | {Bereich}. tartım aralığında üretici toleransı şartı ile tekrarlanabilirlik testinin karşılaştırılan değeri (ölçüm değerlerinin açıklığı) arasındaki fark, tolerans biriminde; tolerans yoksa N/A. | [Değer] [Birim] | {Bereich}: Tartım aralığı (1-4) | Toleranslar | tümü | 31
Wdh_Hersteller_MaxAbw_Innerh{Bereich} | Evet/Hayır, {Bereich}. tartım aralığındaki tekrarlanabilirlik testinin ölçüm değerlerinin açıklığı için üretici toleransı şartının karşılanıp karşılanmadığı; tolerans yoksa N/A. | Evet / Hayır | {Bereich}: Tartım aralığı (1-4) | Toleranslar | tümü | 29
Wdh_Hersteller_MaxAbw_VglWert{Bereich} | Karşılaştırılan değer: {Bereich}. tartım aralığındaki tekrarlanabilirlik testinin ölçüm değerlerinin açıklığı, tolerans şartının biriminde; tolerans yoksa N/A. | [Değer] [Birim] | {Bereich}: Tartım aralığı (1-4) | Toleranslar | tümü | 30
Wdh_Hersteller_Std_DiffWert{Bereich} | {Bereich}. tartım aralığında üretici toleransı şartı ile tekrarlanabilirlik testinin karşılaştırılan değeri (ölçüm değerlerinin standart sapması s) arasındaki fark, tolerans biriminde; tolerans yoksa N/A. | [Değer] [Birim] | {Bereich}: Tartım aralığı (1-4) | Toleranslar | tümü | 28
Wdh_Hersteller_Std_Innerh{Bereich} | Evet/Hayır, {Bereich}. tartım aralığındaki tekrarlanabilirlik testinin ölçüm değerlerinin standart sapması s için üretici toleransı şartının karşılanıp karşılanmadığı; tolerans yoksa N/A. | Evet / Hayır | {Bereich}: Tartım aralığı (1-4) | Toleranslar | tümü | 26
Wdh_Hersteller_Std_Toleranz{Bereich} | {Bereich}. tartım aralığındaki tekrarlanabilirlik testinin ölçüm değerlerinin standart sapması s için üretici toleransı şartı, birimiyle birlikte (d, % veya kütle birimi); tolerans yoksa N/A. | [Değer] [Birim] | {Bereich}: Tartım aralığı (1-4) | Toleranslar | tümü | 28
Wdh_Hersteller_Std_VglWert{Bereich} | Karşılaştırılan değer: {Bereich}. tartım aralığındaki tekrarlanabilirlik testinin ölçüm değerlerinin standart sapması s, tolerans şartının biriminde; tolerans yoksa N/A. | [Değer] [Birim] | {Bereich}: Tartım aralığı (1-4) | Toleranslar | tümü | 27
Wdh_Kunden_MaxAbw_DiffWert{Bereich} | {Bereich}. tartım aralığında müşteri toleransı şartı ile tekrarlanabilirlik testinin karşılaştırılan değeri (ölçüm değerlerinin açıklığı) arasındaki fark, tolerans biriminde; tolerans yoksa N/A. | [Değer] [Birim] | {Bereich}: Tartım aralığı (1-4) | Toleranslar | tümü | 27
Wdh_Kunden_MaxAbw_Innerh{Bereich} | Evet/Hayır, {Bereich}. tartım aralığındaki tekrarlanabilirlik testinin ölçüm değerlerinin açıklığı için müşteri toleransı şartının karşılanıp karşılanmadığı; tolerans yoksa N/A. | Evet / Hayır | {Bereich}: Tartım aralığı (1-4) | Toleranslar | tümü | 25
Wdh_Kunden_MaxAbw_VglWert{Bereich} | Karşılaştırılan değer: {Bereich}. tartım aralığındaki tekrarlanabilirlik testinin ölçüm değerlerinin açıklığı, tolerans şartının biriminde; tolerans yoksa N/A. | [Değer] [Birim] | {Bereich}: Tartım aralığı (1-4) | Toleranslar | tümü | 26
Wdh_Kunden_Std_DiffWert{Bereich} | {Bereich}. tartım aralığında müşteri toleransı şartı ile tekrarlanabilirlik testinin karşılaştırılan değeri (ölçüm değerlerinin standart sapması s) arasındaki fark, tolerans biriminde; tolerans yoksa N/A. | [Değer] [Birim] | {Bereich}: Tartım aralığı (1-4) | Toleranslar | tümü | 24
Wdh_Kunden_Std_Innerh{Bereich} | Evet/Hayır, {Bereich}. tartım aralığındaki tekrarlanabilirlik testinin ölçüm değerlerinin standart sapması s için müşteri toleransı şartının karşılanıp karşılanmadığı; tolerans yoksa N/A. | Evet / Hayır | {Bereich}: Tartım aralığı (1-4) | Toleranslar | tümü | 22
Wdh_Kunden_Std_Toleranz{Bereich} | {Bereich}. tartım aralığındaki tekrarlanabilirlik testinin ölçüm değerlerinin standart sapması s için müşteri toleransı şartı, birimiyle birlikte (d, % veya kütle birimi); tolerans yoksa N/A. | [Değer] [Birim] | {Bereich}: Tartım aralığı (1-4) | Toleranslar | tümü | 24
Wdh_Kunden_Std_VglWert{Bereich} | Karşılaştırılan değer: {Bereich}. tartım aralığındaki tekrarlanabilirlik testinin ölçüm değerlerinin standart sapması s, tolerans şartının biriminde; tolerans yoksa N/A. | [Değer] [Birim] | {Bereich}: Tartım aralığı (1-4) | Toleranslar | tümü | 23
Wdh_MaxAbw_DiffWert{Bereich} | {Bereich}. tartım aralığında kalibrasyon toleransı şartı ile tekrarlanabilirlik testinin karşılaştırılan değeri (ölçüm değerlerinin açıklığı) arasındaki fark, tolerans biriminde; tolerans yoksa N/A. | [Değer] [Birim] | {Bereich}: Tartım aralığı (1-4) | Toleranslar | tümü | 20
Wdh_MaxAbw_Innerh{Bereich} | Evet/Hayır, {Bereich}. tartım aralığındaki tekrarlanabilirlik testinin ölçüm değerlerinin açıklığı için kalibrasyon toleransı şartının karşılanıp karşılanmadığı; tolerans yoksa N/A. | Evet / Hayır | {Bereich}: Tartım aralığı (1-4) | Toleranslar | tümü | 18
Wdh_MaxAbw_VglWert{Bereich} | Karşılaştırılan değer: {Bereich}. tartım aralığındaki tekrarlanabilirlik testinin ölçüm değerlerinin açıklığı, tolerans şartının biriminde; tolerans yoksa N/A. | [Değer] [Birim] | {Bereich}: Tartım aralığı (1-4) | Toleranslar | tümü | 19
Wdh_Std_DiffWert{Bereich} | {Bereich}. tartım aralığında kalibrasyon toleransı şartı ile tekrarlanabilirlik testinin karşılaştırılan değeri (ölçüm değerlerinin standart sapması s) arasındaki fark, tolerans biriminde; tolerans yoksa N/A. | [Değer] [Birim] | {Bereich}: Tartım aralığı (1-4) | Toleranslar | tümü | 17
Wdh_Std_Innerh{Bereich} | Evet/Hayır, {Bereich}. tartım aralığındaki tekrarlanabilirlik testinin ölçüm değerlerinin standart sapması s için kalibrasyon toleransı şartının karşılanıp karşılanmadığı; tolerans yoksa N/A. | Evet / Hayır | {Bereich}: Tartım aralığı (1-4) | Toleranslar | tümü | 15
Wdh_Std_Toleranz{Bereich} | {Bereich}. tartım aralığındaki tekrarlanabilirlik testinin ölçüm değerlerinin standart sapması s için kalibrasyon toleransı şartı, birimiyle birlikte (d, % veya kütle birimi); tolerans yoksa N/A. | [Değer] [Birim] | {Bereich}: Tartım aralığı (1-4) | Toleranslar | tümü | 17
Wdh_Std_VglWert{Bereich} | Karşılaştırılan değer: {Bereich}. tartım aralığındaki tekrarlanabilirlik testinin ölçüm değerlerinin standart sapması s, tolerans şartının biriminde; tolerans yoksa N/A. | [Değer] [Birim] | {Bereich}: Tartım aralığı (1-4) | Toleranslar | tümü | 16
Wdh_Verkehrsfehler_MaxAbw_DiffWert{Bereich} | {Bereich}. tartım aralığında kullanım hata sınırı şartı ile tekrarlanabilirlik testinin karşılaştırılan değeri (ölçüm değerlerinin açıklığı) arasındaki fark, tolerans biriminde; tolerans yoksa N/A. | [Değer] [Birim] | {Bereich}: Tartım aralığı (1-4) | Toleranslar | tümü | 35
Wdh_Verkehrsfehler_MaxAbw_Innerh{Bereich} | Evet/Hayır, {Bereich}. tartım aralığındaki tekrarlanabilirlik testinin ölçüm değerlerinin açıklığı için kullanım hata sınırı şartının karşılanıp karşılanmadığı; tolerans yoksa N/A. | Evet / Hayır | {Bereich}: Tartım aralığı (1-4) | Toleranslar | tümü | 33
Wdh_Verkehrsfehler_MaxAbw_VglWert{Bereich} | Karşılaştırılan değer: {Bereich}. tartım aralığındaki tekrarlanabilirlik testinin ölçüm değerlerinin açıklığı, tolerans şartının biriminde; tolerans yoksa N/A. | [Değer] [Birim] | {Bereich}: Tartım aralığı (1-4) | Toleranslar | tümü | 34
Wiederholbarkeit2_Eichfehler_Innerhalb_Toleranz_mJ{Bereich}_{Messung} | Evet/Hayır, {Bereich}. tartım aralığındaki ikinci tekrarlanabilirlik testinin {Messung}. ölçümü için, ayarlamadan sonra doğrulama hata sınırı şartının karşılanıp karşılanmadığı; tolerans yoksa N/A. | Evet / Hayır | {Bereich}: Tartım aralığı (1-4) {Messung}: Ölçüm (1 ... n) | Toleranslar | tümü | 54
Wiederholbarkeit2_Eichfehler_Innerhalb_Toleranz_oJ{Bereich}_{Messung} | Evet/Hayır, {Bereich}. tartım aralığındaki ikinci tekrarlanabilirlik testinin {Messung}. ölçümü için, ayarlamadan önce doğrulama hata sınırı şartının karşılanıp karşılanmadığı; tolerans yoksa N/A. | Evet / Hayır | {Bereich}: Tartım aralığı (1-4) {Messung}: Ölçüm (1 ... n) | Toleranslar | tümü | 54
Wiederholbarkeit2_Eichfehler_Innerhalb_Toleranz{Bereich}_{Messung} | Evet/Hayır, {Bereich}. tartım aralığındaki ikinci tekrarlanabilirlik testinin {Messung}. ölçümü için doğrulama hata sınırı şartının karşılanıp karşılanmadığı; tolerans yoksa N/A. | Evet / Hayır | {Bereich}: Tartım aralığı (1-4) {Messung}: Ölçüm (1 ... n) | Toleranslar | tümü | 51
Wiederholbarkeit2_Eichfehler_Messung_rot_mJ{Bereich}_{Messung} | {Bereich}. tartım aralığındaki ikinci tekrarlanabilirlik testinin {Messung}. ölçümündeki ölçüm değeri (gösterge), ayarlamadan sonra, birimiyle birlikte; doğrulama hata sınırı şartı karşılanmıyorsa kırmızı; tolerans yoksa N/A. | [Değer] [Birim] | {Bereich}: Tartım aralığı (1-4) {Messung}: Ölçüm (1 ... n) | Toleranslar | tümü | 47
Wiederholbarkeit2_Eichfehler_Messung_rot_oJ{Bereich}_{Messung} | {Bereich}. tartım aralığındaki ikinci tekrarlanabilirlik testinin {Messung}. ölçümündeki ölçüm değeri (gösterge), ayarlamadan önce, birimiyle birlikte; doğrulama hata sınırı şartı karşılanmıyorsa kırmızı; tolerans yoksa N/A. | [Değer] [Birim] | {Bereich}: Tartım aralığı (1-4) {Messung}: Ölçüm (1 ... n) | Toleranslar | tümü | 47
Wiederholbarkeit2_Eichfehler_Messung_rot{Bereich}_{Messung} | {Bereich}. tartım aralığındaki ikinci tekrarlanabilirlik testinin {Messung}. ölçümündeki ölçüm değeri (gösterge), birimiyle birlikte; doğrulama hata sınırı şartı karşılanmıyorsa kırmızı; tolerans yoksa N/A. | [Değer] [Birim] | {Bereich}: Tartım aralığı (1-4) {Messung}: Ölçüm (1 ... n) | Toleranslar | tümü | 44
Wiederholbarkeit2_Eichfehler_Toleranz_Differenz_mJ{Bereich}_{Messung} | {Bereich}. tartım aralığındaki ikinci tekrarlanabilirlik testinin {Messung}. ölçümündeki sapmanın mutlak değeri, ayarlamadan sonra, tolerans şartının biriminde (d, % veya kütle birimi); dönüştürme mümkün değilse boş. | [Değer] [Birim] | {Bereich}: Tartım aralığı (1-4) {Messung}: Ölçüm (1 ... n) | Toleranslar | tümü | 54
Wiederholbarkeit2_Eichfehler_Toleranz_Differenz_oJ{Bereich}_{Messung} | {Bereich}. tartım aralığındaki ikinci tekrarlanabilirlik testinin {Messung}. ölçümündeki sapmanın mutlak değeri, ayarlamadan önce, tolerans şartının biriminde (d, % veya kütle birimi); dönüştürme mümkün değilse boş. | [Değer] [Birim] | {Bereich}: Tartım aralığı (1-4) {Messung}: Ölçüm (1 ... n) | Toleranslar | tümü | 54
Wiederholbarkeit2_Eichfehler_Toleranz_Differenz{Bereich}_{Messung} | {Bereich}. tartım aralığındaki ikinci tekrarlanabilirlik testinin {Messung}. ölçümündeki sapmanın mutlak değeri, tolerans şartının biriminde (d, % veya kütle birimi); dönüştürme mümkün değilse boş. | [Değer] [Birim] | {Bereich}: Tartım aralığı (1-4) {Messung}: Ölçüm (1 ... n) | Toleranslar | tümü | 51
Wiederholbarkeit2_Eichfehler_Toleranz_DiffWert_mJ{Bereich}_{Messung} | {Bereich}. tartım aralığında doğrulama hata sınırı şartı ile ikinci tekrarlanabilirlik testinin {Messung}. ölçümündeki karşılaştırılan değer arasındaki fark, ayarlamadan sonra, tolerans biriminde; aşılırsa negatif; tolerans yoksa N/A. | [Değer] [Birim] | {Bereich}: Tartım aralığı (1-4) {Messung}: Ölçüm (1 ... n) | Toleranslar | tümü | 53
Wiederholbarkeit2_Eichfehler_Toleranz_DiffWert_oJ{Bereich}_{Messung} | {Bereich}. tartım aralığında doğrulama hata sınırı şartı ile ikinci tekrarlanabilirlik testinin {Messung}. ölçümündeki karşılaştırılan değer arasındaki fark, ayarlamadan önce, tolerans biriminde; aşılırsa negatif; tolerans yoksa N/A. | [Değer] [Birim] | {Bereich}: Tartım aralığı (1-4) {Messung}: Ölçüm (1 ... n) | Toleranslar | tümü | 53
Wiederholbarkeit2_Eichfehler_Toleranz_DiffWert{Bereich}_{Messung} | {Bereich}. tartım aralığında doğrulama hata sınırı şartı ile ikinci tekrarlanabilirlik testinin {Messung}. ölçümündeki karşılaştırılan değer arasındaki fark, tolerans biriminde; aşılırsa negatif; tolerans yoksa N/A. | [Değer] [Birim] | {Bereich}: Tartım aralığı (1-4) {Messung}: Ölçüm (1 ... n) | Toleranslar | tümü | 50
Wiederholbarkeit2_Eichfehler_Toleranz_max{Bereich} | {Bereich}. tartım aralığındaki ikinci tekrarlanabilirlik testinin son ölçümü için doğrulama hata sınırı şartı, birimiyle birlikte (d, % veya kütle birimi). | [Değer] [Birim] | {Bereich}: Tartım aralığı (1-4) | Toleranslar | tümü | 42
Wiederholbarkeit2_Eichfehler_Toleranz_mJ{Bereich} | {Bereich}. tartım aralığındaki ikinci tekrarlanabilirlik testinin ilk test noktası için, ayarlamadan sonra doğrulama hata sınırı şartı, birimiyle birlikte (d, % veya kütle birimi). | [Değer] [Birim] | {Bereich}: Tartım aralığı (1-4) | Toleranslar | tümü | 41
Wiederholbarkeit2_Eichfehler_Toleranz_mJ{Bereich}_{Messung} | {Bereich}. tartım aralığındaki ikinci tekrarlanabilirlik testinin {Messung}. ölçümü için, ayarlamadan sonra doğrulama hata sınırı şartı, birimiyle birlikte (d, % veya kütle birimi). | [Değer] [Birim] | {Bereich}: Tartım aralığı (1-4) {Messung}: Ölçüm (1 ... n) | Toleranslar | tümü | 44
Wiederholbarkeit2_Eichfehler_Toleranz_oJ{Bereich} | {Bereich}. tartım aralığındaki ikinci tekrarlanabilirlik testinin ilk test noktası için, ayarlamadan önce doğrulama hata sınırı şartı, birimiyle birlikte (d, % veya kütle birimi). | [Değer] [Birim] | {Bereich}: Tartım aralığı (1-4) | Toleranslar | tümü | 41
Wiederholbarkeit2_Eichfehler_Toleranz_oJ{Bereich}_{Messung} | {Bereich}. tartım aralığındaki ikinci tekrarlanabilirlik testinin {Messung}. ölçümü için, ayarlamadan önce doğrulama hata sınırı şartı, birimiyle birlikte (d, % veya kütle birimi). | [Değer] [Birim] | {Bereich}: Tartım aralığı (1-4) {Messung}: Ölçüm (1 ... n) | Toleranslar | tümü | 44
Wiederholbarkeit2_Eichfehler_Toleranz_ok_mJ{Bereich}_{Messung} | TAMAM/TAMAM DEĞİL, {Bereich}. tartım aralığındaki ikinci tekrarlanabilirlik testinin {Messung}. ölçümü için, ayarlamadan sonra doğrulama hata sınırı şartının karşılanıp karşılanmadığı (TAMAM DEĞİL kırmızı); tolerans yoksa N/A. | TAMAM / TAMAM DEĞİL | {Bereich}: Tartım aralığı (1-4) {Messung}: Ölçüm (1 ... n) | Toleranslar | tümü | 47
Wiederholbarkeit2_Eichfehler_Toleranz_ok_oJ{Bereich}_{Messung} | TAMAM/TAMAM DEĞİL, {Bereich}. tartım aralığındaki ikinci tekrarlanabilirlik testinin {Messung}. ölçümü için, ayarlamadan önce doğrulama hata sınırı şartının karşılanıp karşılanmadığı (TAMAM DEĞİL kırmızı); tolerans yoksa N/A. | TAMAM / TAMAM DEĞİL | {Bereich}: Tartım aralığı (1-4) {Messung}: Ölçüm (1 ... n) | Toleranslar | tümü | 47
Wiederholbarkeit2_Eichfehler_Toleranz_ok{Bereich}_{Messung} | TAMAM/TAMAM DEĞİL, {Bereich}. tartım aralığındaki ikinci tekrarlanabilirlik testinin {Messung}. ölçümü için doğrulama hata sınırı şartının karşılanıp karşılanmadığı (TAMAM DEĞİL kırmızı); tolerans yoksa N/A. | TAMAM / TAMAM DEĞİL | {Bereich}: Tartım aralığı (1-4) {Messung}: Ölçüm (1 ... n) | Toleranslar | tümü | 44
Wiederholbarkeit2_Eichfehler_Toleranz_VglWert_mJ{Bereich}_{Messung} | Karşılaştırılan değer (sapma): {Bereich}. tartım aralığındaki ikinci tekrarlanabilirlik testinin {Messung}. ölçümünde, ayarlamadan sonra, tolerans şartının biriminde. Tolerans yoksa N/A. | [Değer] [Birim] | {Bereich}: Tartım aralığı (1-4) {Messung}: Ölçüm (1 ... n) | Toleranslar | tümü | 52
Wiederholbarkeit2_Eichfehler_Toleranz_VglWert_oJ{Bereich}_{Messung} | Karşılaştırılan değer (sapma): {Bereich}. tartım aralığındaki ikinci tekrarlanabilirlik testinin {Messung}. ölçümünde, ayarlamadan önce, tolerans şartının biriminde. Tolerans yoksa N/A. | [Değer] [Birim] | {Bereich}: Tartım aralığı (1-4) {Messung}: Ölçüm (1 ... n) | Toleranslar | tümü | 52
Wiederholbarkeit2_Eichfehler_Toleranz_VglWert{Bereich}_{Messung} | Karşılaştırılan değer (sapma): {Bereich}. tartım aralığındaki ikinci tekrarlanabilirlik testinin {Messung}. ölçümünde, tolerans şartının biriminde. Tolerans yoksa N/A. | [Değer] [Birim] | {Bereich}: Tartım aralığı (1-4) {Messung}: Ölçüm (1 ... n) | Toleranslar | tümü | 49
Wiederholbarkeit2_Eichfehler_Toleranz{Bereich} | {Bereich}. tartım aralığındaki ikinci tekrarlanabilirlik testinin ilk test noktası için doğrulama hata sınırı şartı, birimiyle birlikte (d, % veya kütle birimi). | [Değer] [Birim] | {Bereich}: Tartım aralığı (1-4) | Toleranslar | tümü | 38
Wiederholbarkeit2_Eichfehler_Toleranz{Bereich}_{Messung} | {Bereich}. tartım aralığındaki ikinci tekrarlanabilirlik testinin {Messung}. ölçümü için doğrulama hata sınırı şartı, birimiyle birlikte (d, % veya kütle birimi). | [Değer] [Birim] | {Bereich}: Tartım aralığı (1-4) {Messung}: Ölçüm (1 ... n) | Toleranslar | tümü | 41
Wiederholbarkeit2_Eichfehler_Toleranz{Punkt} | {Punkt}. ölçüm için ikinci tekrarlanabilirlik testinin doğrulama hata sınırı şartı, birimiyle birlikte (d, % veya kütle birimi), tartım aralığı belirtilmeden. | [Değer] [Birim] | {Punkt}: Test noktası (1 ... n) | Toleranslar | tümü | 39
Wiederholbarkeit2_Hersteller_Innerhalb_Toleranz_mJ{Bereich}_{Messung} | Evet/Hayır, {Bereich}. tartım aralığındaki ikinci tekrarlanabilirlik testinin {Messung}. ölçümü için, ayarlamadan sonra üretici toleransı şartının karşılanıp karşılanmadığı; tolerans yoksa N/A. | Evet / Hayır | {Bereich}: Tartım aralığı (1-4) {Messung}: Ölçüm (1 ... n) | Toleranslar | tümü | 54
Wiederholbarkeit2_Hersteller_Innerhalb_Toleranz_oJ{Bereich}_{Messung} | Evet/Hayır, {Bereich}. tartım aralığındaki ikinci tekrarlanabilirlik testinin {Messung}. ölçümü için, ayarlamadan önce üretici toleransı şartının karşılanıp karşılanmadığı; tolerans yoksa N/A. | Evet / Hayır | {Bereich}: Tartım aralığı (1-4) {Messung}: Ölçüm (1 ... n) | Toleranslar | tümü | 54
Wiederholbarkeit2_Hersteller_Innerhalb_Toleranz{Bereich}_{Messung} | Evet/Hayır, {Bereich}. tartım aralığındaki ikinci tekrarlanabilirlik testinin {Messung}. ölçümü için üretici toleransı şartının karşılanıp karşılanmadığı; tolerans yoksa N/A. | Evet / Hayır | {Bereich}: Tartım aralığı (1-4) {Messung}: Ölçüm (1 ... n) | Toleranslar | tümü | 51
Wiederholbarkeit2_Hersteller_Messung_rot_mJ{Bereich}_{Messung} | {Bereich}. tartım aralığındaki ikinci tekrarlanabilirlik testinin {Messung}. ölçümündeki ölçüm değeri (gösterge), ayarlamadan sonra, birimiyle birlikte; üretici toleransı şartı karşılanmıyorsa kırmızı; tolerans yoksa N/A. | [Değer] [Birim] | {Bereich}: Tartım aralığı (1-4) {Messung}: Ölçüm (1 ... n) | Toleranslar | tümü | 47
Wiederholbarkeit2_Hersteller_Messung_rot_oJ{Bereich}_{Messung} | {Bereich}. tartım aralığındaki ikinci tekrarlanabilirlik testinin {Messung}. ölçümündeki ölçüm değeri (gösterge), ayarlamadan önce, birimiyle birlikte; üretici toleransı şartı karşılanmıyorsa kırmızı; tolerans yoksa N/A. | [Değer] [Birim] | {Bereich}: Tartım aralığı (1-4) {Messung}: Ölçüm (1 ... n) | Toleranslar | tümü | 47
Wiederholbarkeit2_Hersteller_Messung_rot{Bereich}_{Messung} | {Bereich}. tartım aralığındaki ikinci tekrarlanabilirlik testinin {Messung}. ölçümündeki ölçüm değeri (gösterge), birimiyle birlikte; üretici toleransı şartı karşılanmıyorsa kırmızı; tolerans yoksa N/A. | [Değer] [Birim] | {Bereich}: Tartım aralığı (1-4) {Messung}: Ölçüm (1 ... n) | Toleranslar | tümü | 44
Wiederholbarkeit2_Hersteller_Toleranz_Differenz_mJ{Bereich}_{Messung} | {Bereich}. tartım aralığındaki ikinci tekrarlanabilirlik testinin {Messung}. ölçümündeki sapmanın mutlak değeri, ayarlamadan sonra, tolerans şartının biriminde (d, % veya kütle birimi); dönüştürme mümkün değilse boş. | [Değer] [Birim] | {Bereich}: Tartım aralığı (1-4) {Messung}: Ölçüm (1 ... n) | Toleranslar | tümü | 54
Wiederholbarkeit2_Hersteller_Toleranz_Differenz_oJ{Bereich}_{Messung} | {Bereich}. tartım aralığındaki ikinci tekrarlanabilirlik testinin {Messung}. ölçümündeki sapmanın mutlak değeri, ayarlamadan önce, tolerans şartının biriminde (d, % veya kütle birimi); dönüştürme mümkün değilse boş. | [Değer] [Birim] | {Bereich}: Tartım aralığı (1-4) {Messung}: Ölçüm (1 ... n) | Toleranslar | tümü | 54
Wiederholbarkeit2_Hersteller_Toleranz_Differenz{Bereich}_{Messung} | {Bereich}. tartım aralığındaki ikinci tekrarlanabilirlik testinin {Messung}. ölçümündeki sapmanın mutlak değeri, tolerans şartının biriminde (d, % veya kütle birimi); dönüştürme mümkün değilse boş. | [Değer] [Birim] | {Bereich}: Tartım aralığı (1-4) {Messung}: Ölçüm (1 ... n) | Toleranslar | tümü | 51
Wiederholbarkeit2_Hersteller_Toleranz_DiffWert_mJ{Bereich}_{Messung} | {Bereich}. tartım aralığında üretici toleransı şartı ile ikinci tekrarlanabilirlik testinin {Messung}. ölçümündeki karşılaştırılan değer arasındaki fark, ayarlamadan sonra, tolerans biriminde; aşılırsa negatif; tolerans yoksa N/A. | [Değer] [Birim] | {Bereich}: Tartım aralığı (1-4) {Messung}: Ölçüm (1 ... n) | Toleranslar | tümü | 53
Wiederholbarkeit2_Hersteller_Toleranz_DiffWert_oJ{Bereich}_{Messung} | {Bereich}. tartım aralığında üretici toleransı şartı ile ikinci tekrarlanabilirlik testinin {Messung}. ölçümündeki karşılaştırılan değer arasındaki fark, ayarlamadan önce, tolerans biriminde; aşılırsa negatif; tolerans yoksa N/A. | [Değer] [Birim] | {Bereich}: Tartım aralığı (1-4) {Messung}: Ölçüm (1 ... n) | Toleranslar | tümü | 53
Wiederholbarkeit2_Hersteller_Toleranz_DiffWert{Bereich}_{Messung} | {Bereich}. tartım aralığında üretici toleransı şartı ile ikinci tekrarlanabilirlik testinin {Messung}. ölçümündeki karşılaştırılan değer arasındaki fark, tolerans biriminde; aşılırsa negatif; tolerans yoksa N/A. | [Değer] [Birim] | {Bereich}: Tartım aralığı (1-4) {Messung}: Ölçüm (1 ... n) | Toleranslar | tümü | 50
Wiederholbarkeit2_Hersteller_Toleranz_max{Bereich} | {Bereich}. tartım aralığındaki ikinci tekrarlanabilirlik testinin son ölçümü için üretici toleransı şartı, birimiyle birlikte (d, % veya kütle birimi). | [Değer] [Birim] | {Bereich}: Tartım aralığı (1-4) | Toleranslar | tümü | 42
Wiederholbarkeit2_Hersteller_Toleranz_mJ{Bereich} | {Bereich}. tartım aralığındaki ikinci tekrarlanabilirlik testinin ilk test noktası için, ayarlamadan sonra üretici toleransı şartı, birimiyle birlikte (d, % veya kütle birimi). | [Değer] [Birim] | {Bereich}: Tartım aralığı (1-4) | Toleranslar | tümü | 41
Wiederholbarkeit2_Hersteller_Toleranz_mJ{Bereich}_{Messung} | {Bereich}. tartım aralığındaki ikinci tekrarlanabilirlik testinin {Messung}. ölçümü için, ayarlamadan sonra üretici toleransı şartı, birimiyle birlikte (d, % veya kütle birimi). | [Değer] [Birim] | {Bereich}: Tartım aralığı (1-4) {Messung}: Ölçüm (1 ... n) | Toleranslar | tümü | 44
Wiederholbarkeit2_Hersteller_Toleranz_oJ{Bereich} | {Bereich}. tartım aralığındaki ikinci tekrarlanabilirlik testinin ilk test noktası için, ayarlamadan önce üretici toleransı şartı, birimiyle birlikte (d, % veya kütle birimi). | [Değer] [Birim] | {Bereich}: Tartım aralığı (1-4) | Toleranslar | tümü | 41
Wiederholbarkeit2_Hersteller_Toleranz_oJ{Bereich}_{Messung} | {Bereich}. tartım aralığındaki ikinci tekrarlanabilirlik testinin {Messung}. ölçümü için, ayarlamadan önce üretici toleransı şartı, birimiyle birlikte (d, % veya kütle birimi). | [Değer] [Birim] | {Bereich}: Tartım aralığı (1-4) {Messung}: Ölçüm (1 ... n) | Toleranslar | tümü | 44
Wiederholbarkeit2_Hersteller_Toleranz_ok_mJ{Bereich}_{Messung} | TAMAM/TAMAM DEĞİL, {Bereich}. tartım aralığındaki ikinci tekrarlanabilirlik testinin {Messung}. ölçümü için, ayarlamadan sonra üretici toleransı şartının karşılanıp karşılanmadığı (TAMAM DEĞİL kırmızı); tolerans yoksa N/A. | TAMAM / TAMAM DEĞİL | {Bereich}: Tartım aralığı (1-4) {Messung}: Ölçüm (1 ... n) | Toleranslar | tümü | 47
Wiederholbarkeit2_Hersteller_Toleranz_ok_oJ{Bereich}_{Messung} | TAMAM/TAMAM DEĞİL, {Bereich}. tartım aralığındaki ikinci tekrarlanabilirlik testinin {Messung}. ölçümü için, ayarlamadan önce üretici toleransı şartının karşılanıp karşılanmadığı (TAMAM DEĞİL kırmızı); tolerans yoksa N/A. | TAMAM / TAMAM DEĞİL | {Bereich}: Tartım aralığı (1-4) {Messung}: Ölçüm (1 ... n) | Toleranslar | tümü | 47
Wiederholbarkeit2_Hersteller_Toleranz_ok{Bereich}_{Messung} | TAMAM/TAMAM DEĞİL, {Bereich}. tartım aralığındaki ikinci tekrarlanabilirlik testinin {Messung}. ölçümü için üretici toleransı şartının karşılanıp karşılanmadığı (TAMAM DEĞİL kırmızı); tolerans yoksa N/A. | TAMAM / TAMAM DEĞİL | {Bereich}: Tartım aralığı (1-4) {Messung}: Ölçüm (1 ... n) | Toleranslar | tümü | 44
Wiederholbarkeit2_Hersteller_Toleranz_VglWert_mJ{Bereich}_{Messung} | Karşılaştırılan değer (sapma): {Bereich}. tartım aralığındaki ikinci tekrarlanabilirlik testinin {Messung}. ölçümünde, ayarlamadan sonra, tolerans şartının biriminde. Tolerans yoksa N/A. | [Değer] [Birim] | {Bereich}: Tartım aralığı (1-4) {Messung}: Ölçüm (1 ... n) | Toleranslar | tümü | 52
Wiederholbarkeit2_Hersteller_Toleranz_VglWert_oJ{Bereich}_{Messung} | Karşılaştırılan değer (sapma): {Bereich}. tartım aralığındaki ikinci tekrarlanabilirlik testinin {Messung}. ölçümünde, ayarlamadan önce, tolerans şartının biriminde. Tolerans yoksa N/A. | [Değer] [Birim] | {Bereich}: Tartım aralığı (1-4) {Messung}: Ölçüm (1 ... n) | Toleranslar | tümü | 52
Wiederholbarkeit2_Hersteller_Toleranz_VglWert{Bereich}_{Messung} | Karşılaştırılan değer (sapma): {Bereich}. tartım aralığındaki ikinci tekrarlanabilirlik testinin {Messung}. ölçümünde, tolerans şartının biriminde. Tolerans yoksa N/A. | [Değer] [Birim] | {Bereich}: Tartım aralığı (1-4) {Messung}: Ölçüm (1 ... n) | Toleranslar | tümü | 49
Wiederholbarkeit2_Hersteller_Toleranz{Bereich} | {Bereich}. tartım aralığındaki ikinci tekrarlanabilirlik testinin ilk test noktası için üretici toleransı şartı, birimiyle birlikte (d, % veya kütle birimi). | [Değer] [Birim] | {Bereich}: Tartım aralığı (1-4) | Toleranslar | tümü | 38
Wiederholbarkeit2_Hersteller_Toleranz{Bereich}_{Messung} | {Bereich}. tartım aralığındaki ikinci tekrarlanabilirlik testinin {Messung}. ölçümü için üretici toleransı şartı, birimiyle birlikte (d, % veya kütle birimi). | [Değer] [Birim] | {Bereich}: Tartım aralığı (1-4) {Messung}: Ölçüm (1 ... n) | Toleranslar | tümü | 41
Wiederholbarkeit2_Hersteller_Toleranz{Punkt} | {Punkt}. ölçüm için ikinci tekrarlanabilirlik testinin üretici toleransı şartı, birimiyle birlikte (d, % veya kütle birimi), tartım aralığı belirtilmeden. | [Değer] [Birim] | {Punkt}: Test noktası (1 ... n) | Toleranslar | tümü | 39
Wiederholbarkeit2_Innerhalb_Toleranz_mJ{Bereich}_{Messung} | Evet/Hayır, {Bereich}. tartım aralığındaki ikinci tekrarlanabilirlik testinin {Messung}. ölçümü için, ayarlamadan sonra kalibrasyon toleransı şartının karşılanıp karşılanmadığı; tolerans yoksa N/A. | Evet / Hayır | {Bereich}: Tartım aralığı (1-4) {Messung}: Ölçüm (1 ... n) | Toleranslar | tümü | 43
Wiederholbarkeit2_Innerhalb_Toleranz_oJ{Bereich}_{Messung} | Evet/Hayır, {Bereich}. tartım aralığındaki ikinci tekrarlanabilirlik testinin {Messung}. ölçümü için, ayarlamadan önce kalibrasyon toleransı şartının karşılanıp karşılanmadığı; tolerans yoksa N/A. | Evet / Hayır | {Bereich}: Tartım aralığı (1-4) {Messung}: Ölçüm (1 ... n) | Toleranslar | tümü | 43
Wiederholbarkeit2_Innerhalb_Toleranz{Bereich}_{Messung} | Evet/Hayır, {Bereich}. tartım aralığındaki ikinci tekrarlanabilirlik testinin {Messung}. ölçümü için kalibrasyon toleransı şartının karşılanıp karşılanmadığı; tolerans yoksa N/A. | Evet / Hayır | {Bereich}: Tartım aralığı (1-4) {Messung}: Ölçüm (1 ... n) | Toleranslar | tümü | 40
Wiederholbarkeit2_Kunden_Innerhalb_Toleranz_mJ{Bereich}_{Messung} | Evet/Hayır, {Bereich}. tartım aralığındaki ikinci tekrarlanabilirlik testinin {Messung}. ölçümü için, ayarlamadan sonra müşteri toleransı şartının karşılanıp karşılanmadığı; tolerans yoksa N/A. | Evet / Hayır | {Bereich}: Tartım aralığı (1-4) {Messung}: Ölçüm (1 ... n) | Toleranslar | tümü | 50
Wiederholbarkeit2_Kunden_Innerhalb_Toleranz_oJ{Bereich}_{Messung} | Evet/Hayır, {Bereich}. tartım aralığındaki ikinci tekrarlanabilirlik testinin {Messung}. ölçümü için, ayarlamadan önce müşteri toleransı şartının karşılanıp karşılanmadığı; tolerans yoksa N/A. | Evet / Hayır | {Bereich}: Tartım aralığı (1-4) {Messung}: Ölçüm (1 ... n) | Toleranslar | tümü | 50
Wiederholbarkeit2_Kunden_Innerhalb_Toleranz{Bereich}_{Messung} | Evet/Hayır, {Bereich}. tartım aralığındaki ikinci tekrarlanabilirlik testinin {Messung}. ölçümü için müşteri toleransı şartının karşılanıp karşılanmadığı; tolerans yoksa N/A. | Evet / Hayır | {Bereich}: Tartım aralığı (1-4) {Messung}: Ölçüm (1 ... n) | Toleranslar | tümü | 47
Wiederholbarkeit2_Kunden_Messung_rot_mJ{Bereich}_{Messung} | {Bereich}. tartım aralığındaki ikinci tekrarlanabilirlik testinin {Messung}. ölçümündeki ölçüm değeri (gösterge), ayarlamadan sonra, birimiyle birlikte; müşteri toleransı şartı karşılanmıyorsa kırmızı; tolerans yoksa N/A. | [Değer] [Birim] | {Bereich}: Tartım aralığı (1-4) {Messung}: Ölçüm (1 ... n) | Toleranslar | tümü | 43
Wiederholbarkeit2_Kunden_Messung_rot_oJ{Bereich}_{Messung} | {Bereich}. tartım aralığındaki ikinci tekrarlanabilirlik testinin {Messung}. ölçümündeki ölçüm değeri (gösterge), ayarlamadan önce, birimiyle birlikte; müşteri toleransı şartı karşılanmıyorsa kırmızı; tolerans yoksa N/A. | [Değer] [Birim] | {Bereich}: Tartım aralığı (1-4) {Messung}: Ölçüm (1 ... n) | Toleranslar | tümü | 43
Wiederholbarkeit2_Kunden_Messung_rot{Bereich}_{Messung} | {Bereich}. tartım aralığındaki ikinci tekrarlanabilirlik testinin {Messung}. ölçümündeki ölçüm değeri (gösterge), birimiyle birlikte; müşteri toleransı şartı karşılanmıyorsa kırmızı; tolerans yoksa N/A. | [Değer] [Birim] | {Bereich}: Tartım aralığı (1-4) {Messung}: Ölçüm (1 ... n) | Toleranslar | tümü | 40
Wiederholbarkeit2_Kunden_Toleranz_Differenz_mJ{Bereich}_{Messung} | {Bereich}. tartım aralığındaki ikinci tekrarlanabilirlik testinin {Messung}. ölçümündeki sapmanın mutlak değeri, ayarlamadan sonra, tolerans şartının biriminde (d, % veya kütle birimi); dönüştürme mümkün değilse boş. | [Değer] [Birim] | {Bereich}: Tartım aralığı (1-4) {Messung}: Ölçüm (1 ... n) | Toleranslar | tümü | 50
Wiederholbarkeit2_Kunden_Toleranz_Differenz_oJ{Bereich}_{Messung} | {Bereich}. tartım aralığındaki ikinci tekrarlanabilirlik testinin {Messung}. ölçümündeki sapmanın mutlak değeri, ayarlamadan önce, tolerans şartının biriminde (d, % veya kütle birimi); dönüştürme mümkün değilse boş. | [Değer] [Birim] | {Bereich}: Tartım aralığı (1-4) {Messung}: Ölçüm (1 ... n) | Toleranslar | tümü | 50
Wiederholbarkeit2_Kunden_Toleranz_Differenz{Bereich}_{Messung} | {Bereich}. tartım aralığındaki ikinci tekrarlanabilirlik testinin {Messung}. ölçümündeki sapmanın mutlak değeri, tolerans şartının biriminde (d, % veya kütle birimi); dönüştürme mümkün değilse boş. | [Değer] [Birim] | {Bereich}: Tartım aralığı (1-4) {Messung}: Ölçüm (1 ... n) | Toleranslar | tümü | 47
Wiederholbarkeit2_Kunden_Toleranz_DiffWert_mJ{Bereich}_{Messung} | {Bereich}. tartım aralığında müşteri toleransı şartı ile ikinci tekrarlanabilirlik testinin {Messung}. ölçümündeki karşılaştırılan değer arasındaki fark, ayarlamadan sonra, tolerans biriminde; aşılırsa negatif; tolerans yoksa N/A. | [Değer] [Birim] | {Bereich}: Tartım aralığı (1-4) {Messung}: Ölçüm (1 ... n) | Toleranslar | tümü | 49
Wiederholbarkeit2_Kunden_Toleranz_DiffWert_oJ{Bereich}_{Messung} | {Bereich}. tartım aralığında müşteri toleransı şartı ile ikinci tekrarlanabilirlik testinin {Messung}. ölçümündeki karşılaştırılan değer arasındaki fark, ayarlamadan önce, tolerans biriminde; aşılırsa negatif; tolerans yoksa N/A. | [Değer] [Birim] | {Bereich}: Tartım aralığı (1-4) {Messung}: Ölçüm (1 ... n) | Toleranslar | tümü | 49
Wiederholbarkeit2_Kunden_Toleranz_DiffWert{Bereich}_{Messung} | {Bereich}. tartım aralığında müşteri toleransı şartı ile ikinci tekrarlanabilirlik testinin {Messung}. ölçümündeki karşılaştırılan değer arasındaki fark, tolerans biriminde; aşılırsa negatif; tolerans yoksa N/A. | [Değer] [Birim] | {Bereich}: Tartım aralığı (1-4) {Messung}: Ölçüm (1 ... n) | Toleranslar | tümü | 46
Wiederholbarkeit2_Kunden_Toleranz_max{Bereich} | {Bereich}. tartım aralığındaki ikinci tekrarlanabilirlik testinin son ölçümü için müşteri toleransı şartı, birimiyle birlikte (d, % veya kütle birimi). | [Değer] [Birim] | {Bereich}: Tartım aralığı (1-4) | Toleranslar | tümü | 38
Wiederholbarkeit2_Kunden_Toleranz_mJ{Bereich} | {Bereich}. tartım aralığındaki ikinci tekrarlanabilirlik testinin ilk test noktası için, ayarlamadan sonra müşteri toleransı şartı, birimiyle birlikte (d, % veya kütle birimi). | [Değer] [Birim] | {Bereich}: Tartım aralığı (1-4) | Toleranslar | tümü | 37
Wiederholbarkeit2_Kunden_Toleranz_mJ{Bereich}_{Messung} | {Bereich}. tartım aralığındaki ikinci tekrarlanabilirlik testinin {Messung}. ölçümü için, ayarlamadan sonra müşteri toleransı şartı, birimiyle birlikte (d, % veya kütle birimi). | [Değer] [Birim] | {Bereich}: Tartım aralığı (1-4) {Messung}: Ölçüm (1 ... n) | Toleranslar | tümü | 40
Wiederholbarkeit2_Kunden_Toleranz_oJ{Bereich} | {Bereich}. tartım aralığındaki ikinci tekrarlanabilirlik testinin ilk test noktası için, ayarlamadan önce müşteri toleransı şartı, birimiyle birlikte (d, % veya kütle birimi). | [Değer] [Birim] | {Bereich}: Tartım aralığı (1-4) | Toleranslar | tümü | 37
Wiederholbarkeit2_Kunden_Toleranz_oJ{Bereich}_{Messung} | {Bereich}. tartım aralığındaki ikinci tekrarlanabilirlik testinin {Messung}. ölçümü için, ayarlamadan önce müşteri toleransı şartı, birimiyle birlikte (d, % veya kütle birimi). | [Değer] [Birim] | {Bereich}: Tartım aralığı (1-4) {Messung}: Ölçüm (1 ... n) | Toleranslar | tümü | 40
Wiederholbarkeit2_Kunden_Toleranz_ok_mJ{Bereich}_{Messung} | TAMAM/TAMAM DEĞİL, {Bereich}. tartım aralığındaki ikinci tekrarlanabilirlik testinin {Messung}. ölçümü için, ayarlamadan sonra müşteri toleransı şartının karşılanıp karşılanmadığı (TAMAM DEĞİL kırmızı); tolerans yoksa N/A. | TAMAM / TAMAM DEĞİL | {Bereich}: Tartım aralığı (1-4) {Messung}: Ölçüm (1 ... n) | Toleranslar | tümü | 43
Wiederholbarkeit2_Kunden_Toleranz_ok_oJ{Bereich}_{Messung} | TAMAM/TAMAM DEĞİL, {Bereich}. tartım aralığındaki ikinci tekrarlanabilirlik testinin {Messung}. ölçümü için, ayarlamadan önce müşteri toleransı şartının karşılanıp karşılanmadığı (TAMAM DEĞİL kırmızı); tolerans yoksa N/A. | TAMAM / TAMAM DEĞİL | {Bereich}: Tartım aralığı (1-4) {Messung}: Ölçüm (1 ... n) | Toleranslar | tümü | 43
Wiederholbarkeit2_Kunden_Toleranz_ok{Bereich}_{Messung} | TAMAM/TAMAM DEĞİL, {Bereich}. tartım aralığındaki ikinci tekrarlanabilirlik testinin {Messung}. ölçümü için müşteri toleransı şartının karşılanıp karşılanmadığı (TAMAM DEĞİL kırmızı); tolerans yoksa N/A. | TAMAM / TAMAM DEĞİL | {Bereich}: Tartım aralığı (1-4) {Messung}: Ölçüm (1 ... n) | Toleranslar | tümü | 40
Wiederholbarkeit2_Kunden_Toleranz_VglWert_mJ{Bereich}_{Messung} | Karşılaştırılan değer (sapma): {Bereich}. tartım aralığındaki ikinci tekrarlanabilirlik testinin {Messung}. ölçümünde, ayarlamadan sonra, tolerans şartının biriminde. Tolerans yoksa N/A. | [Değer] [Birim] | {Bereich}: Tartım aralığı (1-4) {Messung}: Ölçüm (1 ... n) | Toleranslar | tümü | 48
Wiederholbarkeit2_Kunden_Toleranz_VglWert_oJ{Bereich}_{Messung} | Karşılaştırılan değer (sapma): {Bereich}. tartım aralığındaki ikinci tekrarlanabilirlik testinin {Messung}. ölçümünde, ayarlamadan önce, tolerans şartının biriminde. Tolerans yoksa N/A. | [Değer] [Birim] | {Bereich}: Tartım aralığı (1-4) {Messung}: Ölçüm (1 ... n) | Toleranslar | tümü | 48
Wiederholbarkeit2_Kunden_Toleranz_VglWert{Bereich}_{Messung} | Karşılaştırılan değer (sapma): {Bereich}. tartım aralığındaki ikinci tekrarlanabilirlik testinin {Messung}. ölçümünde, tolerans şartının biriminde. Tolerans yoksa N/A. | [Değer] [Birim] | {Bereich}: Tartım aralığı (1-4) {Messung}: Ölçüm (1 ... n) | Toleranslar | tümü | 45
Wiederholbarkeit2_Kunden_Toleranz{Bereich} | {Bereich}. tartım aralığındaki ikinci tekrarlanabilirlik testinin ilk test noktası için müşteri toleransı şartı, birimiyle birlikte (d, % veya kütle birimi). | [Değer] [Birim] | {Bereich}: Tartım aralığı (1-4) | Toleranslar | tümü | 34
Wiederholbarkeit2_Kunden_Toleranz{Bereich}_{Messung} | {Bereich}. tartım aralığındaki ikinci tekrarlanabilirlik testinin {Messung}. ölçümü için müşteri toleransı şartı, birimiyle birlikte (d, % veya kütle birimi). | [Değer] [Birim] | {Bereich}: Tartım aralığı (1-4) {Messung}: Ölçüm (1 ... n) | Toleranslar | tümü | 37
Wiederholbarkeit2_Kunden_Toleranz{Punkt} | {Punkt}. ölçüm için ikinci tekrarlanabilirlik testinin müşteri toleransı şartı, birimiyle birlikte (d, % veya kütle birimi), tartım aralığı belirtilmeden. | [Değer] [Birim] | {Punkt}: Test noktası (1 ... n) | Toleranslar | tümü | 35
Wiederholbarkeit2_Messung_rot_mJ{Bereich}_{Messung} | {Bereich}. tartım aralığındaki ikinci tekrarlanabilirlik testinin {Messung}. ölçümündeki ölçüm değeri (gösterge), ayarlamadan sonra, birimiyle birlikte; kalibrasyon toleransı şartı karşılanmıyorsa kırmızı; tolerans yoksa N/A. | [Değer] [Birim] | {Bereich}: Tartım aralığı (1-4) {Messung}: Ölçüm (1 ... n) | Toleranslar | tümü | 36
Wiederholbarkeit2_Messung_rot_oJ{Bereich}_{Messung} | {Bereich}. tartım aralığındaki ikinci tekrarlanabilirlik testinin {Messung}. ölçümündeki ölçüm değeri (gösterge), ayarlamadan önce, birimiyle birlikte; kalibrasyon toleransı şartı karşılanmıyorsa kırmızı; tolerans yoksa N/A. | [Değer] [Birim] | {Bereich}: Tartım aralığı (1-4) {Messung}: Ölçüm (1 ... n) | Toleranslar | tümü | 36
Wiederholbarkeit2_Messung_rot{Bereich}_{Messung} | {Bereich}. tartım aralığındaki ikinci tekrarlanabilirlik testinin {Messung}. ölçümündeki ölçüm değeri (gösterge), birimiyle birlikte; kalibrasyon toleransı şartı karşılanmıyorsa kırmızı; tolerans yoksa N/A. | [Değer] [Birim] | {Bereich}: Tartım aralığı (1-4) {Messung}: Ölçüm (1 ... n) | Toleranslar | tümü | 33
Wiederholbarkeit2_Toleranz_Differenz_mJ{Bereich}_{Messung} | {Bereich}. tartım aralığındaki ikinci tekrarlanabilirlik testinin {Messung}. ölçümündeki sapmanın mutlak değeri, ayarlamadan sonra, tolerans şartının biriminde (d, % veya kütle birimi); dönüştürme mümkün değilse boş. | [Değer] [Birim] | {Bereich}: Tartım aralığı (1-4) {Messung}: Ölçüm (1 ... n) | Toleranslar | tümü | 43
Wiederholbarkeit2_Toleranz_Differenz_oJ{Bereich}_{Messung} | {Bereich}. tartım aralığındaki ikinci tekrarlanabilirlik testinin {Messung}. ölçümündeki sapmanın mutlak değeri, ayarlamadan önce, tolerans şartının biriminde (d, % veya kütle birimi); dönüştürme mümkün değilse boş. | [Değer] [Birim] | {Bereich}: Tartım aralığı (1-4) {Messung}: Ölçüm (1 ... n) | Toleranslar | tümü | 43
Wiederholbarkeit2_Toleranz_Differenz{Bereich}_{Messung} | {Bereich}. tartım aralığındaki ikinci tekrarlanabilirlik testinin {Messung}. ölçümündeki sapmanın mutlak değeri, tolerans şartının biriminde (d, % veya kütle birimi); dönüştürme mümkün değilse boş. | [Değer] [Birim] | {Bereich}: Tartım aralığı (1-4) {Messung}: Ölçüm (1 ... n) | Toleranslar | tümü | 40
Wiederholbarkeit2_Toleranz_DiffWert_mJ{Bereich}_{Messung} | {Bereich}. tartım aralığında kalibrasyon toleransı şartı ile ikinci tekrarlanabilirlik testinin {Messung}. ölçümündeki karşılaştırılan değer arasındaki fark, ayarlamadan sonra, tolerans biriminde; aşılırsa negatif; tolerans yoksa N/A. | [Değer] [Birim] | {Bereich}: Tartım aralığı (1-4) {Messung}: Ölçüm (1 ... n) | Toleranslar | tümü | 42
Wiederholbarkeit2_Toleranz_DiffWert_oJ{Bereich}_{Messung} | {Bereich}. tartım aralığında kalibrasyon toleransı şartı ile ikinci tekrarlanabilirlik testinin {Messung}. ölçümündeki karşılaştırılan değer arasındaki fark, ayarlamadan önce, tolerans biriminde; aşılırsa negatif; tolerans yoksa N/A. | [Değer] [Birim] | {Bereich}: Tartım aralığı (1-4) {Messung}: Ölçüm (1 ... n) | Toleranslar | tümü | 42
Wiederholbarkeit2_Toleranz_DiffWert{Bereich}_{Messung} | {Bereich}. tartım aralığında kalibrasyon toleransı şartı ile ikinci tekrarlanabilirlik testinin {Messung}. ölçümündeki karşılaştırılan değer arasındaki fark, tolerans biriminde; aşılırsa negatif; tolerans yoksa N/A. | [Değer] [Birim] | {Bereich}: Tartım aralığı (1-4) {Messung}: Ölçüm (1 ... n) | Toleranslar | tümü | 39
Wiederholbarkeit2_Toleranz_max{Bereich} | {Bereich}. tartım aralığındaki ikinci tekrarlanabilirlik testinin son ölçümü için kalibrasyon toleransı şartı, birimiyle birlikte (d, % veya kütle birimi). | [Değer] [Birim] | {Bereich}: Tartım aralığı (1-4) | Toleranslar | tümü | 31
Wiederholbarkeit2_Toleranz_mJ{Bereich} | {Bereich}. tartım aralığındaki ikinci tekrarlanabilirlik testinin ilk test noktası için, ayarlamadan sonra kalibrasyon toleransı şartı, birimiyle birlikte (d, % veya kütle birimi). | [Değer] [Birim] | {Bereich}: Tartım aralığı (1-4) | Toleranslar | tümü | 30
Wiederholbarkeit2_Toleranz_mJ{Bereich}_{Messung} | {Bereich}. tartım aralığındaki ikinci tekrarlanabilirlik testinin {Messung}. ölçümü için, ayarlamadan sonra kalibrasyon toleransı şartı, birimiyle birlikte (d, % veya kütle birimi). | [Değer] [Birim] | {Bereich}: Tartım aralığı (1-4) {Messung}: Ölçüm (1 ... n) | Toleranslar | tümü | 33
Wiederholbarkeit2_Toleranz_oJ{Bereich} | {Bereich}. tartım aralığındaki ikinci tekrarlanabilirlik testinin ilk test noktası için, ayarlamadan önce kalibrasyon toleransı şartı, birimiyle birlikte (d, % veya kütle birimi). | [Değer] [Birim] | {Bereich}: Tartım aralığı (1-4) | Toleranslar | tümü | 30
Wiederholbarkeit2_Toleranz_oJ{Bereich}_{Messung} | {Bereich}. tartım aralığındaki ikinci tekrarlanabilirlik testinin {Messung}. ölçümü için, ayarlamadan önce kalibrasyon toleransı şartı, birimiyle birlikte (d, % veya kütle birimi). | [Değer] [Birim] | {Bereich}: Tartım aralığı (1-4) {Messung}: Ölçüm (1 ... n) | Toleranslar | tümü | 33
Wiederholbarkeit2_Toleranz_ok_mJ{Bereich}_{Messung} | TAMAM/TAMAM DEĞİL, {Bereich}. tartım aralığındaki ikinci tekrarlanabilirlik testinin {Messung}. ölçümü için, ayarlamadan sonra kalibrasyon toleransı şartının karşılanıp karşılanmadığı (TAMAM DEĞİL kırmızı); tolerans yoksa N/A. | TAMAM / TAMAM DEĞİL | {Bereich}: Tartım aralığı (1-4) {Messung}: Ölçüm (1 ... n) | Toleranslar | tümü | 36
Wiederholbarkeit2_Toleranz_ok_oJ{Bereich}_{Messung} | TAMAM/TAMAM DEĞİL, {Bereich}. tartım aralığındaki ikinci tekrarlanabilirlik testinin {Messung}. ölçümü için, ayarlamadan önce kalibrasyon toleransı şartının karşılanıp karşılanmadığı (TAMAM DEĞİL kırmızı); tolerans yoksa N/A. | TAMAM / TAMAM DEĞİL | {Bereich}: Tartım aralığı (1-4) {Messung}: Ölçüm (1 ... n) | Toleranslar | tümü | 36
Wiederholbarkeit2_Toleranz_ok{Bereich}_{Messung} | TAMAM/TAMAM DEĞİL, {Bereich}. tartım aralığındaki ikinci tekrarlanabilirlik testinin {Messung}. ölçümü için kalibrasyon toleransı şartının karşılanıp karşılanmadığı (TAMAM DEĞİL kırmızı); tolerans yoksa N/A. | TAMAM / TAMAM DEĞİL | {Bereich}: Tartım aralığı (1-4) {Messung}: Ölçüm (1 ... n) | Toleranslar | tümü | 33
Wiederholbarkeit2_Toleranz_VglWert_mJ{Bereich}_{Messung} | Karşılaştırılan değer (sapma): {Bereich}. tartım aralığındaki ikinci tekrarlanabilirlik testinin {Messung}. ölçümünde, ayarlamadan sonra, tolerans şartının biriminde. Tolerans yoksa N/A. | [Değer] [Birim] | {Bereich}: Tartım aralığı (1-4) {Messung}: Ölçüm (1 ... n) | Toleranslar | tümü | 41
Wiederholbarkeit2_Toleranz_VglWert_oJ{Bereich}_{Messung} | Karşılaştırılan değer (sapma): {Bereich}. tartım aralığındaki ikinci tekrarlanabilirlik testinin {Messung}. ölçümünde, ayarlamadan önce, tolerans şartının biriminde. Tolerans yoksa N/A. | [Değer] [Birim] | {Bereich}: Tartım aralığı (1-4) {Messung}: Ölçüm (1 ... n) | Toleranslar | tümü | 41
Wiederholbarkeit2_Toleranz_VglWert{Bereich}_{Messung} | Karşılaştırılan değer (sapma): {Bereich}. tartım aralığındaki ikinci tekrarlanabilirlik testinin {Messung}. ölçümünde, tolerans şartının biriminde. Tolerans yoksa N/A. | [Değer] [Birim] | {Bereich}: Tartım aralığı (1-4) {Messung}: Ölçüm (1 ... n) | Toleranslar | tümü | 38
Wiederholbarkeit2_Toleranz{Bereich} | {Bereich}. tartım aralığındaki ikinci tekrarlanabilirlik testinin ilk test noktası için kalibrasyon toleransı şartı, birimiyle birlikte (d, % veya kütle birimi). | [Değer] [Birim] | {Bereich}: Tartım aralığı (1-4) | Toleranslar | tümü | 27
Wiederholbarkeit2_Toleranz{Bereich}_{Messung} | {Bereich}. tartım aralığındaki ikinci tekrarlanabilirlik testinin {Messung}. ölçümü için kalibrasyon toleransı şartı, birimiyle birlikte (d, % veya kütle birimi). | [Değer] [Birim] | {Bereich}: Tartım aralığı (1-4) {Messung}: Ölçüm (1 ... n) | Toleranslar | tümü | 30
Wiederholbarkeit2_Toleranz{Punkt} | {Punkt}. ölçüm için ikinci tekrarlanabilirlik testinin kalibrasyon toleransı şartı, birimiyle birlikte (d, % veya kütle birimi), tartım aralığı belirtilmeden. | [Değer] [Birim] | {Punkt}: Test noktası (1 ... n) | Toleranslar | tümü | 28
Wiederholbarkeit2_Verkehrsfehler_Innerhalb_Toleranz_mJ{Bereich}_{Messung} | Evet/Hayır, {Bereich}. tartım aralığındaki ikinci tekrarlanabilirlik testinin {Messung}. ölçümü için, ayarlamadan sonra kullanım hata sınırı şartının karşılanıp karşılanmadığı; tolerans yoksa N/A. | Evet / Hayır | {Bereich}: Tartım aralığı (1-4) {Messung}: Ölçüm (1 ... n) | Toleranslar | tümü | 58
Wiederholbarkeit2_Verkehrsfehler_Innerhalb_Toleranz_oJ{Bereich}_{Messung} | Evet/Hayır, {Bereich}. tartım aralığındaki ikinci tekrarlanabilirlik testinin {Messung}. ölçümü için, ayarlamadan önce kullanım hata sınırı şartının karşılanıp karşılanmadığı; tolerans yoksa N/A. | Evet / Hayır | {Bereich}: Tartım aralığı (1-4) {Messung}: Ölçüm (1 ... n) | Toleranslar | tümü | 58
Wiederholbarkeit2_Verkehrsfehler_Innerhalb_Toleranz{Bereich}_{Messung} | Evet/Hayır, {Bereich}. tartım aralığındaki ikinci tekrarlanabilirlik testinin {Messung}. ölçümü için kullanım hata sınırı şartının karşılanıp karşılanmadığı; tolerans yoksa N/A. | Evet / Hayır | {Bereich}: Tartım aralığı (1-4) {Messung}: Ölçüm (1 ... n) | Toleranslar | tümü | 55
Wiederholbarkeit2_Verkehrsfehler_Messung_rot_mJ{Bereich}_{Messung} | {Bereich}. tartım aralığındaki ikinci tekrarlanabilirlik testinin {Messung}. ölçümündeki ölçüm değeri (gösterge), ayarlamadan sonra, birimiyle birlikte; kullanım hata sınırı şartı karşılanmıyorsa kırmızı; tolerans yoksa N/A. | [Değer] [Birim] | {Bereich}: Tartım aralığı (1-4) {Messung}: Ölçüm (1 ... n) | Toleranslar | tümü | 51
Wiederholbarkeit2_Verkehrsfehler_Messung_rot_oJ{Bereich}_{Messung} | {Bereich}. tartım aralığındaki ikinci tekrarlanabilirlik testinin {Messung}. ölçümündeki ölçüm değeri (gösterge), ayarlamadan önce, birimiyle birlikte; kullanım hata sınırı şartı karşılanmıyorsa kırmızı; tolerans yoksa N/A. | [Değer] [Birim] | {Bereich}: Tartım aralığı (1-4) {Messung}: Ölçüm (1 ... n) | Toleranslar | tümü | 51
Wiederholbarkeit2_Verkehrsfehler_Messung_rot{Bereich}_{Messung} | {Bereich}. tartım aralığındaki ikinci tekrarlanabilirlik testinin {Messung}. ölçümündeki ölçüm değeri (gösterge), birimiyle birlikte; kullanım hata sınırı şartı karşılanmıyorsa kırmızı; tolerans yoksa N/A. | [Değer] [Birim] | {Bereich}: Tartım aralığı (1-4) {Messung}: Ölçüm (1 ... n) | Toleranslar | tümü | 48
Wiederholbarkeit2_Verkehrsfehler_Toleranz_Differenz_mJ{Bereich}_{Messung} | {Bereich}. tartım aralığındaki ikinci tekrarlanabilirlik testinin {Messung}. ölçümündeki sapmanın mutlak değeri, ayarlamadan sonra, tolerans şartının biriminde (d, % veya kütle birimi); dönüştürme mümkün değilse boş. | [Değer] [Birim] | {Bereich}: Tartım aralığı (1-4) {Messung}: Ölçüm (1 ... n) | Toleranslar | tümü | 58
Wiederholbarkeit2_Verkehrsfehler_Toleranz_Differenz_oJ{Bereich}_{Messung} | {Bereich}. tartım aralığındaki ikinci tekrarlanabilirlik testinin {Messung}. ölçümündeki sapmanın mutlak değeri, ayarlamadan önce, tolerans şartının biriminde (d, % veya kütle birimi); dönüştürme mümkün değilse boş. | [Değer] [Birim] | {Bereich}: Tartım aralığı (1-4) {Messung}: Ölçüm (1 ... n) | Toleranslar | tümü | 58
Wiederholbarkeit2_Verkehrsfehler_Toleranz_Differenz{Bereich}_{Messung} | {Bereich}. tartım aralığındaki ikinci tekrarlanabilirlik testinin {Messung}. ölçümündeki sapmanın mutlak değeri, tolerans şartının biriminde (d, % veya kütle birimi); dönüştürme mümkün değilse boş. | [Değer] [Birim] | {Bereich}: Tartım aralığı (1-4) {Messung}: Ölçüm (1 ... n) | Toleranslar | tümü | 55
Wiederholbarkeit2_Verkehrsfehler_Toleranz_DiffWert_mJ{Bereich}_{Messung} | {Bereich}. tartım aralığında kullanım hata sınırı şartı ile ikinci tekrarlanabilirlik testinin {Messung}. ölçümündeki karşılaştırılan değer arasındaki fark, ayarlamadan sonra, tolerans biriminde; aşılırsa negatif; tolerans yoksa N/A. | [Değer] [Birim] | {Bereich}: Tartım aralığı (1-4) {Messung}: Ölçüm (1 ... n) | Toleranslar | tümü | 57
Wiederholbarkeit2_Verkehrsfehler_Toleranz_DiffWert_oJ{Bereich}_{Messung} | {Bereich}. tartım aralığında kullanım hata sınırı şartı ile ikinci tekrarlanabilirlik testinin {Messung}. ölçümündeki karşılaştırılan değer arasındaki fark, ayarlamadan önce, tolerans biriminde; aşılırsa negatif; tolerans yoksa N/A. | [Değer] [Birim] | {Bereich}: Tartım aralığı (1-4) {Messung}: Ölçüm (1 ... n) | Toleranslar | tümü | 57
Wiederholbarkeit2_Verkehrsfehler_Toleranz_DiffWert{Bereich}_{Messung} | {Bereich}. tartım aralığında kullanım hata sınırı şartı ile ikinci tekrarlanabilirlik testinin {Messung}. ölçümündeki karşılaştırılan değer arasındaki fark, tolerans biriminde; aşılırsa negatif; tolerans yoksa N/A. | [Değer] [Birim] | {Bereich}: Tartım aralığı (1-4) {Messung}: Ölçüm (1 ... n) | Toleranslar | tümü | 54
Wiederholbarkeit2_Verkehrsfehler_Toleranz_max{Bereich} | {Bereich}. tartım aralığındaki ikinci tekrarlanabilirlik testinin son ölçümü için kullanım hata sınırı şartı, birimiyle birlikte (d, % veya kütle birimi). | [Değer] [Birim] | {Bereich}: Tartım aralığı (1-4) | Toleranslar | tümü | 46
Wiederholbarkeit2_Verkehrsfehler_Toleranz_mJ{Bereich} | {Bereich}. tartım aralığındaki ikinci tekrarlanabilirlik testinin ilk test noktası için, ayarlamadan sonra kullanım hata sınırı şartı, birimiyle birlikte (d, % veya kütle birimi). | [Değer] [Birim] | {Bereich}: Tartım aralığı (1-4) | Toleranslar | tümü | 45
Wiederholbarkeit2_Verkehrsfehler_Toleranz_mJ{Bereich}_{Messung} | {Bereich}. tartım aralığındaki ikinci tekrarlanabilirlik testinin {Messung}. ölçümü için, ayarlamadan sonra kullanım hata sınırı şartı, birimiyle birlikte (d, % veya kütle birimi). | [Değer] [Birim] | {Bereich}: Tartım aralığı (1-4) {Messung}: Ölçüm (1 ... n) | Toleranslar | tümü | 48
Wiederholbarkeit2_Verkehrsfehler_Toleranz_oJ{Bereich} | {Bereich}. tartım aralığındaki ikinci tekrarlanabilirlik testinin ilk test noktası için, ayarlamadan önce kullanım hata sınırı şartı, birimiyle birlikte (d, % veya kütle birimi). | [Değer] [Birim] | {Bereich}: Tartım aralığı (1-4) | Toleranslar | tümü | 45
Wiederholbarkeit2_Verkehrsfehler_Toleranz_oJ{Bereich}_{Messung} | {Bereich}. tartım aralığındaki ikinci tekrarlanabilirlik testinin {Messung}. ölçümü için, ayarlamadan önce kullanım hata sınırı şartı, birimiyle birlikte (d, % veya kütle birimi). | [Değer] [Birim] | {Bereich}: Tartım aralığı (1-4) {Messung}: Ölçüm (1 ... n) | Toleranslar | tümü | 48
Wiederholbarkeit2_Verkehrsfehler_Toleranz_ok_mJ{Bereich}_{Messung} | TAMAM/TAMAM DEĞİL, {Bereich}. tartım aralığındaki ikinci tekrarlanabilirlik testinin {Messung}. ölçümü için, ayarlamadan sonra kullanım hata sınırı şartının karşılanıp karşılanmadığı (TAMAM DEĞİL kırmızı); tolerans yoksa N/A. | TAMAM / TAMAM DEĞİL | {Bereich}: Tartım aralığı (1-4) {Messung}: Ölçüm (1 ... n) | Toleranslar | tümü | 51
Wiederholbarkeit2_Verkehrsfehler_Toleranz_ok_oJ{Bereich}_{Messung} | TAMAM/TAMAM DEĞİL, {Bereich}. tartım aralığındaki ikinci tekrarlanabilirlik testinin {Messung}. ölçümü için, ayarlamadan önce kullanım hata sınırı şartının karşılanıp karşılanmadığı (TAMAM DEĞİL kırmızı); tolerans yoksa N/A. | TAMAM / TAMAM DEĞİL | {Bereich}: Tartım aralığı (1-4) {Messung}: Ölçüm (1 ... n) | Toleranslar | tümü | 51
Wiederholbarkeit2_Verkehrsfehler_Toleranz_ok{Bereich}_{Messung} | TAMAM/TAMAM DEĞİL, {Bereich}. tartım aralığındaki ikinci tekrarlanabilirlik testinin {Messung}. ölçümü için kullanım hata sınırı şartının karşılanıp karşılanmadığı (TAMAM DEĞİL kırmızı); tolerans yoksa N/A. | TAMAM / TAMAM DEĞİL | {Bereich}: Tartım aralığı (1-4) {Messung}: Ölçüm (1 ... n) | Toleranslar | tümü | 48
Wiederholbarkeit2_Verkehrsfehler_Toleranz_VglWert_mJ{Bereich}_{Messung} | Karşılaştırılan değer (sapma): {Bereich}. tartım aralığındaki ikinci tekrarlanabilirlik testinin {Messung}. ölçümünde, ayarlamadan sonra, tolerans şartının biriminde. Tolerans yoksa N/A. | [Değer] [Birim] | {Bereich}: Tartım aralığı (1-4) {Messung}: Ölçüm (1 ... n) | Toleranslar | tümü | 56
Wiederholbarkeit2_Verkehrsfehler_Toleranz_VglWert_oJ{Bereich}_{Messung} | Karşılaştırılan değer (sapma): {Bereich}. tartım aralığındaki ikinci tekrarlanabilirlik testinin {Messung}. ölçümünde, ayarlamadan önce, tolerans şartının biriminde. Tolerans yoksa N/A. | [Değer] [Birim] | {Bereich}: Tartım aralığı (1-4) {Messung}: Ölçüm (1 ... n) | Toleranslar | tümü | 56
Wiederholbarkeit2_Verkehrsfehler_Toleranz_VglWert{Bereich}_{Messung} | Karşılaştırılan değer (sapma): {Bereich}. tartım aralığındaki ikinci tekrarlanabilirlik testinin {Messung}. ölçümünde, tolerans şartının biriminde. Tolerans yoksa N/A. | [Değer] [Birim] | {Bereich}: Tartım aralığı (1-4) {Messung}: Ölçüm (1 ... n) | Toleranslar | tümü | 53
Wiederholbarkeit2_Verkehrsfehler_Toleranz{Bereich} | {Bereich}. tartım aralığındaki ikinci tekrarlanabilirlik testinin ilk test noktası için kullanım hata sınırı şartı, birimiyle birlikte (d, % veya kütle birimi). | [Değer] [Birim] | {Bereich}: Tartım aralığı (1-4) | Toleranslar | tümü | 42
Wiederholbarkeit2_Verkehrsfehler_Toleranz{Bereich}_{Messung} | {Bereich}. tartım aralığındaki ikinci tekrarlanabilirlik testinin {Messung}. ölçümü için kullanım hata sınırı şartı, birimiyle birlikte (d, % veya kütle birimi). | [Değer] [Birim] | {Bereich}: Tartım aralığı (1-4) {Messung}: Ölçüm (1 ... n) | Toleranslar | tümü | 45
Wiederholbarkeit2_Verkehrsfehler_Toleranz{Punkt} | {Punkt}. ölçüm için ikinci tekrarlanabilirlik testinin kullanım hata sınırı şartı, birimiyle birlikte (d, % veya kütle birimi), tartım aralığı belirtilmeden. | [Değer] [Birim] | {Punkt}: Test noktası (1 ... n) | Toleranslar | tümü | 43
Wiederholbarkeit_Eichfehler_Innerhalb_Toleranz_mJ{Bereich}_{Messung} | Evet/Hayır, {Bereich}. tartım aralığındaki tekrarlanabilirlik testinin {Messung}. ölçümü için, ayarlamadan sonra doğrulama hata sınırı şartının karşılanıp karşılanmadığı; tolerans yoksa N/A. | Evet / Hayır | {Bereich}: Tartım aralığı (1-4) {Messung}: Ölçüm (1 ... n) | Toleranslar | tümü | 53
Wiederholbarkeit_Eichfehler_Innerhalb_Toleranz_oJ{Bereich}_{Messung} | Evet/Hayır, {Bereich}. tartım aralığındaki tekrarlanabilirlik testinin {Messung}. ölçümü için, ayarlamadan önce doğrulama hata sınırı şartının karşılanıp karşılanmadığı; tolerans yoksa N/A. | Evet / Hayır | {Bereich}: Tartım aralığı (1-4) {Messung}: Ölçüm (1 ... n) | Toleranslar | tümü | 53
Wiederholbarkeit_Eichfehler_Innerhalb_Toleranz{Bereich}_{Messung} | Evet/Hayır, {Bereich}. tartım aralığındaki tekrarlanabilirlik testinin {Messung}. ölçümü için doğrulama hata sınırı şartının karşılanıp karşılanmadığı; tolerans yoksa N/A. | Evet / Hayır | {Bereich}: Tartım aralığı (1-4) {Messung}: Ölçüm (1 ... n) | Toleranslar | tümü | 50
Wiederholbarkeit_Eichfehler_Messung_rot_mJ{Bereich}_{Messung} | {Bereich}. tartım aralığındaki tekrarlanabilirlik testinin {Messung}. ölçümündeki ölçüm değeri (gösterge), ayarlamadan sonra, birimiyle birlikte; doğrulama hata sınırı şartı karşılanmıyorsa kırmızı; tolerans yoksa N/A. | [Değer] [Birim] | {Bereich}: Tartım aralığı (1-4) {Messung}: Ölçüm (1 ... n) | Toleranslar | tümü | 46
Wiederholbarkeit_Eichfehler_Messung_rot_oJ{Bereich}_{Messung} | {Bereich}. tartım aralığındaki tekrarlanabilirlik testinin {Messung}. ölçümündeki ölçüm değeri (gösterge), ayarlamadan önce, birimiyle birlikte; doğrulama hata sınırı şartı karşılanmıyorsa kırmızı; tolerans yoksa N/A. | [Değer] [Birim] | {Bereich}: Tartım aralığı (1-4) {Messung}: Ölçüm (1 ... n) | Toleranslar | tümü | 46
Wiederholbarkeit_Eichfehler_Messung_rot{Bereich}_{Messung} | {Bereich}. tartım aralığındaki tekrarlanabilirlik testinin {Messung}. ölçümündeki ölçüm değeri (gösterge), birimiyle birlikte; doğrulama hata sınırı şartı karşılanmıyorsa kırmızı; tolerans yoksa N/A. | [Değer] [Birim] | {Bereich}: Tartım aralığı (1-4) {Messung}: Ölçüm (1 ... n) | Toleranslar | tümü | 43
Wiederholbarkeit_Eichfehler_Toleranz_Differenz_mJ{Bereich}_{Messung} | {Bereich}. tartım aralığındaki tekrarlanabilirlik testinin {Messung}. ölçümündeki sapmanın mutlak değeri, ayarlamadan sonra, tolerans şartının biriminde (d, % veya kütle birimi); dönüştürme mümkün değilse boş. | [Değer] [Birim] | {Bereich}: Tartım aralığı (1-4) {Messung}: Ölçüm (1 ... n) | Toleranslar | tümü | 53
Wiederholbarkeit_Eichfehler_Toleranz_Differenz_oJ{Bereich}_{Messung} | {Bereich}. tartım aralığındaki tekrarlanabilirlik testinin {Messung}. ölçümündeki sapmanın mutlak değeri, ayarlamadan önce, tolerans şartının biriminde (d, % veya kütle birimi); dönüştürme mümkün değilse boş. | [Değer] [Birim] | {Bereich}: Tartım aralığı (1-4) {Messung}: Ölçüm (1 ... n) | Toleranslar | tümü | 53
Wiederholbarkeit_Eichfehler_Toleranz_Differenz{Bereich}_{Messung} | {Bereich}. tartım aralığındaki tekrarlanabilirlik testinin {Messung}. ölçümündeki sapmanın mutlak değeri, tolerans şartının biriminde (d, % veya kütle birimi); dönüştürme mümkün değilse boş. | [Değer] [Birim] | {Bereich}: Tartım aralığı (1-4) {Messung}: Ölçüm (1 ... n) | Toleranslar | tümü | 50
Wiederholbarkeit_Eichfehler_Toleranz_DiffWert_mJ{Bereich}_{Messung} | {Bereich}. tartım aralığında doğrulama hata sınırı şartı ile tekrarlanabilirlik testinin {Messung}. ölçümündeki karşılaştırılan değer arasındaki fark, ayarlamadan sonra, tolerans biriminde; aşılırsa negatif; tolerans yoksa N/A. | [Değer] [Birim] | {Bereich}: Tartım aralığı (1-4) {Messung}: Ölçüm (1 ... n) | Toleranslar | tümü | 52
Wiederholbarkeit_Eichfehler_Toleranz_DiffWert_oJ{Bereich}_{Messung} | {Bereich}. tartım aralığında doğrulama hata sınırı şartı ile tekrarlanabilirlik testinin {Messung}. ölçümündeki karşılaştırılan değer arasındaki fark, ayarlamadan önce, tolerans biriminde; aşılırsa negatif; tolerans yoksa N/A. | [Değer] [Birim] | {Bereich}: Tartım aralığı (1-4) {Messung}: Ölçüm (1 ... n) | Toleranslar | tümü | 52
Wiederholbarkeit_Eichfehler_Toleranz_DiffWert{Bereich}_{Messung} | {Bereich}. tartım aralığında doğrulama hata sınırı şartı ile tekrarlanabilirlik testinin {Messung}. ölçümündeki karşılaştırılan değer arasındaki fark, tolerans biriminde; aşılırsa negatif; tolerans yoksa N/A. | [Değer] [Birim] | {Bereich}: Tartım aralığı (1-4) {Messung}: Ölçüm (1 ... n) | Toleranslar | tümü | 49
Wiederholbarkeit_Eichfehler_Toleranz_max{Bereich} | {Bereich}. tartım aralığındaki tekrarlanabilirlik testinin son ölçümü için doğrulama hata sınırı şartı, birimiyle birlikte (d, % veya kütle birimi). | [Değer] [Birim] | {Bereich}: Tartım aralığı (1-4) | Toleranslar | tümü | 41
Wiederholbarkeit_Eichfehler_Toleranz_mJ{Bereich} | {Bereich}. tartım aralığındaki tekrarlanabilirlik testinin ilk test noktası için, ayarlamadan sonra doğrulama hata sınırı şartı, birimiyle birlikte (d, % veya kütle birimi). | [Değer] [Birim] | {Bereich}: Tartım aralığı (1-4) | Toleranslar | tümü | 40
Wiederholbarkeit_Eichfehler_Toleranz_mJ{Bereich}_{Messung} | {Bereich}. tartım aralığındaki tekrarlanabilirlik testinin {Messung}. ölçümü için, ayarlamadan sonra doğrulama hata sınırı şartı, birimiyle birlikte (d, % veya kütle birimi). | [Değer] [Birim] | {Bereich}: Tartım aralığı (1-4) {Messung}: Ölçüm (1 ... n) | Toleranslar | tümü | 43
Wiederholbarkeit_Eichfehler_Toleranz_oJ{Bereich} | {Bereich}. tartım aralığındaki tekrarlanabilirlik testinin ilk test noktası için, ayarlamadan önce doğrulama hata sınırı şartı, birimiyle birlikte (d, % veya kütle birimi). | [Değer] [Birim] | {Bereich}: Tartım aralığı (1-4) | Toleranslar | tümü | 40
Wiederholbarkeit_Eichfehler_Toleranz_oJ{Bereich}_{Messung} | {Bereich}. tartım aralığındaki tekrarlanabilirlik testinin {Messung}. ölçümü için, ayarlamadan önce doğrulama hata sınırı şartı, birimiyle birlikte (d, % veya kütle birimi). | [Değer] [Birim] | {Bereich}: Tartım aralığı (1-4) {Messung}: Ölçüm (1 ... n) | Toleranslar | tümü | 43
Wiederholbarkeit_Eichfehler_Toleranz_ok_mJ{Bereich}_{Messung} | TAMAM/TAMAM DEĞİL, {Bereich}. tartım aralığındaki tekrarlanabilirlik testinin {Messung}. ölçümü için, ayarlamadan sonra doğrulama hata sınırı şartının karşılanıp karşılanmadığı (TAMAM DEĞİL kırmızı); tolerans yoksa N/A. | TAMAM / TAMAM DEĞİL | {Bereich}: Tartım aralığı (1-4) {Messung}: Ölçüm (1 ... n) | Toleranslar | tümü | 46
Wiederholbarkeit_Eichfehler_Toleranz_ok_oJ{Bereich}_{Messung} | TAMAM/TAMAM DEĞİL, {Bereich}. tartım aralığındaki tekrarlanabilirlik testinin {Messung}. ölçümü için, ayarlamadan önce doğrulama hata sınırı şartının karşılanıp karşılanmadığı (TAMAM DEĞİL kırmızı); tolerans yoksa N/A. | TAMAM / TAMAM DEĞİL | {Bereich}: Tartım aralığı (1-4) {Messung}: Ölçüm (1 ... n) | Toleranslar | tümü | 46
Wiederholbarkeit_Eichfehler_Toleranz_ok{Bereich}_{Messung} | TAMAM/TAMAM DEĞİL, {Bereich}. tartım aralığındaki tekrarlanabilirlik testinin {Messung}. ölçümü için doğrulama hata sınırı şartının karşılanıp karşılanmadığı (TAMAM DEĞİL kırmızı); tolerans yoksa N/A. | TAMAM / TAMAM DEĞİL | {Bereich}: Tartım aralığı (1-4) {Messung}: Ölçüm (1 ... n) | Toleranslar | tümü | 43
Wiederholbarkeit_Eichfehler_Toleranz_VglWert_mJ{Bereich}_{Messung} | Karşılaştırılan değer (sapma): {Bereich}. tartım aralığındaki tekrarlanabilirlik testinin {Messung}. ölçümünde, ayarlamadan sonra, tolerans şartının biriminde. Tolerans yoksa N/A. | [Değer] [Birim] | {Bereich}: Tartım aralığı (1-4) {Messung}: Ölçüm (1 ... n) | Toleranslar | tümü | 51
Wiederholbarkeit_Eichfehler_Toleranz_VglWert_oJ{Bereich}_{Messung} | Karşılaştırılan değer (sapma): {Bereich}. tartım aralığındaki tekrarlanabilirlik testinin {Messung}. ölçümünde, ayarlamadan önce, tolerans şartının biriminde. Tolerans yoksa N/A. | [Değer] [Birim] | {Bereich}: Tartım aralığı (1-4) {Messung}: Ölçüm (1 ... n) | Toleranslar | tümü | 51
Wiederholbarkeit_Eichfehler_Toleranz_VglWert{Bereich}_{Messung} | Karşılaştırılan değer (sapma): {Bereich}. tartım aralığındaki tekrarlanabilirlik testinin {Messung}. ölçümünde, tolerans şartının biriminde. Tolerans yoksa N/A. | [Değer] [Birim] | {Bereich}: Tartım aralığı (1-4) {Messung}: Ölçüm (1 ... n) | Toleranslar | tümü | 48
Wiederholbarkeit_Eichfehler_Toleranz{Bereich} | {Bereich}. tartım aralığındaki tekrarlanabilirlik testinin ilk test noktası için doğrulama hata sınırı şartı, birimiyle birlikte (d, % veya kütle birimi). Müşteri terazisinin test değerlerinde de orada kayıtlı toleranslarla verilir. | [Değer] [Birim] | {Bereich}: Tartım aralığı (1-4) | Toleranslar | tümü | 37
Wiederholbarkeit_Eichfehler_Toleranz{Bereich}_{Messung} | {Bereich}. tartım aralığındaki tekrarlanabilirlik testinin {Messung}. ölçümü için doğrulama hata sınırı şartı, birimiyle birlikte (d, % veya kütle birimi). | [Değer] [Birim] | {Bereich}: Tartım aralığı (1-4) {Messung}: Ölçüm (1 ... n) | Toleranslar | tümü | 40
Wiederholbarkeit_Eichfehler_Toleranz{Punkt} | {Punkt}. ölçüm için tekrarlanabilirlik testinin doğrulama hata sınırı şartı, birimiyle birlikte (d, % veya kütle birimi), tartım aralığı belirtilmeden. | [Değer] [Birim] | {Punkt}: Test noktası (1 ... n) | Toleranslar | tümü | 38
Wiederholbarkeit_Hersteller_Innerhalb_Toleranz_mJ{Bereich}_{Messung} | Evet/Hayır, {Bereich}. tartım aralığındaki tekrarlanabilirlik testinin {Messung}. ölçümü için, ayarlamadan sonra üretici toleransı şartının karşılanıp karşılanmadığı; tolerans yoksa N/A. | Evet / Hayır | {Bereich}: Tartım aralığı (1-4) {Messung}: Ölçüm (1 ... n) | Toleranslar | tümü | 53
Wiederholbarkeit_Hersteller_Innerhalb_Toleranz_oJ{Bereich}_{Messung} | Evet/Hayır, {Bereich}. tartım aralığındaki tekrarlanabilirlik testinin {Messung}. ölçümü için, ayarlamadan önce üretici toleransı şartının karşılanıp karşılanmadığı; tolerans yoksa N/A. | Evet / Hayır | {Bereich}: Tartım aralığı (1-4) {Messung}: Ölçüm (1 ... n) | Toleranslar | tümü | 53
Wiederholbarkeit_Hersteller_Innerhalb_Toleranz{Bereich}_{Messung} | Evet/Hayır, {Bereich}. tartım aralığındaki tekrarlanabilirlik testinin {Messung}. ölçümü için üretici toleransı şartının karşılanıp karşılanmadığı; tolerans yoksa N/A. | Evet / Hayır | {Bereich}: Tartım aralığı (1-4) {Messung}: Ölçüm (1 ... n) | Toleranslar | tümü | 50
Wiederholbarkeit_Hersteller_Messung_rot_mJ{Bereich}_{Messung} | {Bereich}. tartım aralığındaki tekrarlanabilirlik testinin {Messung}. ölçümündeki ölçüm değeri (gösterge), ayarlamadan sonra, birimiyle birlikte; üretici toleransı şartı karşılanmıyorsa kırmızı; tolerans yoksa N/A. | [Değer] [Birim] | {Bereich}: Tartım aralığı (1-4) {Messung}: Ölçüm (1 ... n) | Toleranslar | tümü | 46
Wiederholbarkeit_Hersteller_Messung_rot_oJ{Bereich}_{Messung} | {Bereich}. tartım aralığındaki tekrarlanabilirlik testinin {Messung}. ölçümündeki ölçüm değeri (gösterge), ayarlamadan önce, birimiyle birlikte; üretici toleransı şartı karşılanmıyorsa kırmızı; tolerans yoksa N/A. | [Değer] [Birim] | {Bereich}: Tartım aralığı (1-4) {Messung}: Ölçüm (1 ... n) | Toleranslar | tümü | 46
Wiederholbarkeit_Hersteller_Messung_rot{Bereich}_{Messung} | {Bereich}. tartım aralığındaki tekrarlanabilirlik testinin {Messung}. ölçümündeki ölçüm değeri (gösterge), birimiyle birlikte; üretici toleransı şartı karşılanmıyorsa kırmızı; tolerans yoksa N/A. | [Değer] [Birim] | {Bereich}: Tartım aralığı (1-4) {Messung}: Ölçüm (1 ... n) | Toleranslar | tümü | 43
Wiederholbarkeit_Hersteller_Toleranz_Differenz_mJ{Bereich}_{Messung} | {Bereich}. tartım aralığındaki tekrarlanabilirlik testinin {Messung}. ölçümündeki sapmanın mutlak değeri, ayarlamadan sonra, tolerans şartının biriminde (d, % veya kütle birimi); dönüştürme mümkün değilse boş. | [Değer] [Birim] | {Bereich}: Tartım aralığı (1-4) {Messung}: Ölçüm (1 ... n) | Toleranslar | tümü | 53
Wiederholbarkeit_Hersteller_Toleranz_Differenz_oJ{Bereich}_{Messung} | {Bereich}. tartım aralığındaki tekrarlanabilirlik testinin {Messung}. ölçümündeki sapmanın mutlak değeri, ayarlamadan önce, tolerans şartının biriminde (d, % veya kütle birimi); dönüştürme mümkün değilse boş. | [Değer] [Birim] | {Bereich}: Tartım aralığı (1-4) {Messung}: Ölçüm (1 ... n) | Toleranslar | tümü | 53
Wiederholbarkeit_Hersteller_Toleranz_Differenz{Bereich}_{Messung} | {Bereich}. tartım aralığındaki tekrarlanabilirlik testinin {Messung}. ölçümündeki sapmanın mutlak değeri, tolerans şartının biriminde (d, % veya kütle birimi); dönüştürme mümkün değilse boş. | [Değer] [Birim] | {Bereich}: Tartım aralığı (1-4) {Messung}: Ölçüm (1 ... n) | Toleranslar | tümü | 50
Wiederholbarkeit_Hersteller_Toleranz_DiffWert_mJ{Bereich}_{Messung} | {Bereich}. tartım aralığında üretici toleransı şartı ile tekrarlanabilirlik testinin {Messung}. ölçümündeki karşılaştırılan değer arasındaki fark, ayarlamadan sonra, tolerans biriminde; aşılırsa negatif; tolerans yoksa N/A. | [Değer] [Birim] | {Bereich}: Tartım aralığı (1-4) {Messung}: Ölçüm (1 ... n) | Toleranslar | tümü | 52
Wiederholbarkeit_Hersteller_Toleranz_DiffWert_oJ{Bereich}_{Messung} | {Bereich}. tartım aralığında üretici toleransı şartı ile tekrarlanabilirlik testinin {Messung}. ölçümündeki karşılaştırılan değer arasındaki fark, ayarlamadan önce, tolerans biriminde; aşılırsa negatif; tolerans yoksa N/A. | [Değer] [Birim] | {Bereich}: Tartım aralığı (1-4) {Messung}: Ölçüm (1 ... n) | Toleranslar | tümü | 52
Wiederholbarkeit_Hersteller_Toleranz_DiffWert{Bereich}_{Messung} | {Bereich}. tartım aralığında üretici toleransı şartı ile tekrarlanabilirlik testinin {Messung}. ölçümündeki karşılaştırılan değer arasındaki fark, tolerans biriminde; aşılırsa negatif; tolerans yoksa N/A. | [Değer] [Birim] | {Bereich}: Tartım aralığı (1-4) {Messung}: Ölçüm (1 ... n) | Toleranslar | tümü | 49
Wiederholbarkeit_Hersteller_Toleranz_max{Bereich} | {Bereich}. tartım aralığındaki tekrarlanabilirlik testinin son ölçümü için üretici toleransı şartı, birimiyle birlikte (d, % veya kütle birimi). | [Değer] [Birim] | {Bereich}: Tartım aralığı (1-4) | Toleranslar | tümü | 41
Wiederholbarkeit_Hersteller_Toleranz_mJ{Bereich} | {Bereich}. tartım aralığındaki tekrarlanabilirlik testinin ilk test noktası için, ayarlamadan sonra üretici toleransı şartı, birimiyle birlikte (d, % veya kütle birimi). | [Değer] [Birim] | {Bereich}: Tartım aralığı (1-4) | Toleranslar | tümü | 40
Wiederholbarkeit_Hersteller_Toleranz_mJ{Bereich}_{Messung} | {Bereich}. tartım aralığındaki tekrarlanabilirlik testinin {Messung}. ölçümü için, ayarlamadan sonra üretici toleransı şartı, birimiyle birlikte (d, % veya kütle birimi). | [Değer] [Birim] | {Bereich}: Tartım aralığı (1-4) {Messung}: Ölçüm (1 ... n) | Toleranslar | tümü | 43
Wiederholbarkeit_Hersteller_Toleranz_oJ{Bereich} | {Bereich}. tartım aralığındaki tekrarlanabilirlik testinin ilk test noktası için, ayarlamadan önce üretici toleransı şartı, birimiyle birlikte (d, % veya kütle birimi). | [Değer] [Birim] | {Bereich}: Tartım aralığı (1-4) | Toleranslar | tümü | 40
Wiederholbarkeit_Hersteller_Toleranz_oJ{Bereich}_{Messung} | {Bereich}. tartım aralığındaki tekrarlanabilirlik testinin {Messung}. ölçümü için, ayarlamadan önce üretici toleransı şartı, birimiyle birlikte (d, % veya kütle birimi). | [Değer] [Birim] | {Bereich}: Tartım aralığı (1-4) {Messung}: Ölçüm (1 ... n) | Toleranslar | tümü | 43
Wiederholbarkeit_Hersteller_Toleranz_ok_mJ{Bereich}_{Messung} | TAMAM/TAMAM DEĞİL, {Bereich}. tartım aralığındaki tekrarlanabilirlik testinin {Messung}. ölçümü için, ayarlamadan sonra üretici toleransı şartının karşılanıp karşılanmadığı (TAMAM DEĞİL kırmızı); tolerans yoksa N/A. | TAMAM / TAMAM DEĞİL | {Bereich}: Tartım aralığı (1-4) {Messung}: Ölçüm (1 ... n) | Toleranslar | tümü | 46
Wiederholbarkeit_Hersteller_Toleranz_ok_oJ{Bereich}_{Messung} | TAMAM/TAMAM DEĞİL, {Bereich}. tartım aralığındaki tekrarlanabilirlik testinin {Messung}. ölçümü için, ayarlamadan önce üretici toleransı şartının karşılanıp karşılanmadığı (TAMAM DEĞİL kırmızı); tolerans yoksa N/A. | TAMAM / TAMAM DEĞİL | {Bereich}: Tartım aralığı (1-4) {Messung}: Ölçüm (1 ... n) | Toleranslar | tümü | 46
Wiederholbarkeit_Hersteller_Toleranz_ok{Bereich}_{Messung} | TAMAM/TAMAM DEĞİL, {Bereich}. tartım aralığındaki tekrarlanabilirlik testinin {Messung}. ölçümü için üretici toleransı şartının karşılanıp karşılanmadığı (TAMAM DEĞİL kırmızı); tolerans yoksa N/A. | TAMAM / TAMAM DEĞİL | {Bereich}: Tartım aralığı (1-4) {Messung}: Ölçüm (1 ... n) | Toleranslar | tümü | 43
Wiederholbarkeit_Hersteller_Toleranz_VglWert_mJ{Bereich}_{Messung} | Karşılaştırılan değer (sapma): {Bereich}. tartım aralığındaki tekrarlanabilirlik testinin {Messung}. ölçümünde, ayarlamadan sonra, tolerans şartının biriminde. Tolerans yoksa N/A. | [Değer] [Birim] | {Bereich}: Tartım aralığı (1-4) {Messung}: Ölçüm (1 ... n) | Toleranslar | tümü | 51
Wiederholbarkeit_Hersteller_Toleranz_VglWert_oJ{Bereich}_{Messung} | Karşılaştırılan değer (sapma): {Bereich}. tartım aralığındaki tekrarlanabilirlik testinin {Messung}. ölçümünde, ayarlamadan önce, tolerans şartının biriminde. Tolerans yoksa N/A. | [Değer] [Birim] | {Bereich}: Tartım aralığı (1-4) {Messung}: Ölçüm (1 ... n) | Toleranslar | tümü | 51
Wiederholbarkeit_Hersteller_Toleranz_VglWert{Bereich}_{Messung} | Karşılaştırılan değer (sapma): {Bereich}. tartım aralığındaki tekrarlanabilirlik testinin {Messung}. ölçümünde, tolerans şartının biriminde. Tolerans yoksa N/A. | [Değer] [Birim] | {Bereich}: Tartım aralığı (1-4) {Messung}: Ölçüm (1 ... n) | Toleranslar | tümü | 48
Wiederholbarkeit_Hersteller_Toleranz{Bereich} | {Bereich}. tartım aralığındaki tekrarlanabilirlik testinin ilk test noktası için üretici toleransı şartı, birimiyle birlikte (d, % veya kütle birimi). Müşteri terazisinin test değerlerinde de orada kayıtlı toleranslarla verilir. | [Değer] [Birim] | {Bereich}: Tartım aralığı (1-4) | Toleranslar | tümü | 37
Wiederholbarkeit_Hersteller_Toleranz{Bereich}_{Messung} | {Bereich}. tartım aralığındaki tekrarlanabilirlik testinin {Messung}. ölçümü için üretici toleransı şartı, birimiyle birlikte (d, % veya kütle birimi). | [Değer] [Birim] | {Bereich}: Tartım aralığı (1-4) {Messung}: Ölçüm (1 ... n) | Toleranslar | tümü | 40
Wiederholbarkeit_Hersteller_Toleranz{Punkt} | {Punkt}. ölçüm için tekrarlanabilirlik testinin üretici toleransı şartı, birimiyle birlikte (d, % veya kütle birimi), tartım aralığı belirtilmeden. | [Değer] [Birim] | {Punkt}: Test noktası (1 ... n) | Toleranslar | tümü | 38
Wiederholbarkeit_Innerhalb_Toleranz_mJ{Bereich}_{Messung} | Evet/Hayır, {Bereich}. tartım aralığındaki tekrarlanabilirlik testinin {Messung}. ölçümü için, ayarlamadan sonra kalibrasyon toleransı şartının karşılanıp karşılanmadığı; tolerans yoksa N/A. | Evet / Hayır | {Bereich}: Tartım aralığı (1-4) {Messung}: Ölçüm (1 ... n) | Toleranslar | tümü | 42
Wiederholbarkeit_Innerhalb_Toleranz_oJ{Bereich}_{Messung} | Evet/Hayır, {Bereich}. tartım aralığındaki tekrarlanabilirlik testinin {Messung}. ölçümü için, ayarlamadan önce kalibrasyon toleransı şartının karşılanıp karşılanmadığı; tolerans yoksa N/A. | Evet / Hayır | {Bereich}: Tartım aralığı (1-4) {Messung}: Ölçüm (1 ... n) | Toleranslar | tümü | 42
Wiederholbarkeit_Innerhalb_Toleranz{Bereich}_{Messung} | Evet/Hayır, {Bereich}. tartım aralığındaki tekrarlanabilirlik testinin {Messung}. ölçümü için kalibrasyon toleransı şartının karşılanıp karşılanmadığı; tolerans yoksa N/A. | Evet / Hayır | {Bereich}: Tartım aralığı (1-4) {Messung}: Ölçüm (1 ... n) | Toleranslar | tümü | 39
Wiederholbarkeit_Kunden_Innerhalb_Toleranz_mJ{Bereich}_{Messung} | Evet/Hayır, {Bereich}. tartım aralığındaki tekrarlanabilirlik testinin {Messung}. ölçümü için, ayarlamadan sonra müşteri toleransı şartının karşılanıp karşılanmadığı; tolerans yoksa N/A. | Evet / Hayır | {Bereich}: Tartım aralığı (1-4) {Messung}: Ölçüm (1 ... n) | Toleranslar | tümü | 49
Wiederholbarkeit_Kunden_Innerhalb_Toleranz_oJ{Bereich}_{Messung} | Evet/Hayır, {Bereich}. tartım aralığındaki tekrarlanabilirlik testinin {Messung}. ölçümü için, ayarlamadan önce müşteri toleransı şartının karşılanıp karşılanmadığı; tolerans yoksa N/A. | Evet / Hayır | {Bereich}: Tartım aralığı (1-4) {Messung}: Ölçüm (1 ... n) | Toleranslar | tümü | 49
Wiederholbarkeit_Kunden_Innerhalb_Toleranz{Bereich}_{Messung} | Evet/Hayır, {Bereich}. tartım aralığındaki tekrarlanabilirlik testinin {Messung}. ölçümü için müşteri toleransı şartının karşılanıp karşılanmadığı; tolerans yoksa N/A. | Evet / Hayır | {Bereich}: Tartım aralığı (1-4) {Messung}: Ölçüm (1 ... n) | Toleranslar | tümü | 46
Wiederholbarkeit_Kunden_Messung_rot_mJ{Bereich}_{Messung} | {Bereich}. tartım aralığındaki tekrarlanabilirlik testinin {Messung}. ölçümündeki ölçüm değeri (gösterge), ayarlamadan sonra, birimiyle birlikte; müşteri toleransı şartı karşılanmıyorsa kırmızı; tolerans yoksa N/A. | [Değer] [Birim] | {Bereich}: Tartım aralığı (1-4) {Messung}: Ölçüm (1 ... n) | Toleranslar | tümü | 42
Wiederholbarkeit_Kunden_Messung_rot_oJ{Bereich}_{Messung} | {Bereich}. tartım aralığındaki tekrarlanabilirlik testinin {Messung}. ölçümündeki ölçüm değeri (gösterge), ayarlamadan önce, birimiyle birlikte; müşteri toleransı şartı karşılanmıyorsa kırmızı; tolerans yoksa N/A. | [Değer] [Birim] | {Bereich}: Tartım aralığı (1-4) {Messung}: Ölçüm (1 ... n) | Toleranslar | tümü | 42
Wiederholbarkeit_Kunden_Messung_rot{Bereich}_{Messung} | {Bereich}. tartım aralığındaki tekrarlanabilirlik testinin {Messung}. ölçümündeki ölçüm değeri (gösterge), birimiyle birlikte; müşteri toleransı şartı karşılanmıyorsa kırmızı; tolerans yoksa N/A. | [Değer] [Birim] | {Bereich}: Tartım aralığı (1-4) {Messung}: Ölçüm (1 ... n) | Toleranslar | tümü | 39
Wiederholbarkeit_Kunden_Toleranz_Differenz_mJ{Bereich}_{Messung} | {Bereich}. tartım aralığındaki tekrarlanabilirlik testinin {Messung}. ölçümündeki sapmanın mutlak değeri, ayarlamadan sonra, tolerans şartının biriminde (d, % veya kütle birimi); dönüştürme mümkün değilse boş. | [Değer] [Birim] | {Bereich}: Tartım aralığı (1-4) {Messung}: Ölçüm (1 ... n) | Toleranslar | tümü | 49
Wiederholbarkeit_Kunden_Toleranz_Differenz_oJ{Bereich}_{Messung} | {Bereich}. tartım aralığındaki tekrarlanabilirlik testinin {Messung}. ölçümündeki sapmanın mutlak değeri, ayarlamadan önce, tolerans şartının biriminde (d, % veya kütle birimi); dönüştürme mümkün değilse boş. | [Değer] [Birim] | {Bereich}: Tartım aralığı (1-4) {Messung}: Ölçüm (1 ... n) | Toleranslar | tümü | 49
Wiederholbarkeit_Kunden_Toleranz_Differenz{Bereich}_{Messung} | {Bereich}. tartım aralığındaki tekrarlanabilirlik testinin {Messung}. ölçümündeki sapmanın mutlak değeri, tolerans şartının biriminde (d, % veya kütle birimi); dönüştürme mümkün değilse boş. | [Değer] [Birim] | {Bereich}: Tartım aralığı (1-4) {Messung}: Ölçüm (1 ... n) | Toleranslar | tümü | 46
Wiederholbarkeit_Kunden_Toleranz_DiffWert_mJ{Bereich}_{Messung} | {Bereich}. tartım aralığında müşteri toleransı şartı ile tekrarlanabilirlik testinin {Messung}. ölçümündeki karşılaştırılan değer arasındaki fark, ayarlamadan sonra, tolerans biriminde; aşılırsa negatif; tolerans yoksa N/A. | [Değer] [Birim] | {Bereich}: Tartım aralığı (1-4) {Messung}: Ölçüm (1 ... n) | Toleranslar | tümü | 48
Wiederholbarkeit_Kunden_Toleranz_DiffWert_oJ{Bereich}_{Messung} | {Bereich}. tartım aralığında müşteri toleransı şartı ile tekrarlanabilirlik testinin {Messung}. ölçümündeki karşılaştırılan değer arasındaki fark, ayarlamadan önce, tolerans biriminde; aşılırsa negatif; tolerans yoksa N/A. | [Değer] [Birim] | {Bereich}: Tartım aralığı (1-4) {Messung}: Ölçüm (1 ... n) | Toleranslar | tümü | 48
Wiederholbarkeit_Kunden_Toleranz_DiffWert{Bereich}_{Messung} | {Bereich}. tartım aralığında müşteri toleransı şartı ile tekrarlanabilirlik testinin {Messung}. ölçümündeki karşılaştırılan değer arasındaki fark, tolerans biriminde; aşılırsa negatif; tolerans yoksa N/A. | [Değer] [Birim] | {Bereich}: Tartım aralığı (1-4) {Messung}: Ölçüm (1 ... n) | Toleranslar | tümü | 45
Wiederholbarkeit_Kunden_Toleranz_max{Bereich} | {Bereich}. tartım aralığındaki tekrarlanabilirlik testinin son ölçümü için müşteri toleransı şartı, birimiyle birlikte (d, % veya kütle birimi). | [Değer] [Birim] | {Bereich}: Tartım aralığı (1-4) | Toleranslar | tümü | 37
Wiederholbarkeit_Kunden_Toleranz_mJ{Bereich} | {Bereich}. tartım aralığındaki tekrarlanabilirlik testinin ilk test noktası için, ayarlamadan sonra müşteri toleransı şartı, birimiyle birlikte (d, % veya kütle birimi). | [Değer] [Birim] | {Bereich}: Tartım aralığı (1-4) | Toleranslar | tümü | 36
Wiederholbarkeit_Kunden_Toleranz_mJ{Bereich}_{Messung} | {Bereich}. tartım aralığındaki tekrarlanabilirlik testinin {Messung}. ölçümü için, ayarlamadan sonra müşteri toleransı şartı, birimiyle birlikte (d, % veya kütle birimi). | [Değer] [Birim] | {Bereich}: Tartım aralığı (1-4) {Messung}: Ölçüm (1 ... n) | Toleranslar | tümü | 39
Wiederholbarkeit_Kunden_Toleranz_oJ{Bereich} | {Bereich}. tartım aralığındaki tekrarlanabilirlik testinin ilk test noktası için, ayarlamadan önce müşteri toleransı şartı, birimiyle birlikte (d, % veya kütle birimi). | [Değer] [Birim] | {Bereich}: Tartım aralığı (1-4) | Toleranslar | tümü | 36
Wiederholbarkeit_Kunden_Toleranz_oJ{Bereich}_{Messung} | {Bereich}. tartım aralığındaki tekrarlanabilirlik testinin {Messung}. ölçümü için, ayarlamadan önce müşteri toleransı şartı, birimiyle birlikte (d, % veya kütle birimi). | [Değer] [Birim] | {Bereich}: Tartım aralığı (1-4) {Messung}: Ölçüm (1 ... n) | Toleranslar | tümü | 39
Wiederholbarkeit_Kunden_Toleranz_ok_mJ{Bereich}_{Messung} | TAMAM/TAMAM DEĞİL, {Bereich}. tartım aralığındaki tekrarlanabilirlik testinin {Messung}. ölçümü için, ayarlamadan sonra müşteri toleransı şartının karşılanıp karşılanmadığı (TAMAM DEĞİL kırmızı); tolerans yoksa N/A. | TAMAM / TAMAM DEĞİL | {Bereich}: Tartım aralığı (1-4) {Messung}: Ölçüm (1 ... n) | Toleranslar | tümü | 42
Wiederholbarkeit_Kunden_Toleranz_ok_oJ{Bereich}_{Messung} | TAMAM/TAMAM DEĞİL, {Bereich}. tartım aralığındaki tekrarlanabilirlik testinin {Messung}. ölçümü için, ayarlamadan önce müşteri toleransı şartının karşılanıp karşılanmadığı (TAMAM DEĞİL kırmızı); tolerans yoksa N/A. | TAMAM / TAMAM DEĞİL | {Bereich}: Tartım aralığı (1-4) {Messung}: Ölçüm (1 ... n) | Toleranslar | tümü | 42
Wiederholbarkeit_Kunden_Toleranz_ok{Bereich}_{Messung} | TAMAM/TAMAM DEĞİL, {Bereich}. tartım aralığındaki tekrarlanabilirlik testinin {Messung}. ölçümü için müşteri toleransı şartının karşılanıp karşılanmadığı (TAMAM DEĞİL kırmızı); tolerans yoksa N/A. | TAMAM / TAMAM DEĞİL | {Bereich}: Tartım aralığı (1-4) {Messung}: Ölçüm (1 ... n) | Toleranslar | tümü | 39
Wiederholbarkeit_Kunden_Toleranz_VglWert_mJ{Bereich}_{Messung} | Karşılaştırılan değer (sapma): {Bereich}. tartım aralığındaki tekrarlanabilirlik testinin {Messung}. ölçümünde, ayarlamadan sonra, tolerans şartının biriminde. Tolerans yoksa N/A. | [Değer] [Birim] | {Bereich}: Tartım aralığı (1-4) {Messung}: Ölçüm (1 ... n) | Toleranslar | tümü | 47
Wiederholbarkeit_Kunden_Toleranz_VglWert_oJ{Bereich}_{Messung} | Karşılaştırılan değer (sapma): {Bereich}. tartım aralığındaki tekrarlanabilirlik testinin {Messung}. ölçümünde, ayarlamadan önce, tolerans şartının biriminde. Tolerans yoksa N/A. | [Değer] [Birim] | {Bereich}: Tartım aralığı (1-4) {Messung}: Ölçüm (1 ... n) | Toleranslar | tümü | 47
Wiederholbarkeit_Kunden_Toleranz_VglWert{Bereich}_{Messung} | Karşılaştırılan değer (sapma): {Bereich}. tartım aralığındaki tekrarlanabilirlik testinin {Messung}. ölçümünde, tolerans şartının biriminde. Tolerans yoksa N/A. | [Değer] [Birim] | {Bereich}: Tartım aralığı (1-4) {Messung}: Ölçüm (1 ... n) | Toleranslar | tümü | 44
Wiederholbarkeit_Kunden_Toleranz{Bereich} | {Bereich}. tartım aralığındaki tekrarlanabilirlik testinin ilk test noktası için müşteri toleransı şartı, birimiyle birlikte (d, % veya kütle birimi). Müşteri terazisinin test değerlerinde de orada kayıtlı toleranslarla verilir. | [Değer] [Birim] | {Bereich}: Tartım aralığı (1-4) | Toleranslar | tümü | 33
Wiederholbarkeit_Kunden_Toleranz{Bereich}_{Messung} | {Bereich}. tartım aralığındaki tekrarlanabilirlik testinin {Messung}. ölçümü için müşteri toleransı şartı, birimiyle birlikte (d, % veya kütle birimi). | [Değer] [Birim] | {Bereich}: Tartım aralığı (1-4) {Messung}: Ölçüm (1 ... n) | Toleranslar | tümü | 36
Wiederholbarkeit_Kunden_Toleranz{Punkt} | {Punkt}. ölçüm için tekrarlanabilirlik testinin müşteri toleransı şartı, birimiyle birlikte (d, % veya kütle birimi), tartım aralığı belirtilmeden. | [Değer] [Birim] | {Punkt}: Test noktası (1 ... n) | Toleranslar | tümü | 34
Wiederholbarkeit_Messung_rot_mJ{Bereich}_{Messung} | {Bereich}. tartım aralığındaki tekrarlanabilirlik testinin {Messung}. ölçümündeki ölçüm değeri (gösterge), ayarlamadan sonra, birimiyle birlikte; kalibrasyon toleransı şartı karşılanmıyorsa kırmızı; tolerans yoksa N/A. | [Değer] [Birim] | {Bereich}: Tartım aralığı (1-4) {Messung}: Ölçüm (1 ... n) | Toleranslar | tümü | 35
Wiederholbarkeit_Messung_rot_oJ{Bereich}_{Messung} | {Bereich}. tartım aralığındaki tekrarlanabilirlik testinin {Messung}. ölçümündeki ölçüm değeri (gösterge), ayarlamadan önce, birimiyle birlikte; kalibrasyon toleransı şartı karşılanmıyorsa kırmızı; tolerans yoksa N/A. | [Değer] [Birim] | {Bereich}: Tartım aralığı (1-4) {Messung}: Ölçüm (1 ... n) | Toleranslar | tümü | 35
Wiederholbarkeit_Messung_rot{Bereich}_{Messung} | {Bereich}. tartım aralığındaki tekrarlanabilirlik testinin {Messung}. ölçümündeki ölçüm değeri (gösterge), birimiyle birlikte; kalibrasyon toleransı şartı karşılanmıyorsa kırmızı; tolerans yoksa N/A. | [Değer] [Birim] | {Bereich}: Tartım aralığı (1-4) {Messung}: Ölçüm (1 ... n) | Toleranslar | tümü | 32
Wiederholbarkeit_Toleranz_Differenz_mJ{Bereich}_{Messung} | {Bereich}. tartım aralığındaki tekrarlanabilirlik testinin {Messung}. ölçümündeki sapmanın mutlak değeri, ayarlamadan sonra, tolerans şartının biriminde (d, % veya kütle birimi); dönüştürme mümkün değilse boş. | [Değer] [Birim] | {Bereich}: Tartım aralığı (1-4) {Messung}: Ölçüm (1 ... n) | Toleranslar | tümü | 42
Wiederholbarkeit_Toleranz_Differenz_oJ{Bereich}_{Messung} | {Bereich}. tartım aralığındaki tekrarlanabilirlik testinin {Messung}. ölçümündeki sapmanın mutlak değeri, ayarlamadan önce, tolerans şartının biriminde (d, % veya kütle birimi); dönüştürme mümkün değilse boş. | [Değer] [Birim] | {Bereich}: Tartım aralığı (1-4) {Messung}: Ölçüm (1 ... n) | Toleranslar | tümü | 42
Wiederholbarkeit_Toleranz_Differenz{Bereich}_{Messung} | {Bereich}. tartım aralığındaki tekrarlanabilirlik testinin {Messung}. ölçümündeki sapmanın mutlak değeri, tolerans şartının biriminde (d, % veya kütle birimi); dönüştürme mümkün değilse boş. | [Değer] [Birim] | {Bereich}: Tartım aralığı (1-4) {Messung}: Ölçüm (1 ... n) | Toleranslar | tümü | 39
Wiederholbarkeit_Toleranz_DiffWert_mJ{Bereich}_{Messung} | {Bereich}. tartım aralığında kalibrasyon toleransı şartı ile tekrarlanabilirlik testinin {Messung}. ölçümündeki karşılaştırılan değer arasındaki fark, ayarlamadan sonra, tolerans biriminde; aşılırsa negatif; tolerans yoksa N/A. | [Değer] [Birim] | {Bereich}: Tartım aralığı (1-4) {Messung}: Ölçüm (1 ... n) | Toleranslar | tümü | 41
Wiederholbarkeit_Toleranz_DiffWert_oJ{Bereich}_{Messung} | {Bereich}. tartım aralığında kalibrasyon toleransı şartı ile tekrarlanabilirlik testinin {Messung}. ölçümündeki karşılaştırılan değer arasındaki fark, ayarlamadan önce, tolerans biriminde; aşılırsa negatif; tolerans yoksa N/A. | [Değer] [Birim] | {Bereich}: Tartım aralığı (1-4) {Messung}: Ölçüm (1 ... n) | Toleranslar | tümü | 41
Wiederholbarkeit_Toleranz_DiffWert{Bereich}_{Messung} | {Bereich}. tartım aralığında kalibrasyon toleransı şartı ile tekrarlanabilirlik testinin {Messung}. ölçümündeki karşılaştırılan değer arasındaki fark, tolerans biriminde; aşılırsa negatif; tolerans yoksa N/A. | [Değer] [Birim] | {Bereich}: Tartım aralığı (1-4) {Messung}: Ölçüm (1 ... n) | Toleranslar | tümü | 38
Wiederholbarkeit_Toleranz_max{Bereich} | {Bereich}. tartım aralığındaki tekrarlanabilirlik testinin son ölçümü için kalibrasyon toleransı şartı, birimiyle birlikte (d, % veya kütle birimi). | [Değer] [Birim] | {Bereich}: Tartım aralığı (1-4) | Toleranslar | tümü | 30
Wiederholbarkeit_Toleranz_mJ{Bereich} | {Bereich}. tartım aralığındaki tekrarlanabilirlik testinin ilk test noktası için, ayarlamadan sonra kalibrasyon toleransı şartı, birimiyle birlikte (d, % veya kütle birimi). | [Değer] [Birim] | {Bereich}: Tartım aralığı (1-4) | Toleranslar | tümü | 29
Wiederholbarkeit_Toleranz_mJ{Bereich}_{Messung} | {Bereich}. tartım aralığındaki tekrarlanabilirlik testinin {Messung}. ölçümü için, ayarlamadan sonra kalibrasyon toleransı şartı, birimiyle birlikte (d, % veya kütle birimi). | [Değer] [Birim] | {Bereich}: Tartım aralığı (1-4) {Messung}: Ölçüm (1 ... n) | Toleranslar | tümü | 32
Wiederholbarkeit_Toleranz_oJ{Bereich} | {Bereich}. tartım aralığındaki tekrarlanabilirlik testinin ilk test noktası için, ayarlamadan önce kalibrasyon toleransı şartı, birimiyle birlikte (d, % veya kütle birimi). | [Değer] [Birim] | {Bereich}: Tartım aralığı (1-4) | Toleranslar | tümü | 29
Wiederholbarkeit_Toleranz_oJ{Bereich}_{Messung} | {Bereich}. tartım aralığındaki tekrarlanabilirlik testinin {Messung}. ölçümü için, ayarlamadan önce kalibrasyon toleransı şartı, birimiyle birlikte (d, % veya kütle birimi). | [Değer] [Birim] | {Bereich}: Tartım aralığı (1-4) {Messung}: Ölçüm (1 ... n) | Toleranslar | tümü | 32
Wiederholbarkeit_Toleranz_ok_mJ{Bereich}_{Messung} | TAMAM/TAMAM DEĞİL, {Bereich}. tartım aralığındaki tekrarlanabilirlik testinin {Messung}. ölçümü için, ayarlamadan sonra kalibrasyon toleransı şartının karşılanıp karşılanmadığı (TAMAM DEĞİL kırmızı); tolerans yoksa N/A. | TAMAM / TAMAM DEĞİL | {Bereich}: Tartım aralığı (1-4) {Messung}: Ölçüm (1 ... n) | Toleranslar | tümü | 35
Wiederholbarkeit_Toleranz_ok_oJ{Bereich}_{Messung} | TAMAM/TAMAM DEĞİL, {Bereich}. tartım aralığındaki tekrarlanabilirlik testinin {Messung}. ölçümü için, ayarlamadan önce kalibrasyon toleransı şartının karşılanıp karşılanmadığı (TAMAM DEĞİL kırmızı); tolerans yoksa N/A. | TAMAM / TAMAM DEĞİL | {Bereich}: Tartım aralığı (1-4) {Messung}: Ölçüm (1 ... n) | Toleranslar | tümü | 35
Wiederholbarkeit_Toleranz_ok{Bereich}_{Messung} | TAMAM/TAMAM DEĞİL, {Bereich}. tartım aralığındaki tekrarlanabilirlik testinin {Messung}. ölçümü için kalibrasyon toleransı şartının karşılanıp karşılanmadığı (TAMAM DEĞİL kırmızı); tolerans yoksa N/A. | TAMAM / TAMAM DEĞİL | {Bereich}: Tartım aralığı (1-4) {Messung}: Ölçüm (1 ... n) | Toleranslar | tümü | 32
Wiederholbarkeit_Toleranz_VglWert_mJ{Bereich}_{Messung} | Karşılaştırılan değer (sapma): {Bereich}. tartım aralığındaki tekrarlanabilirlik testinin {Messung}. ölçümünde, ayarlamadan sonra, tolerans şartının biriminde. Tolerans yoksa N/A. | [Değer] [Birim] | {Bereich}: Tartım aralığı (1-4) {Messung}: Ölçüm (1 ... n) | Toleranslar | tümü | 40
Wiederholbarkeit_Toleranz_VglWert_oJ{Bereich}_{Messung} | Karşılaştırılan değer (sapma): {Bereich}. tartım aralığındaki tekrarlanabilirlik testinin {Messung}. ölçümünde, ayarlamadan önce, tolerans şartının biriminde. Tolerans yoksa N/A. | [Değer] [Birim] | {Bereich}: Tartım aralığı (1-4) {Messung}: Ölçüm (1 ... n) | Toleranslar | tümü | 40
Wiederholbarkeit_Toleranz_VglWert{Bereich}_{Messung} | Karşılaştırılan değer (sapma): {Bereich}. tartım aralığındaki tekrarlanabilirlik testinin {Messung}. ölçümünde, tolerans şartının biriminde. Tolerans yoksa N/A. | [Değer] [Birim] | {Bereich}: Tartım aralığı (1-4) {Messung}: Ölçüm (1 ... n) | Toleranslar | tümü | 37
Wiederholbarkeit_Toleranz{Bereich} | {Bereich}. tartım aralığındaki tekrarlanabilirlik testinin ilk test noktası için kalibrasyon toleransı şartı, birimiyle birlikte (d, % veya kütle birimi). Müşteri terazisinin test değerlerinde de orada kayıtlı toleranslarla verilir. | [Değer] [Birim] | {Bereich}: Tartım aralığı (1-4) | Toleranslar | tümü | 26
Wiederholbarkeit_Toleranz{Bereich}_{Messung} | {Bereich}. tartım aralığındaki tekrarlanabilirlik testinin {Messung}. ölçümü için kalibrasyon toleransı şartı, birimiyle birlikte (d, % veya kütle birimi). | [Değer] [Birim] | {Bereich}: Tartım aralığı (1-4) {Messung}: Ölçüm (1 ... n) | Toleranslar | tümü | 29
Wiederholbarkeit_Toleranz{Punkt} | {Punkt}. ölçüm için tekrarlanabilirlik testinin kalibrasyon toleransı şartı, birimiyle birlikte (d, % veya kütle birimi), tartım aralığı belirtilmeden. | [Değer] [Birim] | {Punkt}: Test noktası (1 ... n) | Toleranslar | tümü | 27
Wiederholbarkeit_Verkehrsfehler_Innerhalb_Toleranz_mJ{Bereich}_{Messung} | Evet/Hayır, {Bereich}. tartım aralığındaki tekrarlanabilirlik testinin {Messung}. ölçümü için, ayarlamadan sonra kullanım hata sınırı şartının karşılanıp karşılanmadığı; tolerans yoksa N/A. | Evet / Hayır | {Bereich}: Tartım aralığı (1-4) {Messung}: Ölçüm (1 ... n) | Toleranslar | tümü | 57
Wiederholbarkeit_Verkehrsfehler_Innerhalb_Toleranz_oJ{Bereich}_{Messung} | Evet/Hayır, {Bereich}. tartım aralığındaki tekrarlanabilirlik testinin {Messung}. ölçümü için, ayarlamadan önce kullanım hata sınırı şartının karşılanıp karşılanmadığı; tolerans yoksa N/A. | Evet / Hayır | {Bereich}: Tartım aralığı (1-4) {Messung}: Ölçüm (1 ... n) | Toleranslar | tümü | 57
Wiederholbarkeit_Verkehrsfehler_Innerhalb_Toleranz{Bereich}_{Messung} | Evet/Hayır, {Bereich}. tartım aralığındaki tekrarlanabilirlik testinin {Messung}. ölçümü için kullanım hata sınırı şartının karşılanıp karşılanmadığı; tolerans yoksa N/A. | Evet / Hayır | {Bereich}: Tartım aralığı (1-4) {Messung}: Ölçüm (1 ... n) | Toleranslar | tümü | 54
Wiederholbarkeit_Verkehrsfehler_Messung_rot_mJ{Bereich}_{Messung} | {Bereich}. tartım aralığındaki tekrarlanabilirlik testinin {Messung}. ölçümündeki ölçüm değeri (gösterge), ayarlamadan sonra, birimiyle birlikte; kullanım hata sınırı şartı karşılanmıyorsa kırmızı; tolerans yoksa N/A. | [Değer] [Birim] | {Bereich}: Tartım aralığı (1-4) {Messung}: Ölçüm (1 ... n) | Toleranslar | tümü | 50
Wiederholbarkeit_Verkehrsfehler_Messung_rot_oJ{Bereich}_{Messung} | {Bereich}. tartım aralığındaki tekrarlanabilirlik testinin {Messung}. ölçümündeki ölçüm değeri (gösterge), ayarlamadan önce, birimiyle birlikte; kullanım hata sınırı şartı karşılanmıyorsa kırmızı; tolerans yoksa N/A. | [Değer] [Birim] | {Bereich}: Tartım aralığı (1-4) {Messung}: Ölçüm (1 ... n) | Toleranslar | tümü | 50
Wiederholbarkeit_Verkehrsfehler_Messung_rot{Bereich}_{Messung} | {Bereich}. tartım aralığındaki tekrarlanabilirlik testinin {Messung}. ölçümündeki ölçüm değeri (gösterge), birimiyle birlikte; kullanım hata sınırı şartı karşılanmıyorsa kırmızı; tolerans yoksa N/A. | [Değer] [Birim] | {Bereich}: Tartım aralığı (1-4) {Messung}: Ölçüm (1 ... n) | Toleranslar | tümü | 47
Wiederholbarkeit_Verkehrsfehler_Toleranz_Differenz_mJ{Bereich}_{Messung} | {Bereich}. tartım aralığındaki tekrarlanabilirlik testinin {Messung}. ölçümündeki sapmanın mutlak değeri, ayarlamadan sonra, tolerans şartının biriminde (d, % veya kütle birimi); dönüştürme mümkün değilse boş. | [Değer] [Birim] | {Bereich}: Tartım aralığı (1-4) {Messung}: Ölçüm (1 ... n) | Toleranslar | tümü | 57
Wiederholbarkeit_Verkehrsfehler_Toleranz_Differenz_oJ{Bereich}_{Messung} | {Bereich}. tartım aralığındaki tekrarlanabilirlik testinin {Messung}. ölçümündeki sapmanın mutlak değeri, ayarlamadan önce, tolerans şartının biriminde (d, % veya kütle birimi); dönüştürme mümkün değilse boş. | [Değer] [Birim] | {Bereich}: Tartım aralığı (1-4) {Messung}: Ölçüm (1 ... n) | Toleranslar | tümü | 57
Wiederholbarkeit_Verkehrsfehler_Toleranz_Differenz{Bereich}_{Messung} | {Bereich}. tartım aralığındaki tekrarlanabilirlik testinin {Messung}. ölçümündeki sapmanın mutlak değeri, tolerans şartının biriminde (d, % veya kütle birimi); dönüştürme mümkün değilse boş. | [Değer] [Birim] | {Bereich}: Tartım aralığı (1-4) {Messung}: Ölçüm (1 ... n) | Toleranslar | tümü | 54
Wiederholbarkeit_Verkehrsfehler_Toleranz_DiffWert_mJ{Bereich}_{Messung} | {Bereich}. tartım aralığında kullanım hata sınırı şartı ile tekrarlanabilirlik testinin {Messung}. ölçümündeki karşılaştırılan değer arasındaki fark, ayarlamadan sonra, tolerans biriminde; aşılırsa negatif; tolerans yoksa N/A. | [Değer] [Birim] | {Bereich}: Tartım aralığı (1-4) {Messung}: Ölçüm (1 ... n) | Toleranslar | tümü | 56
Wiederholbarkeit_Verkehrsfehler_Toleranz_DiffWert_oJ{Bereich}_{Messung} | {Bereich}. tartım aralığında kullanım hata sınırı şartı ile tekrarlanabilirlik testinin {Messung}. ölçümündeki karşılaştırılan değer arasındaki fark, ayarlamadan önce, tolerans biriminde; aşılırsa negatif; tolerans yoksa N/A. | [Değer] [Birim] | {Bereich}: Tartım aralığı (1-4) {Messung}: Ölçüm (1 ... n) | Toleranslar | tümü | 56
Wiederholbarkeit_Verkehrsfehler_Toleranz_DiffWert{Bereich}_{Messung} | {Bereich}. tartım aralığında kullanım hata sınırı şartı ile tekrarlanabilirlik testinin {Messung}. ölçümündeki karşılaştırılan değer arasındaki fark, tolerans biriminde; aşılırsa negatif; tolerans yoksa N/A. | [Değer] [Birim] | {Bereich}: Tartım aralığı (1-4) {Messung}: Ölçüm (1 ... n) | Toleranslar | tümü | 53
Wiederholbarkeit_Verkehrsfehler_Toleranz_max{Bereich} | {Bereich}. tartım aralığındaki tekrarlanabilirlik testinin son ölçümü için kullanım hata sınırı şartı, birimiyle birlikte (d, % veya kütle birimi). | [Değer] [Birim] | {Bereich}: Tartım aralığı (1-4) | Toleranslar | tümü | 45
Wiederholbarkeit_Verkehrsfehler_Toleranz_mJ{Bereich} | {Bereich}. tartım aralığındaki tekrarlanabilirlik testinin ilk test noktası için, ayarlamadan sonra kullanım hata sınırı şartı, birimiyle birlikte (d, % veya kütle birimi). | [Değer] [Birim] | {Bereich}: Tartım aralığı (1-4) | Toleranslar | tümü | 44
Wiederholbarkeit_Verkehrsfehler_Toleranz_mJ{Bereich}_{Messung} | {Bereich}. tartım aralığındaki tekrarlanabilirlik testinin {Messung}. ölçümü için, ayarlamadan sonra kullanım hata sınırı şartı, birimiyle birlikte (d, % veya kütle birimi). | [Değer] [Birim] | {Bereich}: Tartım aralığı (1-4) {Messung}: Ölçüm (1 ... n) | Toleranslar | tümü | 47
Wiederholbarkeit_Verkehrsfehler_Toleranz_oJ{Bereich} | {Bereich}. tartım aralığındaki tekrarlanabilirlik testinin ilk test noktası için, ayarlamadan önce kullanım hata sınırı şartı, birimiyle birlikte (d, % veya kütle birimi). | [Değer] [Birim] | {Bereich}: Tartım aralığı (1-4) | Toleranslar | tümü | 44
Wiederholbarkeit_Verkehrsfehler_Toleranz_oJ{Bereich}_{Messung} | {Bereich}. tartım aralığındaki tekrarlanabilirlik testinin {Messung}. ölçümü için, ayarlamadan önce kullanım hata sınırı şartı, birimiyle birlikte (d, % veya kütle birimi). | [Değer] [Birim] | {Bereich}: Tartım aralığı (1-4) {Messung}: Ölçüm (1 ... n) | Toleranslar | tümü | 47
Wiederholbarkeit_Verkehrsfehler_Toleranz_ok_mJ{Bereich}_{Messung} | TAMAM/TAMAM DEĞİL, {Bereich}. tartım aralığındaki tekrarlanabilirlik testinin {Messung}. ölçümü için, ayarlamadan sonra kullanım hata sınırı şartının karşılanıp karşılanmadığı (TAMAM DEĞİL kırmızı); tolerans yoksa N/A. | TAMAM / TAMAM DEĞİL | {Bereich}: Tartım aralığı (1-4) {Messung}: Ölçüm (1 ... n) | Toleranslar | tümü | 50
Wiederholbarkeit_Verkehrsfehler_Toleranz_ok_oJ{Bereich}_{Messung} | TAMAM/TAMAM DEĞİL, {Bereich}. tartım aralığındaki tekrarlanabilirlik testinin {Messung}. ölçümü için, ayarlamadan önce kullanım hata sınırı şartının karşılanıp karşılanmadığı (TAMAM DEĞİL kırmızı); tolerans yoksa N/A. | TAMAM / TAMAM DEĞİL | {Bereich}: Tartım aralığı (1-4) {Messung}: Ölçüm (1 ... n) | Toleranslar | tümü | 50
Wiederholbarkeit_Verkehrsfehler_Toleranz_ok{Bereich}_{Messung} | TAMAM/TAMAM DEĞİL, {Bereich}. tartım aralığındaki tekrarlanabilirlik testinin {Messung}. ölçümü için kullanım hata sınırı şartının karşılanıp karşılanmadığı (TAMAM DEĞİL kırmızı); tolerans yoksa N/A. | TAMAM / TAMAM DEĞİL | {Bereich}: Tartım aralığı (1-4) {Messung}: Ölçüm (1 ... n) | Toleranslar | tümü | 47
Wiederholbarkeit_Verkehrsfehler_Toleranz_VglWert_mJ{Bereich}_{Messung} | Karşılaştırılan değer (sapma): {Bereich}. tartım aralığındaki tekrarlanabilirlik testinin {Messung}. ölçümünde, ayarlamadan sonra, tolerans şartının biriminde. Tolerans yoksa N/A. | [Değer] [Birim] | {Bereich}: Tartım aralığı (1-4) {Messung}: Ölçüm (1 ... n) | Toleranslar | tümü | 55
Wiederholbarkeit_Verkehrsfehler_Toleranz_VglWert_oJ{Bereich}_{Messung} | Karşılaştırılan değer (sapma): {Bereich}. tartım aralığındaki tekrarlanabilirlik testinin {Messung}. ölçümünde, ayarlamadan önce, tolerans şartının biriminde. Tolerans yoksa N/A. | [Değer] [Birim] | {Bereich}: Tartım aralığı (1-4) {Messung}: Ölçüm (1 ... n) | Toleranslar | tümü | 55
Wiederholbarkeit_Verkehrsfehler_Toleranz_VglWert{Bereich}_{Messung} | Karşılaştırılan değer (sapma): {Bereich}. tartım aralığındaki tekrarlanabilirlik testinin {Messung}. ölçümünde, tolerans şartının biriminde. Tolerans yoksa N/A. | [Değer] [Birim] | {Bereich}: Tartım aralığı (1-4) {Messung}: Ölçüm (1 ... n) | Toleranslar | tümü | 52
Wiederholbarkeit_Verkehrsfehler_Toleranz{Bereich} | {Bereich}. tartım aralığındaki tekrarlanabilirlik testinin ilk test noktası için kullanım hata sınırı şartı, birimiyle birlikte (d, % veya kütle birimi). Müşteri terazisinin test değerlerinde de orada kayıtlı toleranslarla verilir. | [Değer] [Birim] | {Bereich}: Tartım aralığı (1-4) | Toleranslar | tümü | 41
Wiederholbarkeit_Verkehrsfehler_Toleranz{Bereich}_{Messung} | {Bereich}. tartım aralığındaki tekrarlanabilirlik testinin {Messung}. ölçümü için kullanım hata sınırı şartı, birimiyle birlikte (d, % veya kütle birimi). | [Değer] [Birim] | {Bereich}: Tartım aralığı (1-4) {Messung}: Ölçüm (1 ... n) | Toleranslar | tümü | 44
Wiederholbarkeit_Verkehrsfehler_Toleranz{Punkt} | {Punkt}. ölçüm için tekrarlanabilirlik testinin kullanım hata sınırı şartı, birimiyle birlikte (d, % veya kütle birimi), tartım aralığı belirtilmeden. | [Değer] [Birim] | {Punkt}: Test noktası (1 ... n) | Toleranslar | tümü | 42
BB_Action_Lvl_Einheit | Kullanımdaki terazinin test noktalarının müdahale sınırı biriminin (%). | [Birim] |  | Kullanımdaki terazinin değerlendirmesi | tümü | 21
BB_Action_Lvl_Wert | Kullanımdaki terazinin test noktalarının müdahale sınırı değeri, yüzde olarak, birim olmadan (her zaman 100). | [Değer] |  | Kullanımdaki terazinin değerlendirmesi | tümü | 18
BB_Action_Lvl_Wert_mE | Kullanımdaki terazinin test noktalarının müdahale sınırı değeri, yüzde olarak, yüzde işaretiyle (her zaman 100 %). | [Değer] % |  | Kullanımdaki terazinin değerlendirmesi | tümü | 21
BB_Gesamt_Action_Lvl1_Urteil | Evet/Hayır: kullanımdaki terazinin genel değerlendirmesi; 1. müşteri şartı için müdahale sınırı sınırının değerlendirilen tüm test noktalarında karşılanıp karşılanmadığı. | Evet / Hayır |  | Kullanımdaki terazinin değerlendirmesi | tümü | 28
BB_Gesamt_Action_Lvl1_Urteil_OK | TAMAM/TAMAM DEĞİL: kullanımdaki terazinin genel değerlendirmesi; 1. müşteri şartı için müdahale sınırı sınırının değerlendirilen tüm test noktalarında karşılanıp karşılanmadığı. | TAMAM / TAMAM DEĞİL |  | Kullanımdaki terazinin değerlendirmesi | tümü | 31
BB_Gesamt_Action_Lvl2_Urteil | Evet/Hayır: kullanımdaki terazinin genel değerlendirmesi; 2. müşteri şartı için müdahale sınırı sınırının değerlendirilen tüm test noktalarında karşılanıp karşılanmadığı. | Evet / Hayır |  | Kullanımdaki terazinin değerlendirmesi | tümü | 28
BB_Gesamt_Action_Lvl2_Urteil_OK | TAMAM/TAMAM DEĞİL: kullanımdaki terazinin genel değerlendirmesi; 2. müşteri şartı için müdahale sınırı sınırının değerlendirilen tüm test noktalarında karşılanıp karşılanmadığı. | TAMAM / TAMAM DEĞİL |  | Kullanımdaki terazinin değerlendirmesi | tümü | 31
BB_Gesamt_Action_Lvl_Urteil | Evet/Hayır: kullanımdaki terazinin genel değerlendirmesi; her iki müşteri şartı için müdahale sınırı sınırının değerlendirilen tüm test noktalarında karşılanıp karşılanmadığı. | Evet / Hayır |  | Kullanımdaki terazinin değerlendirmesi | tümü | 27
BB_Gesamt_Action_Lvl_Urteil_OK | TAMAM/TAMAM DEĞİL: kullanımdaki terazinin genel değerlendirmesi; her iki müşteri şartı için müdahale sınırı sınırının değerlendirilen tüm test noktalarında karşılanıp karşılanmadığı. | TAMAM / TAMAM DEĞİL |  | Kullanımdaki terazinin değerlendirmesi | tümü | 30
BB_Gesamt_Warning_Lvl1_Urteil | Evet/Hayır: kullanımdaki terazinin genel değerlendirmesi; 1. müşteri şartı için uyarı sınırı sınırının değerlendirilen tüm test noktalarında karşılanıp karşılanmadığı. | Evet / Hayır |  | Kullanımdaki terazinin değerlendirmesi | tümü | 29
BB_Gesamt_Warning_Lvl1_Urteil_OK | TAMAM/TAMAM DEĞİL: kullanımdaki terazinin genel değerlendirmesi; 1. müşteri şartı için uyarı sınırı sınırının değerlendirilen tüm test noktalarında karşılanıp karşılanmadığı. | TAMAM / TAMAM DEĞİL |  | Kullanımdaki terazinin değerlendirmesi | tümü | 32
BB_Gesamt_Warning_Lvl2_Urteil | Evet/Hayır: kullanımdaki terazinin genel değerlendirmesi; 2. müşteri şartı için uyarı sınırı sınırının değerlendirilen tüm test noktalarında karşılanıp karşılanmadığı. | Evet / Hayır |  | Kullanımdaki terazinin değerlendirmesi | tümü | 29
BB_Gesamt_Warning_Lvl2_Urteil_OK | TAMAM/TAMAM DEĞİL: kullanımdaki terazinin genel değerlendirmesi; 2. müşteri şartı için uyarı sınırı sınırının değerlendirilen tüm test noktalarında karşılanıp karşılanmadığı. | TAMAM / TAMAM DEĞİL |  | Kullanımdaki terazinin değerlendirmesi | tümü | 32
BB_Gesamt_Warning_Lvl_Urteil | Evet/Hayır: kullanımdaki terazinin genel değerlendirmesi; her iki müşteri şartı için uyarı sınırı sınırının değerlendirilen tüm test noktalarında karşılanıp karşılanmadığı. | Evet / Hayır |  | Kullanımdaki terazinin değerlendirmesi | tümü | 28
BB_Gesamt_Warning_Lvl_Urteil_OK | TAMAM/TAMAM DEĞİL: kullanımdaki terazinin genel değerlendirmesi; her iki müşteri şartı için uyarı sınırı sınırının değerlendirilen tüm test noktalarında karşılanıp karşılanmadığı. | TAMAM / TAMAM DEĞİL |  | Kullanımdaki terazinin değerlendirmesi | tümü | 31
BB_Hoechstlast_Action_Lvl2_Urteil_OK{Bereich} | TAMAM/TAMAM DEĞİL: sonuç, kullanımdaki terazinin {Bereich}. tartım aralığında (maksimum kapasiteye göre) 2. müşteri şartı için müdahale sınırı sınırı içinde kalıyor veya kalmıyor. | TAMAM / TAMAM DEĞİL | {Bereich}: Tartım aralığı (1-4) | Kullanımdaki terazinin değerlendirmesi | tümü | 37
BB_Hoechstlast_Action_Lvl2_Urteil{Bereich} | Evet/Hayır: sonuç, kullanımdaki terazinin {Bereich}. tartım aralığında (maksimum kapasiteye göre) 2. müşteri şartı için müdahale sınırı sınırı içinde kalıyor (Evet) veya kalmıyor (Hayır). | Evet / Hayır | {Bereich}: Tartım aralığı (1-4) | Kullanımdaki terazinin değerlendirmesi | tümü | 34
BB_Hoechstlast_Action_Lvl_Urteil_OK{Bereich} | TAMAM/TAMAM DEĞİL: sonuç, kullanımdaki terazinin {Bereich}. tartım aralığında (maksimum kapasiteye göre) müşteri şartı için müdahale sınırı sınırı içinde kalıyor veya kalmıyor. | TAMAM / TAMAM DEĞİL | {Bereich}: Tartım aralığı (1-4) | Kullanımdaki terazinin değerlendirmesi | tümü | 36
BB_Hoechstlast_Action_Lvl_Urteil{Bereich} | Evet/Hayır: sonuç, kullanımdaki terazinin {Bereich}. tartım aralığında (maksimum kapasiteye göre) müşteri şartı için müdahale sınırı sınırı içinde kalıyor (Evet) veya kalmıyor (Hayır). | Evet / Hayır | {Bereich}: Tartım aralığı (1-4) | Kullanımdaki terazinin değerlendirmesi | tümü | 33
BB_Hoechstlast_Erg2_{Bereich} | Kullanımdaki terazinin {Bereich}. tartım aralığındaki (maksimum kapasiteye göre) 2. sonucu (terazinin ölçüm belirsizliği), 2. müşteri şartı birimi cinsinden. | [Değer] [Birim] | {Bereich}: Tartım aralığı (1-4) | Kullanımdaki terazinin değerlendirmesi | tümü | 21
BB_Hoechstlast_Erg{Bereich} | Kullanımdaki terazinin {Bereich}. tartım aralığındaki (maksimum kapasiteye göre) sonucu (terazinin ölçüm belirsizliği), müşteri şartı birimi cinsinden. | [Değer] [Birim] | {Bereich}: Tartım aralığı (1-4) | Kullanımdaki terazinin değerlendirmesi | tümü | 19
BB_Hoechstlast_KundVorg2_Einheit{Bereich} | Kullanımdaki terazinin {Bereich}. tartım aralığında (maksimum kapasiteye göre) 2. müşteri şartı için müdahale sınırı birimi. | [Birim] | {Bereich}: Tartım aralığı (1-4) | Kullanımdaki terazinin değerlendirmesi | tümü | 33
BB_Hoechstlast_KundVorg2_Warn_Einheit{Bereich} | Kullanımdaki terazinin {Bereich}. tartım aralığında (maksimum kapasiteye göre) 2. müşteri şartı için uyarı sınırı birimi. | [Birim] | {Bereich}: Tartım aralığı (1-4) | Kullanımdaki terazinin değerlendirmesi | tümü | 38
BB_Hoechstlast_KundVorg2_Warn_Wert_mE{Bereich} | Kullanımdaki terazinin {Bereich}. tartım aralığında (maksimum kapasiteye göre) 2. müşteri şartı için uyarı sınırı değeri, birimiyle birlikte. | [Değer] [Birim] | {Bereich}: Tartım aralığı (1-4) | Kullanımdaki terazinin değerlendirmesi | tümü | 38
BB_Hoechstlast_KundVorg2_Warn_Wert_mE{Bereich}CF | Kullanımdaki terazinin {Bereich}. tartım aralığında (maksimum kapasiteye göre) 2. müşteri şartı için uyarı sınırı değeri, birimiyle birlikte; en az bir ondalık basamakla, aksi halde ilk anlamlı basamak görünene kadar gereken sayıda basamakla. | [Değer] [Birim] | {Bereich}: Tartım aralığı (1-4) | Kullanımdaki terazinin değerlendirmesi | tümü | 40
BB_Hoechstlast_KundVorg2_Warn_Wert{Bereich} | Kullanımdaki terazinin {Bereich}. tartım aralığında (maksimum kapasiteye göre) 2. müşteri şartı için uyarı sınırı değeri, birim olmadan. | [Değer] | {Bereich}: Tartım aralığı (1-4) | Kullanımdaki terazinin değerlendirmesi | tümü | 35
BB_Hoechstlast_KundVorg2_Warn_Wert{Bereich}CF | Kullanımdaki terazinin {Bereich}. tartım aralığında (maksimum kapasiteye göre) 2. müşteri şartı için uyarı sınırı değeri, birim olmadan; en az bir ondalık basamakla, aksi halde ilk anlamlı basamak görünene kadar gereken sayıda basamakla. | [Değer] | {Bereich}: Tartım aralığı (1-4) | Kullanımdaki terazinin değerlendirmesi | tümü | 37
BB_Hoechstlast_KundVorg2_Wert_mE{Bereich} | Kullanımdaki terazinin {Bereich}. tartım aralığında (maksimum kapasiteye göre) 2. müşteri şartı için müdahale sınırı değeri, birimiyle birlikte. | [Değer] [Birim] | {Bereich}: Tartım aralığı (1-4) | Kullanımdaki terazinin değerlendirmesi | tümü | 33
BB_Hoechstlast_KundVorg2_Wert_mE{Bereich}CF | Kullanımdaki terazinin {Bereich}. tartım aralığında (maksimum kapasiteye göre) 2. müşteri şartı için müdahale sınırı değeri, birimiyle birlikte; en az bir ondalık basamakla, aksi halde ilk anlamlı basamak görünene kadar gereken sayıda basamakla. | [Değer] [Birim] | {Bereich}: Tartım aralığı (1-4) | Kullanımdaki terazinin değerlendirmesi | tümü | 35
BB_Hoechstlast_KundVorg2_Wert{Bereich} | Kullanımdaki terazinin {Bereich}. tartım aralığında (maksimum kapasiteye göre) 2. müşteri şartı için müdahale sınırı değeri, birim olmadan. | [Değer] | {Bereich}: Tartım aralığı (1-4) | Kullanımdaki terazinin değerlendirmesi | tümü | 30
BB_Hoechstlast_KundVorg2_Wert{Bereich}CF | Kullanımdaki terazinin {Bereich}. tartım aralığında (maksimum kapasiteye göre) 2. müşteri şartı için müdahale sınırı değeri, birim olmadan; en az bir ondalık basamakla, aksi halde ilk anlamlı basamak görünene kadar gereken sayıda basamakla. | [Değer] | {Bereich}: Tartım aralığı (1-4) | Kullanımdaki terazinin değerlendirmesi | tümü | 32
BB_Hoechstlast_KundVorg_Einheit{Bereich} | Kullanımdaki terazinin {Bereich}. tartım aralığında (maksimum kapasiteye göre) müşteri şartı için müdahale sınırı birimi. | [Birim] | {Bereich}: Tartım aralığı (1-4) | Kullanımdaki terazinin değerlendirmesi | tümü | 32
BB_Hoechstlast_KundVorg_Warn_Einheit{Bereich} | Kullanımdaki terazinin {Bereich}. tartım aralığında (maksimum kapasiteye göre) müşteri şartı için uyarı sınırı birimi. | [Birim] | {Bereich}: Tartım aralığı (1-4) | Kullanımdaki terazinin değerlendirmesi | tümü | 37
BB_Hoechstlast_KundVorg_Warn_Wert_mE{Bereich} | Kullanımdaki terazinin {Bereich}. tartım aralığında (maksimum kapasiteye göre) müşteri şartı için uyarı sınırı değeri, birimiyle birlikte. | [Değer] [Birim] | {Bereich}: Tartım aralığı (1-4) | Kullanımdaki terazinin değerlendirmesi | tümü | 37
BB_Hoechstlast_KundVorg_Warn_Wert_mE{Bereich}CF | Kullanımdaki terazinin {Bereich}. tartım aralığında (maksimum kapasiteye göre) müşteri şartı için uyarı sınırı değeri, birimiyle birlikte; en az bir ondalık basamakla, aksi halde ilk anlamlı basamak görünene kadar gereken sayıda basamakla. | [Değer] [Birim] | {Bereich}: Tartım aralığı (1-4) | Kullanımdaki terazinin değerlendirmesi | tümü | 39
BB_Hoechstlast_KundVorg_Warn_Wert{Bereich} | Kullanımdaki terazinin {Bereich}. tartım aralığında (maksimum kapasiteye göre) müşteri şartı için uyarı sınırı değeri, birim olmadan. | [Değer] | {Bereich}: Tartım aralığı (1-4) | Kullanımdaki terazinin değerlendirmesi | tümü | 34
BB_Hoechstlast_KundVorg_Warn_Wert{Bereich}CF | Kullanımdaki terazinin {Bereich}. tartım aralığında (maksimum kapasiteye göre) müşteri şartı için uyarı sınırı değeri, birim olmadan; en az bir ondalık basamakla, aksi halde ilk anlamlı basamak görünene kadar gereken sayıda basamakla. | [Değer] | {Bereich}: Tartım aralığı (1-4) | Kullanımdaki terazinin değerlendirmesi | tümü | 36
BB_Hoechstlast_KundVorg_Wert_mE{Bereich} | Kullanımdaki terazinin {Bereich}. tartım aralığında (maksimum kapasiteye göre) müşteri şartı için müdahale sınırı değeri, birimiyle birlikte. | [Değer] [Birim] | {Bereich}: Tartım aralığı (1-4) | Kullanımdaki terazinin değerlendirmesi | tümü | 32
BB_Hoechstlast_KundVorg_Wert_mE{Bereich}CF | Kullanımdaki terazinin {Bereich}. tartım aralığında (maksimum kapasiteye göre) müşteri şartı için müdahale sınırı değeri, birimiyle birlikte; en az bir ondalık basamakla, aksi halde ilk anlamlı basamak görünene kadar gereken sayıda basamakla. | [Değer] [Birim] | {Bereich}: Tartım aralığı (1-4) | Kullanımdaki terazinin değerlendirmesi | tümü | 34
BB_Hoechstlast_KundVorg_Wert{Bereich} | Kullanımdaki terazinin {Bereich}. tartım aralığında (maksimum kapasiteye göre) müşteri şartı için müdahale sınırı değeri, birim olmadan. | [Değer] | {Bereich}: Tartım aralığı (1-4) | Kullanımdaki terazinin değerlendirmesi | tümü | 29
BB_Hoechstlast_KundVorg_Wert{Bereich}CF | Kullanımdaki terazinin {Bereich}. tartım aralığında (maksimum kapasiteye göre) müşteri şartı için müdahale sınırı değeri, birim olmadan; en az bir ondalık basamakla, aksi halde ilk anlamlı basamak görünene kadar gereken sayıda basamakla. | [Değer] | {Bereich}: Tartım aralığı (1-4) | Kullanımdaki terazinin değerlendirmesi | tümü | 31
BB_Hoechstlast_Warning_Lvl2_Urteil_OK{Bereich} | TAMAM/TAMAM DEĞİL: sonuç, kullanımdaki terazinin {Bereich}. tartım aralığında (maksimum kapasiteye göre) 2. müşteri şartı için uyarı sınırı sınırı içinde kalıyor veya kalmıyor. | TAMAM / TAMAM DEĞİL | {Bereich}: Tartım aralığı (1-4) | Kullanımdaki terazinin değerlendirmesi | tümü | 38
BB_Hoechstlast_Warning_Lvl2_Urteil{Bereich} | Evet/Hayır: sonuç, kullanımdaki terazinin {Bereich}. tartım aralığında (maksimum kapasiteye göre) 2. müşteri şartı için uyarı sınırı sınırı içinde kalıyor (Evet) veya kalmıyor (Hayır). | Evet / Hayır | {Bereich}: Tartım aralığı (1-4) | Kullanımdaki terazinin değerlendirmesi | tümü | 35
BB_Hoechstlast_Warning_Lvl_Urteil_OK{Bereich} | TAMAM/TAMAM DEĞİL: sonuç, kullanımdaki terazinin {Bereich}. tartım aralığında (maksimum kapasiteye göre) müşteri şartı için uyarı sınırı sınırı içinde kalıyor veya kalmıyor. | TAMAM / TAMAM DEĞİL | {Bereich}: Tartım aralığı (1-4) | Kullanımdaki terazinin değerlendirmesi | tümü | 37
BB_Hoechstlast_Warning_Lvl_Urteil{Bereich} | Evet/Hayır: sonuç, kullanımdaki terazinin {Bereich}. tartım aralığında (maksimum kapasiteye göre) müşteri şartı için uyarı sınırı sınırı içinde kalıyor (Evet) veya kalmıyor (Hayır). | Evet / Hayır | {Bereich}: Tartım aralığı (1-4) | Kullanımdaki terazinin değerlendirmesi | tümü | 34
BB_Hoechstlast{Bereich} | {Bereich}. tartım aralığının maksimum kapasitesi, kullanımdaki terazinin değerlendirmesinin mutlak referans değeri olarak, birimiyle birlikte. | [Değer] [Birim] | {Bereich}: Tartım aralığı (1-4) | Kullanımdaki terazinin değerlendirmesi | tümü | 15
BB_Kundenspez_Action_Lvl2_Urteil_OK{Nr} | TAMAM/TAMAM DEĞİL: sonuç, kullanımdaki terazinin müşteriye özel {Nr}. test noktasında 2. müşteri şartı için müdahale sınırı sınırı içinde kalıyor veya kalmıyor. | TAMAM / TAMAM DEĞİL | {Nr}: Numara (1 ... n) | Kullanımdaki terazinin değerlendirmesi | tümü | 37
BB_Kundenspez_Action_Lvl2_Urteil{Nr} | Evet/Hayır: sonuç, kullanımdaki terazinin müşteriye özel {Nr}. test noktasında 2. müşteri şartı için müdahale sınırı sınırı içinde kalıyor (Evet) veya kalmıyor (Hayır). | Evet / Hayır | {Nr}: Numara (1 ... n) | Kullanımdaki terazinin değerlendirmesi | tümü | 34
BB_Kundenspez_Action_Lvl_Urteil_OK{Nr} | TAMAM/TAMAM DEĞİL: sonuç, kullanımdaki terazinin müşteriye özel {Nr}. test noktasında müşteri şartı için müdahale sınırı sınırı içinde kalıyor veya kalmıyor. | TAMAM / TAMAM DEĞİL | {Nr}: Numara (1 ... n) | Kullanımdaki terazinin değerlendirmesi | tümü | 36
BB_Kundenspez_Action_Lvl_Urteil{Nr} | Evet/Hayır: sonuç, kullanımdaki terazinin müşteriye özel {Nr}. test noktasında müşteri şartı için müdahale sınırı sınırı içinde kalıyor (Evet) veya kalmıyor (Hayır). | Evet / Hayır | {Nr}: Numara (1 ... n) | Kullanımdaki terazinin değerlendirmesi | tümü | 33
BB_Kundenspez_Erg2_{Nr} | Kullanımdaki terazinin müşteriye özel {Nr}. test noktasındaki 2. sonucu (terazinin ölçüm belirsizliği), 2. müşteri şartı birimi cinsinden. | [Değer] [Birim] | {Nr}: Numara (1 ... n) | Kullanımdaki terazinin değerlendirmesi | tümü | 21
BB_Kundenspez_Erg{Nr} | Kullanımdaki terazinin müşteriye özel {Nr}. test noktasındaki sonucu (terazinin ölçüm belirsizliği), müşteri şartı birimi cinsinden. | [Değer] [Birim] | {Nr}: Numara (1 ... n) | Kullanımdaki terazinin değerlendirmesi | tümü | 19
BB_Kundenspez_KundVorg2_Einheit{Nr} | Kullanımdaki terazinin müşteriye özel {Nr}. test noktasında 2. müşteri şartı için müdahale sınırı birimi. | [Birim] | {Nr}: Numara (1 ... n) | Kullanımdaki terazinin değerlendirmesi | tümü | 33
BB_Kundenspez_KundVorg2_Warn_Einheit{Nr} | Kullanımdaki terazinin müşteriye özel {Nr}. test noktasında 2. müşteri şartı için uyarı sınırı birimi. | [Birim] | {Nr}: Numara (1 ... n) | Kullanımdaki terazinin değerlendirmesi | tümü | 38
BB_Kundenspez_KundVorg2_Warn_Wert_mE{Nr} | Kullanımdaki terazinin müşteriye özel {Nr}. test noktasında 2. müşteri şartı için uyarı sınırı değeri, birimiyle birlikte. | [Değer] [Birim] | {Nr}: Numara (1 ... n) | Kullanımdaki terazinin değerlendirmesi | tümü | 38
BB_Kundenspez_KundVorg2_Warn_Wert_mE{Nr}CF | Kullanımdaki terazinin müşteriye özel {Nr}. test noktasında 2. müşteri şartı için uyarı sınırı değeri, birimiyle birlikte; en az bir ondalık basamakla, aksi halde ilk anlamlı basamak görünene kadar gereken sayıda basamakla. | [Değer] [Birim] | {Nr}: Numara (1 ... n) | Kullanımdaki terazinin değerlendirmesi | tümü | 40
BB_Kundenspez_KundVorg2_Warn_Wert{Nr} | Kullanımdaki terazinin müşteriye özel {Nr}. test noktasında 2. müşteri şartı için uyarı sınırı değeri, birim olmadan. | [Değer] | {Nr}: Numara (1 ... n) | Kullanımdaki terazinin değerlendirmesi | tümü | 35
BB_Kundenspez_KundVorg2_Warn_Wert{Nr}CF | Kullanımdaki terazinin müşteriye özel {Nr}. test noktasında 2. müşteri şartı için uyarı sınırı değeri, birim olmadan; en az bir ondalık basamakla, aksi halde ilk anlamlı basamak görünene kadar gereken sayıda basamakla. | [Değer] | {Nr}: Numara (1 ... n) | Kullanımdaki terazinin değerlendirmesi | tümü | 37
BB_Kundenspez_KundVorg2_Wert_mE{Nr} | Kullanımdaki terazinin müşteriye özel {Nr}. test noktasında 2. müşteri şartı için müdahale sınırı değeri, birimiyle birlikte. | [Değer] [Birim] | {Nr}: Numara (1 ... n) | Kullanımdaki terazinin değerlendirmesi | tümü | 33
BB_Kundenspez_KundVorg2_Wert_mE{Nr}CF | Kullanımdaki terazinin müşteriye özel {Nr}. test noktasında 2. müşteri şartı için müdahale sınırı değeri, birimiyle birlikte; en az bir ondalık basamakla, aksi halde ilk anlamlı basamak görünene kadar gereken sayıda basamakla. | [Değer] [Birim] | {Nr}: Numara (1 ... n) | Kullanımdaki terazinin değerlendirmesi | tümü | 35
BB_Kundenspez_KundVorg2_Wert{Nr} | Kullanımdaki terazinin müşteriye özel {Nr}. test noktasında 2. müşteri şartı için müdahale sınırı değeri, birim olmadan. | [Değer] | {Nr}: Numara (1 ... n) | Kullanımdaki terazinin değerlendirmesi | tümü | 30
BB_Kundenspez_KundVorg2_Wert{Nr}CF | Kullanımdaki terazinin müşteriye özel {Nr}. test noktasında 2. müşteri şartı için müdahale sınırı değeri, birim olmadan; en az bir ondalık basamakla, aksi halde ilk anlamlı basamak görünene kadar gereken sayıda basamakla. | [Değer] | {Nr}: Numara (1 ... n) | Kullanımdaki terazinin değerlendirmesi | tümü | 32
BB_Kundenspez_KundVorg_Einheit{Nr} | Kullanımdaki terazinin müşteriye özel {Nr}. test noktasında müşteri şartı için müdahale sınırı birimi. | [Birim] | {Nr}: Numara (1 ... n) | Kullanımdaki terazinin değerlendirmesi | tümü | 32
BB_Kundenspez_KundVorg_Warn_Einheit{Nr} | Kullanımdaki terazinin müşteriye özel {Nr}. test noktasında müşteri şartı için uyarı sınırı birimi. | [Birim] | {Nr}: Numara (1 ... n) | Kullanımdaki terazinin değerlendirmesi | tümü | 37
BB_Kundenspez_KundVorg_Warn_Wert_mE{Nr} | Kullanımdaki terazinin müşteriye özel {Nr}. test noktasında müşteri şartı için uyarı sınırı değeri, birimiyle birlikte. | [Değer] [Birim] | {Nr}: Numara (1 ... n) | Kullanımdaki terazinin değerlendirmesi | tümü | 37
BB_Kundenspez_KundVorg_Warn_Wert_mE{Nr}CF | Kullanımdaki terazinin müşteriye özel {Nr}. test noktasında müşteri şartı için uyarı sınırı değeri, birimiyle birlikte; en az bir ondalık basamakla, aksi halde ilk anlamlı basamak görünene kadar gereken sayıda basamakla. | [Değer] [Birim] | {Nr}: Numara (1 ... n) | Kullanımdaki terazinin değerlendirmesi | tümü | 39
BB_Kundenspez_KundVorg_Warn_Wert{Nr} | Kullanımdaki terazinin müşteriye özel {Nr}. test noktasında müşteri şartı için uyarı sınırı değeri, birim olmadan. | [Değer] | {Nr}: Numara (1 ... n) | Kullanımdaki terazinin değerlendirmesi | tümü | 34
BB_Kundenspez_KundVorg_Warn_Wert{Nr}CF | Kullanımdaki terazinin müşteriye özel {Nr}. test noktasında müşteri şartı için uyarı sınırı değeri, birim olmadan; en az bir ondalık basamakla, aksi halde ilk anlamlı basamak görünene kadar gereken sayıda basamakla. | [Değer] | {Nr}: Numara (1 ... n) | Kullanımdaki terazinin değerlendirmesi | tümü | 36
BB_Kundenspez_KundVorg_Wert_mE{Nr} | Kullanımdaki terazinin müşteriye özel {Nr}. test noktasında müşteri şartı için müdahale sınırı değeri, birimiyle birlikte. | [Değer] [Birim] | {Nr}: Numara (1 ... n) | Kullanımdaki terazinin değerlendirmesi | tümü | 32
BB_Kundenspez_KundVorg_Wert_mE{Nr}CF | Kullanımdaki terazinin müşteriye özel {Nr}. test noktasında müşteri şartı için müdahale sınırı değeri, birimiyle birlikte; en az bir ondalık basamakla, aksi halde ilk anlamlı basamak görünene kadar gereken sayıda basamakla. | [Değer] [Birim] | {Nr}: Numara (1 ... n) | Kullanımdaki terazinin değerlendirmesi | tümü | 34
BB_Kundenspez_KundVorg_Wert{Nr} | Kullanımdaki terazinin müşteriye özel {Nr}. test noktasında müşteri şartı için müdahale sınırı değeri, birim olmadan. | [Değer] | {Nr}: Numara (1 ... n) | Kullanımdaki terazinin değerlendirmesi | tümü | 29
BB_Kundenspez_KundVorg_Wert{Nr}CF | Kullanımdaki terazinin müşteriye özel {Nr}. test noktasında müşteri şartı için müdahale sınırı değeri, birim olmadan; en az bir ondalık basamakla, aksi halde ilk anlamlı basamak görünene kadar gereken sayıda basamakla. | [Değer] | {Nr}: Numara (1 ... n) | Kullanımdaki terazinin değerlendirmesi | tümü | 31
BB_Kundenspez_Warning_Lvl2_Urteil_OK{Nr} | TAMAM/TAMAM DEĞİL: sonuç, kullanımdaki terazinin müşteriye özel {Nr}. test noktasında 2. müşteri şartı için uyarı sınırı sınırı içinde kalıyor veya kalmıyor. | TAMAM / TAMAM DEĞİL | {Nr}: Numara (1 ... n) | Kullanımdaki terazinin değerlendirmesi | tümü | 38
BB_Kundenspez_Warning_Lvl2_Urteil{Nr} | Evet/Hayır: sonuç, kullanımdaki terazinin müşteriye özel {Nr}. test noktasında 2. müşteri şartı için uyarı sınırı sınırı içinde kalıyor (Evet) veya kalmıyor (Hayır). | Evet / Hayır | {Nr}: Numara (1 ... n) | Kullanımdaki terazinin değerlendirmesi | tümü | 35
BB_Kundenspez_Warning_Lvl_Urteil_OK{Nr} | TAMAM/TAMAM DEĞİL: sonuç, kullanımdaki terazinin müşteriye özel {Nr}. test noktasında müşteri şartı için uyarı sınırı sınırı içinde kalıyor veya kalmıyor. | TAMAM / TAMAM DEĞİL | {Nr}: Numara (1 ... n) | Kullanımdaki terazinin değerlendirmesi | tümü | 37
BB_Kundenspez_Warning_Lvl_Urteil{Nr} | Evet/Hayır: sonuç, kullanımdaki terazinin müşteriye özel {Nr}. test noktasında müşteri şartı için uyarı sınırı sınırı içinde kalıyor (Evet) veya kalmıyor (Hayır). | Evet / Hayır | {Nr}: Numara (1 ... n) | Kullanımdaki terazinin değerlendirmesi | tümü | 34
BB_Kundenspez{Nr} | Kullanımdaki terazinin değerlendirmesinin müşteriye özel {Nr}. test noktasının yükü, birimiyle birlikte. | [Değer] [Birim] | {Nr}: Numara (1 ... n) | Kullanımdaki terazinin değerlendirmesi | tümü | 15
BB_Warning_Lvl_Einheit | Kullanımdaki terazinin test noktalarının uyarı sınırı biriminin (%). | [Birim] |  | Kullanımdaki terazinin değerlendirmesi | tümü | 22
BB_Warning_Lvl_Wert | Kullanımdaki terazinin test noktalarının uyarı sınırı değeri, yüzde olarak, birim olmadan. | [Değer] |  | Kullanımdaki terazinin değerlendirmesi | tümü | 19
BB_Warning_Lvl_Wert_mE | Kullanımdaki terazinin test noktalarının uyarı sınırı değeri, yüzde olarak, yüzde işaretiyle. | [Değer] % |  | Kullanımdaki terazinin değerlendirmesi | tümü | 22

## USP
SimplyCal – Yazdırma şablonlarının yer işaretleri - USP
SimplyCal 2.5.0 · Tarih 14.10.2026 · Program sürümü e27e0785 2026-10-14
Yer işareti (kalıp) | Açıklama | İçerik | Yer tutucular | Grup | Sürüm | Uzunluk (maks.) | Standart şablon
Aktuelles_Datum{Nr} | Çıktı alındığı andaki güncel tarih. | [Tarih] | {Nr}: Numara (yok, 1-10) | Doküman | tümü | 17 | Evet
LE_Kalibrierverf | İkame yük için kalibrasyon yöntemine ilişkin not (uzman raporu, örn. DKD-E 7-1) veya ayarlarda kayıtlı metin; yalnızca ikame yük eşitlemesi varsa. | [Metin] |  | Doküman | tümü | 16
Programmversion | SimplyCal’in program adı ve sürüm numarasıyla “Oluşturan” metni. | [Metin] |  | Doküman | tümü | 15 | Evet
Abweichende_Anschrift{Nr} | Müşterinin farklı (alternatif) adresi metin olarak. | [Metin] | {Nr}: Numara (yok, 1-10) | Müşteri ve iletişim kişisi | tümü | 23
AnredeAnsprechpartner_2_Waage{Nr} | Terazinin 2. iletişim kişisinin hitabı. | [Metin] | {Nr}: Numara (yok, 1-5) | Müşteri ve iletişim kişisi | tümü | 30
AnredeAnsprechpartner_Waage{Nr} | Terazinin 1. iletişim kişisinin hitabı. | [Metin] | {Nr}: Numara (yok, 1-5) | Müşteri ve iletişim kişisi | tümü | 28 | Evet
Ansprechpartner_2_Waage{Nr} | Terazinin 2. iletişim kişisinin adı ve soyadı. | [Ad] [Soyad] | {Nr}: Numara (yok, 1-5) | Müşteri ve iletişim kişisi | tümü | 24
Ansprechpartner_Waage{Nr} | Terazinin 1. iletişim kişisinin adı ve soyadı. | [Ad] [Soyad] | {Nr}: Numara (yok, 1-5) | Müşteri ve iletişim kişisi | tümü | 22
Auftraggeber{Nr} | Sipariş verenin adresi (ad 1–3, sokak, ülke kodu, posta kodu, şehir) veya alternatif adres metin olarak. | [Metin] | {Nr}: Numara (yok, 1-10) | Müşteri ve iletişim kişisi | tümü | 14 | Evet
KundenLkz{Nr} | Müşterinin ülke kodu. | [Metin] | {Nr}: Numara (yok, 1-10) | Müşteri ve iletişim kişisi | tümü | 11
KundenName2 | Müşterinin ad 2 alanı. | [Metin] |  | Müşteri ve iletişim kişisi | tümü | 11
KundenName3 | Müşterinin ad 3 alanı. | [Metin] |  | Müşteri ve iletişim kişisi | tümü | 11
Kundennamelang{Nr} | Müşterinin ad 1, ad 2 ve ad 3 alanları tek satırda. | [Metin] | {Nr}: Numara (yok, 1-10) | Müşteri ve iletişim kişisi | tümü | 16
Kundenname{Nr} | Müşterinin ad 1 alanı. | [Metin] | {Nr}: Numara (yok, 1-10) | Müşteri ve iletişim kişisi | tümü | 12
Kundennummer{Nr} | Müşteri numarası. | [Metin] | {Nr}: Numara (yok, 1-10) | Müşteri ve iletişim kişisi | tümü | 14
KundenOrt{Nr} | Müşterinin şehri. | [Metin] | {Nr}: Numara (yok, 1-10) | Müşteri ve iletişim kişisi | tümü | 11
KundenPlzOrt{Nr} | Müşterinin posta kodu ve şehri. | [Metin] | {Nr}: Numara (yok, 1-10) | Müşteri ve iletişim kişisi | tümü | 14
KundenPlz{Nr} | Müşterinin posta kodu. | [Metin] | {Nr}: Numara (yok, 1-10) | Müşteri ve iletişim kişisi | tümü | 11
KundenStrasse{Nr} | Müşterinin sokağı. | [Metin] | {Nr}: Numara (yok, 1-10) | Müşteri ve iletişim kişisi | tümü | 15
KundenSuchname{Nr} | Müşterinin arama adı. | [Metin] | {Nr}: Numara (yok, 1-10) | Müşteri ve iletişim kişisi | tümü | 16
Kunde{Nr} | Müşterinin adresi (ad 1–3, sokak, ülke kodu, posta kodu, şehir) veya alternatif adres metin olarak. | [Metin] | {Nr}: Numara (yok, 1-10) | Müşteri ve iletişim kişisi | tümü | 7
TelefonAnsprechpartner_2_Waage{Nr} | Terazinin 2. iletişim kişisinin telefon numarası. | [Metin] | {Nr}: Numara (yok, 1-5) | Müşteri ve iletişim kişisi | tümü | 31
TelefonAnsprechpartner_Waage{Nr} | Terazinin 1. iletişim kişisinin telefon numarası. | [Metin] | {Nr}: Numara (yok, 1-5) | Müşteri ve iletişim kişisi | tümü | 29
Akk_Gueltig_Bis | Akreditasyon geçerliliğinin sonu. | [Tarih] |  | Akreditasyon | tümü | 15
Akk_Gueltig_Von | Akreditasyon geçerliliğinin başlangıcı. | [Tarih] |  | Akreditasyon | tümü | 15
Akk_ILAC | Akreditasyonun ILAC işareti, resim olarak. | [Resim] |  | Akreditasyon | tümü | 8
Akk_Norm | Akreditasyonun standardı. | [Metin] |  | Akreditasyon | tümü | 8
Akk_Nummer | Kalibrasyonun akreditasyon numarası (kayıt numarası). | [Metin] |  | Akreditasyon | tümü | 10
Akk_Scope | Akreditasyon kapsamı (scope). | [Metin] |  | Akreditasyon | tümü | 9
Akk_Stelle | Akreditasyon kuruluşu. | [Metin] |  | Akreditasyon | tümü | 10
Akk_Stelle_Name | Akreditasyon kuruluşunun adı. | [Metin] |  | Akreditasyon | tümü | 15
Akk_Symbol | Akreditasyon sembolü, resim olarak. | [Resim] |  | Akreditasyon | tümü | 10
Aenderungen | Kalibrasyon sertifikasında son işlemle yapılan tüm değişikliklerin listesi. | [Metin] |  | Kalibrasyon sertifikası | tümü | 11
AenderungsFlag | Kalibrasyon sertifikasında son işlem yapıldığını belirten uyarı notu; yalnızca son işlem yapılmış kalibrasyon sertifikalarında. | [Metin] |  | Kalibrasyon sertifikası | tümü | 14
Auftragsbestelldatum{Nr} | Siparişin satın alma tarihi. | [Tarih] | {Nr}: Numara (yok, 1-10) | Kalibrasyon sertifikası | tümü | 22
Auftragsbestellnummer{Nr} | Siparişin satın alma numarası. | [Metin] | {Nr}: Numara (yok, 1-10) | Kalibrasyon sertifikası | tümü | 23
Auftragsdatum{Nr} | Siparişin tarihi. | [Tarih] | {Nr}: Numara (yok, 1-10) | Kalibrasyon sertifikası | tümü | 15 | Evet
Auftragseingangsdatum{Nr} | Siparişin alınış tarihi. | [Tarih] | {Nr}: Numara (yok, 1-10) | Kalibrasyon sertifikası | tümü | 23
Auftragsnummer{Nr} | Sipariş numarası. | [Metin] | {Nr}: Numara (yok, 1-10) | Kalibrasyon sertifikası | tümü | 16 | Evet
Bearbeiter_Nummer{Nr} | Gerçekleştirenin personel numarası. | [Metin] | {Nr}: Numara (yok, 1-5) | Kalibrasyon sertifikası | tümü | 18
Bearbeiter_Unterschrift | Gerçekleştirenin imzası, resim olarak. | [Resim] |  | Kalibrasyon sertifikası | tümü | 23 | Evet
BearbeiterFreigeber_Nummer{Nr} | Onaylayanın personel numarası; aynı kişiyse gerçekleştirenin personel numarası. | [Metin] | {Nr}: Numara (yok, 1-5) | Kalibrasyon sertifikası | tümü | 27
BearbeiterFreigeber_Titel_{Sprache}{Nr} | {Sprache} dilinde sabit metin: “Onaylayan”; onaylayan ve gerçekleştiren aynı kişiyse “Gerçekleştiren”. | [Metin] | {Sprache}: Dil (DEU ENG RUS CZE ESP FRA ITA NLD POL PRT TUR) {Nr}: Numara (yok, 1-5) | Kalibrasyon sertifikası | tümü | 30
BearbeiterFreigeber_Titel{Nr} | “Onaylayan” sabit metni; gerçekleştiren ve onaylayan aynı kişiyse “Gerçekleştiren”. | [Metin] | {Nr}: Numara (yok, 1-5) | Kalibrasyon sertifikası | tümü | 26
BearbeiterFreigeber_Unterschrift | Onaylayanın imzası; aynı kişiyse gerçekleştirenin imzası, resim olarak. | [Resim] |  | Kalibrasyon sertifikası | tümü | 32
BearbeiterFreigeber{Nr} | Onaylayanın adı ve soyadı; aynı kişiyse gerçekleştirenin adı ve soyadı. | [Ad] [Soyad] | {Nr}: Numara (yok, 1-5) | Kalibrasyon sertifikası | tümü | 20
Bearbeiter{Nr} | Kalibrasyonu gerçekleştirenin (teknisyen) adı ve soyadı. | [Ad] [Soyad] | {Nr}: Numara (yok, 1-5) | Kalibrasyon sertifikası | tümü | 11 | Evet
Bemerkung | Kalibrasyona ilişkin açıklamalar; son işlem yapılmış kalibrasyon sertifikalarında değişiklik listesiyle tamamlanır. | [Metin] |  | Kalibrasyon sertifikası | tümü | 9 | Evet
Bemerkung_Ohne_Aenderungen | Kalibrasyona ilişkin açıklamalar, son işlemle yapılan değişikliklere dair not metni olmadan. | [Metin] |  | Kalibrasyon sertifikası | tümü | 26
Datum_der_Kalibrierung{Nr} | Kalibrasyonun tarihi. | [Tarih] | {Nr}: Numara (yok, 1-10) | Kalibrasyon sertifikası | tümü | 24 | Evet
EichungJaNein | Kalibrasyon nedeninin yasal metrolojik muayene olup olmadığı (Evet/Hayır). | Evet / Hayır |  | Kalibrasyon sertifikası | tümü | 13
Empfindlichkeitstest_Bestanden | Hassasiyet testinin geçilip geçilmediği (sapma izin verilen sapma içinde) (Evet/Hayır). | Evet / Hayır |  | Kalibrasyon sertifikası | tümü | 30
Empfindlichkeitstest_Durchgefuehrt | Hassasiyet testinin yapılıp yapılmadığı (Evet/Hayır). | Evet / Hayır |  | Kalibrasyon sertifikası | tümü | 34
Empfindlichkeitstest_Ergebnis | Hassasiyet testinin sonucu (sapma), izin verilen sapmanın biriminde (%, d veya kütle birimi). | [Metin] |  | Kalibrasyon sertifikası | tümü | 29
Empfindlichkeitstest_Messwert | Hassasiyet testinin ölçüm değeri (gösterge), birimiyle birlikte. | [Değer] [Birim] |  | Kalibrasyon sertifikası | tümü | 29
Empfindlichkeitstest_Nennwert | Hassasiyet testinin nominal değeri (yük), birimiyle birlikte. | [Değer] [Birim] |  | Kalibrasyon sertifikası | tümü | 29
Empfindlichkeitstest_Tabelle | İçeriksiz işaret: hassasiyet testi yapılmadıysa hassasiyet testi tablosunu kaldırır. | (tabloyu/satırı kaldırır) |  | Kalibrasyon sertifikası | tümü | 28
Evalrule_Formula{Nr} | Karar kuralının formülü: basit kabulde “-Tol ≤ E(I) ≤ Tol”, ILAC G8’de ölçüm belirsizliği U(E) çıkarılmış hâliyle. | [Formül] | {Nr}: Numara (yok, 1-10) | Kalibrasyon sertifikası | tümü | 18
Evalrule_Text | Karar kuralının kalibrasyon sertifikasının dilinde açık metni (uygunluk beyanının açıklaması). | [Metin] |  | Kalibrasyon sertifikası | tümü | 13
Evalrule_Text_{Sprache} | Karar kuralının {Sprache} dilinde açık metni (uygunluk beyanının açıklaması). | [Metin] | {Sprache}: Dil (DEU ENG RUS CZE ESP FRA ITA NLD POL PRT TUR) | Kalibrasyon sertifikası | tümü | 17
Evalrule_Uncertainty{Nr} | Karar kuralının ölçüm belirsizliğini dikkate alıp almadığına dair bilgi (ölçüm belirsizliği ile veya olmadan). | [Metin] | {Nr}: Numara (yok, 1-10) | Kalibrasyon sertifikası | tümü | 22
Evalrule_{Sprache}{Nr} | Uygulanan karar kuralının {Sprache} dilinde kısa adı (örn. basit kabul veya ILAC G8). | [Metin] | {Sprache}: Dil (DEU ENG RUS CZE ESP FRA ITA NLD POL PRT TUR) {Nr}: Numara (yok, 1-10) | Kalibrasyon sertifikası | tümü | 14
Evalrule{Nr} | Uygulanan karar kuralının (basit kabul veya ILAC G8) kalibrasyon sertifikasının dilinde kısa adı. | [Metin] | {Nr}: Numara (yok, 1-10) | Kalibrasyon sertifikası | tümü | 10
Freigabe_Datum{Nr} | Kalibrasyon sertifikasının onay tarihi. | [Tarih] | {Nr}: Numara (yok, 1-10) | Kalibrasyon sertifikası | tümü | 16
Freigeber_Nummer{Nr} | Onaylayanın personel numarası. | [Metin] | {Nr}: Numara (yok, 1-5) | Kalibrasyon sertifikası | tümü | 17
Freigeber_Unterschrift | Onaylayanın imzası, resim olarak. | [Resim] |  | Kalibrasyon sertifikası | tümü | 22
Freigeber{Nr} | Kalibrasyon sertifikasını onaylayanın adı ve soyadı. | [Ad] [Soyad] | {Nr}: Numara (yok, 1-5) | Kalibrasyon sertifikası | tümü | 10
Grund | Kalibrasyonun nedeni (protokol nedeni), metin olarak. | [Metin] |  | Kalibrasyon sertifikası | tümü | 5
Grund2 | Kalibrasyonun ikinci nedeni (protokol nedeni 2), metin olarak. | [Metin] |  | Kalibrasyon sertifikası | tümü | 6
Kalibriernummer_Formatiert{Nr} | Kalibrasyon etiketi için ayarlarda belirlendiği şekliyle tam kalibrasyon sertifikası numarası. | [Metin] | {Nr}: Numara (yok, 1-10) | Kalibrasyon sertifikası | tümü | 28
KalscheinAkkred{Nr} | Kalibrasyonun akreditasyon numarası (kayıt numarası). | [Metin] | {Nr}: Numara (yok, 1-10) | Kalibrasyon sertifikası | tümü | 17
KalscheinDat{Nr} | Kalibrasyon sertifikası numarasının yıl-ay biçimindeki tarih kısmı (YYYY-AA). | [Metin] | {Nr}: Numara (yok, 1-10) | Kalibrasyon sertifikası | tümü | 14
KalscheinJahrKurz{Nr} | Kalibrasyon sertifikasının yılı, iki haneli (YY). | [Metin] | {Nr}: Numara (yok, 1-10) | Kalibrasyon sertifikası | tümü | 19
KalscheinJahr{Nr} | Kalibrasyon sertifikasının yılı, dört haneli (YYYY). | [Metin] | {Nr}: Numara (yok, 1-10) | Kalibrasyon sertifikası | tümü | 15
KalscheinLfdNr | Kalibrasyon sertifikasının sıra numarası; başa sıfır eklenerek ayarlarda belirlenen hane sayısına tamamlanır. | [Metin] |  | Kalibrasyon sertifikası | tümü | 14
KalscheinLfdNr3S{Nr} | Kalibrasyon sertifikasının sıra numarası, son üç hane. | [Metin] | {Nr}: Numara (yok, 1-10) | Kalibrasyon sertifikası | tümü | 18
KalscheinLfdNr4S{Nr} | Kalibrasyon sertifikasının sıra numarası, son dört hane. | [Metin] | {Nr}: Numara (yok, 1-10) | Kalibrasyon sertifikası | tümü | 18
KalscheinMonat{Nr} | Kalibrasyon sertifikasının ayı, iki haneli (AA). | [Metin] | {Nr}: Numara (yok, 1-10) | Kalibrasyon sertifikası | tümü | 16
KalscheinNr{Nr} | Kalibrasyon sertifikası numarası, tarih kısmı olmadan (ön ek ve sıra numarası). | [Metin] | {Nr}: Numara (yok, 1-10) | Kalibrasyon sertifikası | tümü | 13 | Evet
KalscheinPraefix{Nr} | Kalibrasyon etiketinin ön eki; kalibrasyon sertifikasının test türüne bağlıdır. | [Metin] | {Nr}: Numara (yok, 1-10) | Kalibrasyon sertifikası | tümü | 18
KalscheinStandort{Nr} | Kalibrasyon sertifikasının kalibrasyon etiketindeki konum kodu. | [Metin] | {Nr}: Numara (yok, 1-10) | Kalibrasyon sertifikası | tümü | 19
KalscheinTag{Nr} | Kalibrasyon sertifikasının günü, iki haneli (GG). | [Metin] | {Nr}: Numara (yok, 1-10) | Kalibrasyon sertifikası | tümü | 14
KalscheinUserID{Nr} | Kalibrasyon sertifikasının kalibrasyon etiketindeki kullanıcı kimliği (User-ID). | [Metin] | {Nr}: Numara (yok, 1-10) | Kalibrasyon sertifikası | tümü | 17
Laufende_Nummer{Nr} | Kalibrasyon sertifikası numarasının sıra numarası. | [Değer] | {Nr}: Numara (yok, 1-10) | Kalibrasyon sertifikası | tümü | 17
Leiter_Nummer{Nr} | Onaylayanın (kalibrasyon laboratuvarı müdürü veya vekili) personel numarası. | [Metin] | {Nr}: Numara (yok, 1-5) | Kalibrasyon sertifikası | tümü | 14
LeiterStellv1 | “Freigabeberechtigter” sabit metni (onaylayanın görevi, Almanca). | [Metin] |  | Kalibrasyon sertifikası | tümü | 13 | Evet
LeiterStellv2 | “Authorized person” sabit metni (onaylayanın görevi, İngilizce). | [Metin] |  | Kalibrasyon sertifikası | tümü | 13 | Evet
LeiterStellv_SLK | “Vedúci kalibračného laboratória” sabit metni (kalibrasyon laboratuvarı müdürü, Slovakça). | [Metin] |  | Kalibrasyon sertifikası | tümü | 16
LeiterStellv_Unterschrift | Onaylayanın (müdür veya vekil) imzası, resim olarak. | [Resim] |  | Kalibrasyon sertifikası | tümü | 25 | Evet
LeiterStellv_{Sprache} | Onay yetkilisinin (kalibrasyon laboratuvarı müdürü) görevinin {Sprache} dilinde sabit metin olarak adı. | [Metin] | {Sprache}: Dil (RUS CZE ESP FRA ITA NLD POL PRT TUR) | Kalibrasyon sertifikası | tümü | 16
Leiter{Nr} | Onaylayanın (kalibrasyon laboratuvarı müdürü veya vekili) adı ve soyadı. | [Ad] [Soyad] | {Nr}: Numara (yok, 1-5) | Kalibrasyon sertifikası | tümü | 7 | Evet
Registriernummer_DAkkS{Nr} | Akreditasyonun (DAkkS) kayıt numarası. | [Metin] | {Nr}: Numara (yok, 1-10) | Kalibrasyon sertifikası | tümü | 24
Vorbedingung_1 | 1. ön koşulun karşılanıp karşılanmadığı (Evet/Hayır). | Evet / Hayır |  | Kalibrasyon sertifikası | tümü | 14
Vorbedingung_2 | 2. ön koşulun karşılanıp karşılanmadığı (Evet/Hayır). | Evet / Hayır |  | Kalibrasyon sertifikası | tümü | 14
Vorbedingung_3 | 3. ön koşulun karşılanıp karşılanmadığı (Evet/Hayır). | Evet / Hayır |  | Kalibrasyon sertifikası | tümü | 14
Vorbedingung_4 | 4. ön koşulun karşılanıp karşılanmadığı (Evet/Hayır). | Evet / Hayır |  | Kalibrasyon sertifikası | tümü | 14
Vorbedingung_5 | 5. ön koşulun karşılanıp karşılanmadığı (Evet/Hayır). | Evet / Hayır |  | Kalibrasyon sertifikası | tümü | 14
Vorbedingung_6 | 6. ön koşulun karşılanıp karşılanmadığı (Evet/Hayır). | Evet / Hayır |  | Kalibrasyon sertifikası | tümü | 14
Vorbedingung_7 | 7. ön koşulun karşılanıp karşılanmadığı (Evet/Hayır). | Evet / Hayır |  | Kalibrasyon sertifikası | tümü | 14
Vorbedingung_8 | 8. ön koşulun karşılanıp karşılanmadığı (Evet/Hayır). | Evet / Hayır |  | Kalibrasyon sertifikası | tümü | 14
Vorbedingung_Alle | Tüm ön koşulların karşılanıp karşılanmadığı (Evet/Hayır). | Evet / Hayır |  | Kalibrasyon sertifikası | tümü | 17
Vorbedingung_Tabelle | İçeriksiz işaret: ön koşul belirlenmemişse ön koşullar tablosunu kaldırır. | (tabloyu/satırı kaldırır) |  | Kalibrasyon sertifikası | tümü | 20
Wasserzeichen_{Nr} | Engineer sürümünden çıktı alındığında “Taslak” filigran metni, aksi halde boş. | [Metin] | {Nr}: Numara (yok, 1-10) | Kalibrasyon sertifikası | tümü | 16 | Evet
Ablesbarkeit_max | En büyük tartım aralığının okunabilirliği (bölüntü değeri d), birimiyle birlikte. | [Değer] [Birim] |  | Terazi ve konum | tümü | 16
Ablesbarkeit_od{Bereich} | {Bereich}. tartım aralığının okunabilirliği, birimiyle birlikte, “d =” işareti olmadan. | [Değer] [Birim] | {Bereich}: Tartım aralığı (1-4) | Terazi ve konum | tümü | 16
Ablesbarkeiten | Terazinin tüm tartım aralıklarının okunabilirlikleri, birimiyle birlikte, “ / ” ile ayrılmış. | [Metin] |  | Terazi ve konum | tümü | 14
AblesbarkeitUOM{Bereich} | {Bereich}. tartım aralığının okunabilirlik birimi. | [Birim] | {Bereich}: Tartım aralığı (1-4) | Terazi ve konum | tümü | 16
AblesbarkeitValue_od{Bereich} | {Bereich}. tartım aralığının okunabilirlik değeri, birim ve “d =” işareti olmadan. | [Değer] | {Bereich}: Tartım aralığı (1-4) | Terazi ve konum | tümü | 21
AblesbarkeitValue{Bereich} | {Bereich}. tartım aralığının okunabilirlik değeri, birim olmadan, “d =” veya “dT =” işaretiyle. | [Metin] | {Bereich}: Tartım aralığı (1-4) | Terazi ve konum | tümü | 18
Ablesbarkeit{Bereich} | {Bereich}. tartım aralığının okunabilirliği, birimiyle birlikte, “d =” veya (bölüntü değeri farklıysa) “dT =” işaretiyle. | [Değer] [Birim] | {Bereich}: Tartım aralığı (1-4) | Terazi ve konum | tümü | 13 | Evet
Abteilung_kurz | Kalibrasyon yerinin departmanı. | [Metin] |  | Terazi ve konum | tümü | 14 | Evet
Abteilung{Nr} | Kalibrasyon yerinin departmanı. | [Metin] | {Nr}: Numara (yok, 1-5) | Terazi ve konum | tümü | 10 | Evet
AkkKalibrierungsdatum_fill{Nr} | Son akredite kalibrasyonun tarihi; bilgi yoksa “----” görünür. | [Tarih] | {Nr}: Numara (yok, 1-10) | Terazi ve konum | tümü | 28
AkkKalibrierungsdatumn_fill{Nr} | Bir sonraki akredite kalibrasyonun vade tarihi; bilgi yoksa “----” görünür. | [Tarih] | {Nr}: Numara (yok, 1-10) | Terazi ve konum | tümü | 29
AkkKalibrierungsdatumn_kurz_fill{Nr} | Bir sonraki akredite kalibrasyonun vade tarihi kısa yazımla (YYYY-AA); bilgi yoksa “----” görünür. | [Tarih] | {Nr}: Numara (yok, 1-10) | Terazi ve konum | tümü | 34
AkkKalibrierungsdatumn_kurz{Nr} | Bir sonraki akredite kalibrasyonun vade tarihi kısa yazımla (YYYY-AA). | [Tarih] | {Nr}: Numara (yok, 1-10) | Terazi ve konum | tümü | 29
AkkKalibrierungsdatumn{Nr} | Akredite kalibrasyon aralığının dolduğu tarih (bir sonraki kalibrasyon vadesi). | [Tarih] | {Nr}: Numara (yok, 1-10) | Terazi ve konum | tümü | 24
AkkKalibrierungsdatum{Nr} | Son akredite kalibrasyonun tarihi. | [Tarih] | {Nr}: Numara (yok, 1-10) | Terazi ve konum | tümü | 23
AkkKalibrierungsfixdatum{Nr} | Bir sonraki akredite kalibrasyonun en geç tarihi, gün ve ay adı olarak (örn. 15 Mart). | [Tarih] | {Nr}: Numara (yok, 1-10) | Terazi ve konum | tümü | 26
AkkKalibrierungsfixmonat{Nr} | Bir sonraki akredite kalibrasyonun en geç tarihinin ay adı. | [Metin] | {Nr}: Numara (yok, 1-10) | Terazi ve konum | tümü | 26
AkkKalibrierungsintervall_fill{Nr} | Bir sonraki akredite kalibrasyona kadar olan aralık, ay olarak; bilgi yoksa “----” görünür. | [Metin] | {Nr}: Numara (yok, 1-10) | Terazi ve konum | tümü | 32
AkkKalibrierungsintervall{Nr} | Bir sonraki akredite kalibrasyona kadar olan aralık, ay olarak, “ay” birimiyle. | [Metin] | {Nr}: Numara (yok, 1-10) | Terazi ve konum | tümü | 27
Anz_Bereiche{Nr} | Terazinin tartım aralığı sayısı (1–4). | [Değer] | {Nr}: Numara (yok, 1-10) | Terazi ve konum | tümü | 14 | Evet
Anzahl_Ecken | Eksantriklik testinin (köşe yükü testi) merkez hariç test noktası sayısı. | [Değer] |  | Terazi ve konum | tümü | 12
Artikel_Nr_AZ | Terazinin gösterge cihazının modeli (ürün numarası). | [Metin] |  | Terazi ve konum | tümü | 13 | Evet
Artikel_Nr_WP | Terazinin veya tartım platformunun modeli (ürün numarası). | [Metin] |  | Terazi ve konum | tümü | 13
Aufstellort | Terazinin kalibrasyon yerindeki kurulum yeri. | [Metin] |  | Terazi ve konum | tümü | 11
Baujahr | Terazinin yapım yılı (dört haneli). | [Metin] |  | Terazi ve konum | tümü | 7
Bereichtyp_kurz{Nr} | Terazinin aralık tipi, ek metin olmadan. | [Metin] | {Nr}: Numara (yok, 1-10) | Terazi ve konum | tümü | 17
Bereichtyp{Nr} | Terazinin aralık tipi, ardından ek metin. | [Metin] | {Nr}: Numara (yok, 1-10) | Terazi ve konum | tümü | 12 | Evet
Bereich{Bereich} | {Bereich}. tartım aralığının sıra sayısı olarak adı, örn. “1. aralık”. | [Metin] | {Bereich}: Tartım aralığı (1-4) | Terazi ve konum | tümü | 8
Bezeichnung{Nr} | Terazinin tanımı. | [Metin] | {Nr}: Numara (yok, 1-10) | Terazi ve konum | tümü | 13
Ecklast_Technisch_Nicht_Moeglich{Nr} | Eksantriklik testinin (köşe yükü) teknik olarak mümkün olmadığını belirten not metni; yalnızca terazide bu şekilde belirlenmişse. | [Metin] | {Nr}: Numara (yok, 1-10) | Terazi ve konum | tümü | 34
Eichdatum | Son muayeneye hazırlığın tarihi. | [Tarih] |  | Terazi ve konum | tümü | 9
Eichdatumn | Bir sonraki muayeneye hazırlığın tarihi (muayene aralığının sonu). | [Tarih] |  | Terazi ve konum | tümü | 10
Eichdatumn_jahr | Bir sonraki muayeneye hazırlığın yılı (YYYY). | [Tarih] |  | Terazi ve konum | tümü | 15
Eichdatumn_kurz | Bir sonraki muayeneye hazırlığın tarihi kısa yazımla (YYYY-AA). | [Tarih] |  | Terazi ve konum | tümü | 15
Eichfaehig | Terazinin yasal metrolojik muayeneye uygun olup olmadığı (Evet/Hayır). | Evet / Hayır |  | Terazi ve konum | tümü | 10
Eichfixdatum | Bir sonraki muayeneye hazırlığın en geç tarihi, gün ve ay adı olarak. | [Tarih] |  | Terazi ve konum | tümü | 12
Eichfixmonat | Bir sonraki muayeneye hazırlığın en geç tarihinin ay adı. | [Metin] |  | Terazi ve konum | tümü | 12
Eichgesetzklasse | Ölçü ve Ayar Kanunu’na göre muayene sınıfı için uzun metin, örn. “Ölçü ve Ayar Kanunu Sınıf III”. | [Metin] |  | Terazi ve konum | tümü | 16
Eichintervall | Bir sonraki muayeneye hazırlığa kadar olan aralık, ay olarak, “ay” birimiyle. | [Metin] |  | Terazi ve konum | tümü | 13
Eichklasse | Terazinin doğruluk sınıfı (muayene sınıfı). | [Metin] |  | Terazi ve konum | tümü | 10
Eichklasse_kurz | Muayene sınıfı için kısa metin, örn. “Sınıf III”. | [Metin] |  | Terazi ve konum | tümü | 15
Eichklasse_wert | Terazinin muayene sınıfı değeri (I, II, III veya IIII). | [Metin] |  | Terazi ve konum | tümü | 15
Eichwert_max | En büyük tartım aralığının doğrulama bölüntüsü e, birimiyle birlikte. | [Değer] [Birim] |  | Terazi ve konum | tümü | 12
Eichwert_oe{Bereich} | {Bereich}. tartım aralığının doğrulama bölüntüsü e, birimiyle birlikte, “e =” işareti olmadan. | [Değer] [Birim] | {Bereich}: Tartım aralığı (1-4) | Terazi ve konum | tümü | 12
Eichwerte | Terazinin tüm tartım aralıklarının doğrulama bölüntüleri e, birimiyle birlikte, “ / ” ile ayrılmış. | [Metin] |  | Terazi ve konum | tümü | 9
EichwertUOM{Bereich} | {Bereich}. tartım aralığının doğrulama bölüntüsü e’nin birimi. | [Birim] | {Bereich}: Tartım aralığı (1-4) | Terazi ve konum | tümü | 12
EichwertValue_oe{Bereich} | {Bereich}. tartım aralığının doğrulama bölüntüsü e, birim ve “e =” işareti olmadan. | [Değer] | {Bereich}: Tartım aralığı (1-4) | Terazi ve konum | tümü | 17
EichwertValue{Bereich} | {Bereich}. tartım aralığının doğrulama bölüntüsü e, birim olmadan, “e =” işaretiyle. | [Metin] | {Bereich}: Tartım aralığı (1-4) | Terazi ve konum | tümü | 14
Eichwert{Bereich} | {Bereich}. tartım aralığının doğrulama bölüntüsü e, birimiyle birlikte ve “e =” işaretiyle. | [Değer] [Birim] | {Bereich}: Tartım aralığı (1-4) | Terazi ve konum | tümü | 9 | Evet
Eichzulassung | Terazinin yasal metrolojik onayı (tip onayı). | [Metin] |  | Terazi ve konum | tümü | 13
Exbescheinigung | Terazinin patlama koruması belgesi. | [Metin] |  | Terazi ve konum | tümü | 15
Gebaeude{Nr} | Kalibrasyon yerinin binası (konum). | [Metin] | {Nr}: Numara (yok, 1-5) | Terazi ve konum | tümü | 9
GeeichtBis | Terazinin yasal metrolojik muayenesinin yapılıp yapılmadığını ve muayenenin ne zamana kadar geçerli olduğunu gösteren “Hayır” veya “Evet (GG.AA.YYYY tarihine kadar)”. | [Metin] |  | Terazi ve konum | tümü | 10
Geraet_Anzeige_Exbescheinigung | Terazinin ek göstergesinin patlama koruması belgesi. | [Metin] |  | Terazi ve konum | tümü | 30
Geraet_Anzeige_Hersteller_Name | Terazinin ek göstergesi üreticisinin arama adı. | [Metin] |  | Terazi ve konum | tümü | 30
Geraet_Anzeige_Hersteller_Nummer | Terazinin ek göstergesinin üretici numarası. | [Metin] |  | Terazi ve konum | tümü | 32
Geraet_Anzeige_Modell | Terazinin ek göstergesinin modeli. | [Metin] |  | Terazi ve konum | tümü | 21
Geraet_Anzeige_Schutzart | Terazinin ek göstergesinin koruma sınıfı. | [Metin] |  | Terazi ve konum | tümü | 24
Geraet_Anzeige_SNR | Terazinin ek göstergesinin seri numarası. | [Metin] |  | Terazi ve konum | tümü | 18
Geraet_Benutzerdef1_Exbescheinigung | Kullanıcı tanımlı bağlı cihaz 1’in patlama koruması belgesi. | [Metin] |  | Terazi ve konum | tümü | 35
Geraet_Benutzerdef1_Hersteller_Name | Kullanıcı tanımlı bağlı cihaz 1 üreticisinin arama adı. | [Metin] |  | Terazi ve konum | tümü | 35
Geraet_Benutzerdef1_Hersteller_Nummer | Kullanıcı tanımlı bağlı cihaz 1’in üretici numarası. | [Metin] |  | Terazi ve konum | tümü | 37
Geraet_Benutzerdef1_Modell | Kullanıcı tanımlı bağlı cihaz 1’in modeli. | [Metin] |  | Terazi ve konum | tümü | 26
Geraet_Benutzerdef1_Name_{Sprache} | Kullanıcı tanımlı bağlı cihaz 1’in {Sprache} dilinde adı. | [Metin] | {Sprache}: Dil (DEU ENG) | Terazi ve konum | tümü | 28
Geraet_Benutzerdef1_Schutzart | Kullanıcı tanımlı bağlı cihaz 1’in koruma sınıfı. | [Metin] |  | Terazi ve konum | tümü | 29
Geraet_Benutzerdef1_SNR | Kullanıcı tanımlı bağlı cihaz 1’in seri numarası. | [Metin] |  | Terazi ve konum | tümü | 23
Geraet_Benutzerdef2_Exbescheinigung | Kullanıcı tanımlı bağlı cihaz 2’nin patlama koruması belgesi. | [Metin] |  | Terazi ve konum | tümü | 35
Geraet_Benutzerdef2_Hersteller_Name | Kullanıcı tanımlı bağlı cihaz 2 üreticisinin arama adı. | [Metin] |  | Terazi ve konum | tümü | 35
Geraet_Benutzerdef2_Hersteller_Nummer | Kullanıcı tanımlı bağlı cihaz 2’nin üretici numarası. | [Metin] |  | Terazi ve konum | tümü | 37
Geraet_Benutzerdef2_Modell | Kullanıcı tanımlı bağlı cihaz 2’nin modeli. | [Metin] |  | Terazi ve konum | tümü | 26
Geraet_Benutzerdef2_Name_{Sprache} | Kullanıcı tanımlı bağlı cihaz 2’nin {Sprache} dilinde adı. | [Metin] | {Sprache}: Dil (DEU ENG) | Terazi ve konum | tümü | 28
Geraet_Benutzerdef2_Schutzart | Kullanıcı tanımlı bağlı cihaz 2’nin koruma sınıfı. | [Metin] |  | Terazi ve konum | tümü | 29
Geraet_Benutzerdef2_SNR | Kullanıcı tanımlı bağlı cihaz 2’nin seri numarası. | [Metin] |  | Terazi ve konum | tümü | 23
Geraet_Benutzerdef3_Exbescheinigung | Kullanıcı tanımlı bağlı cihaz 3’ün patlama koruması belgesi. | [Metin] |  | Terazi ve konum | tümü | 35
Geraet_Benutzerdef3_Hersteller_Name | Kullanıcı tanımlı bağlı cihaz 3 üreticisinin arama adı. | [Metin] |  | Terazi ve konum | tümü | 35
Geraet_Benutzerdef3_Hersteller_Nummer | Kullanıcı tanımlı bağlı cihaz 3’ün üretici numarası. | [Metin] |  | Terazi ve konum | tümü | 37
Geraet_Benutzerdef3_Modell | Kullanıcı tanımlı bağlı cihaz 3’ün modeli. | [Metin] |  | Terazi ve konum | tümü | 26
Geraet_Benutzerdef3_Name_{Sprache} | Kullanıcı tanımlı bağlı cihaz 3’ün {Sprache} dilinde adı. | [Metin] | {Sprache}: Dil (DEU ENG) | Terazi ve konum | tümü | 28
Geraet_Benutzerdef3_Schutzart | Kullanıcı tanımlı bağlı cihaz 3’ün koruma sınıfı. | [Metin] |  | Terazi ve konum | tümü | 29
Geraet_Benutzerdef3_SNR | Kullanıcı tanımlı bağlı cihaz 3’ün seri numarası. | [Metin] |  | Terazi ve konum | tümü | 23
Geraet_Benutzerdef4_Exbescheinigung | Kullanıcı tanımlı bağlı cihaz 4’ün patlama koruması belgesi. | [Metin] |  | Terazi ve konum | tümü | 35
Geraet_Benutzerdef4_Hersteller_Name | Kullanıcı tanımlı bağlı cihaz 4 üreticisinin arama adı. | [Metin] |  | Terazi ve konum | tümü | 35
Geraet_Benutzerdef4_Hersteller_Nummer | Kullanıcı tanımlı bağlı cihaz 4’ün üretici numarası. | [Metin] |  | Terazi ve konum | tümü | 37
Geraet_Benutzerdef4_Modell | Kullanıcı tanımlı bağlı cihaz 4’ün modeli. | [Metin] |  | Terazi ve konum | tümü | 26
Geraet_Benutzerdef4_Name_{Sprache} | Kullanıcı tanımlı bağlı cihaz 4’ün {Sprache} dilinde adı. | [Metin] | {Sprache}: Dil (DEU ENG) | Terazi ve konum | tümü | 28
Geraet_Benutzerdef4_Schutzart | Kullanıcı tanımlı bağlı cihaz 4’ün koruma sınıfı. | [Metin] |  | Terazi ve konum | tümü | 29
Geraet_Benutzerdef4_SNR | Kullanıcı tanımlı bağlı cihaz 4’ün seri numarası. | [Metin] |  | Terazi ve konum | tümü | 23
Geraet_Benutzerdef5_Exbescheinigung | Kullanıcı tanımlı bağlı cihaz 5’in patlama koruması belgesi. | [Metin] |  | Terazi ve konum | tümü | 35
Geraet_Benutzerdef5_Hersteller_Name | Kullanıcı tanımlı bağlı cihaz 5 üreticisinin arama adı. | [Metin] |  | Terazi ve konum | tümü | 35
Geraet_Benutzerdef5_Hersteller_Nummer | Kullanıcı tanımlı bağlı cihaz 5’in üretici numarası. | [Metin] |  | Terazi ve konum | tümü | 37
Geraet_Benutzerdef5_Modell | Kullanıcı tanımlı bağlı cihaz 5’in modeli. | [Metin] |  | Terazi ve konum | tümü | 26
Geraet_Benutzerdef5_Name_{Sprache} | Kullanıcı tanımlı bağlı cihaz 5’in {Sprache} dilinde adı. | [Metin] | {Sprache}: Dil (DEU ENG) | Terazi ve konum | tümü | 28
Geraet_Benutzerdef5_Schutzart | Kullanıcı tanımlı bağlı cihaz 5’in koruma sınıfı. | [Metin] |  | Terazi ve konum | tümü | 29
Geraet_Benutzerdef5_SNR | Kullanıcı tanımlı bağlı cihaz 5’in seri numarası. | [Metin] |  | Terazi ve konum | tümü | 23
Geraet_Drucker_Exbescheinigung | Yazıcının patlama koruması belgesi. | [Metin] |  | Terazi ve konum | tümü | 30
Geraet_Drucker_Hersteller_Name | Yazıcı üreticisinin arama adı. | [Metin] |  | Terazi ve konum | tümü | 30
Geraet_Drucker_Hersteller_Nummer | Yazıcının üretici numarası. | [Metin] |  | Terazi ve konum | tümü | 32
Geraet_Drucker_Modell | Yazıcının modeli. | [Metin] |  | Terazi ve konum | tümü | 21
Geraet_Drucker_Schutzart | Yazıcının koruma sınıfı. | [Metin] |  | Terazi ve konum | tümü | 24
Geraet_Drucker_SNR | Yazıcının seri numarası. | [Metin] |  | Terazi ve konum | tümü | 18
Geraet_Referenzwaage_Exbescheinigung | Referans terazinin patlama koruması belgesi. | [Metin] |  | Terazi ve konum | tümü | 36
Geraet_Referenzwaage_Hersteller_Name | Referans terazi üreticisinin arama adı. | [Metin] |  | Terazi ve konum | tümü | 36
Geraet_Referenzwaage_Hersteller_Nummer | Referans terazinin üretici numarası. | [Metin] |  | Terazi ve konum | tümü | 38
Geraet_Referenzwaage_Modell | Referans terazinin modeli. | [Metin] |  | Terazi ve konum | tümü | 27
Geraet_Referenzwaage_Schutzart | Referans terazinin koruma sınıfı. | [Metin] |  | Terazi ve konum | tümü | 30
Geraet_Referenzwaage_SNR | Referans terazinin seri numarası. | [Metin] |  | Terazi ve konum | tümü | 24
Hersteller_mit_azg{Nr} | Terazi üreticisinin arama adı; gösterge cihazı varsa ek olarak gösterge cihazının üreticisi, “ / ” ile ayrılmış. | [Metin] | {Nr}: Numara (yok, 1-10) | Terazi ve konum | tümü | 20
HerstellerAnschrift{Nr} | Terazi üreticisinin tam adresi. | [Metin] | {Nr}: Numara (yok, 1-10) | Terazi ve konum | tümü | 21
HerstellerLkz{Nr} | Terazi üreticisinin ülke kodu. | [Metin] | {Nr}: Numara (yok, 1-10) | Terazi ve konum | tümü | 15
HerstellerName1 | Terazi üreticisinin ad 1 alanı. | [Metin] |  | Terazi ve konum | tümü | 15
HerstellerName2 | Terazi üreticisinin ad 2 alanı. | [Metin] |  | Terazi ve konum | tümü | 15
HerstellerName3 | Terazi üreticisinin ad 3 alanı. | [Metin] |  | Terazi ve konum | tümü | 15
HerstellerNameLang{Nr} | Terazi üreticisinin ad 1, ad 2 ve ad 3 alanları tek satırda. | [Metin] | {Nr}: Numara (yok, 1-10) | Terazi ve konum | tümü | 20
HerstellerNummer{Nr} | Terazi üreticisinin adres numarası. | [Metin] | {Nr}: Numara (yok, 1-10) | Terazi ve konum | tümü | 18
HerstellerOrt{Nr} | Terazi üreticisinin şehri. | [Metin] | {Nr}: Numara (yok, 1-10) | Terazi ve konum | tümü | 15
HerstellerPlzOrt{Nr} | Terazi üreticisinin posta kodu ve şehri. | [Metin] | {Nr}: Numara (yok, 1-10) | Terazi ve konum | tümü | 18
HerstellerPlz{Nr} | Terazi üreticisinin posta kodu. | [Metin] | {Nr}: Numara (yok, 1-10) | Terazi ve konum | tümü | 15
HerstellerStrasse{Nr} | Terazi üreticisinin sokağı. | [Metin] | {Nr}: Numara (yok, 1-10) | Terazi ve konum | tümü | 19
Hersteller{Nr} | Terazi üreticisinin arama adı. | [Metin] | {Nr}: Numara (yok, 1-10) | Terazi ve konum | tümü | 12 | Evet
Hoechstlast_gesamt | Terazinin maksimum kapasitesi (en büyük tartım aralığının maksimum kapasitesi), birimiyle birlikte. | [Değer] [Birim] |  | Terazi ve konum | tümü | 18
Hoechstlasten | Terazinin tüm tartım aralıklarının maksimum kapasiteleri, birimiyle birlikte, “ / ” ile ayrılmış. | [Metin] |  | Terazi ve konum | tümü | 13
HoechstlastUOM{Bereich} | {Bereich}. tartım aralığının maksimum kapasitesinin birimi. | [Birim] | {Bereich}: Tartım aralığı (1-4) | Terazi ve konum | tümü | 15
HoechstlastValue{Bereich} | {Bereich}. tartım aralığının maksimum kapasitesi, birim olmadan. | [Değer] | {Bereich}: Tartım aralığı (1-4) | Terazi ve konum | tümü | 17
Hoechstlast{Bereich} | {Bereich}. tartım aralığının maksimum kapasitesi, birimiyle birlikte. | [Değer] [Birim] | {Bereich}: Tartım aralığı (1-4) | Terazi ve konum | tümü | 12 | Evet
Identnummer{Nr} | Terazinin kimlik numarası. | [Metin] | {Nr}: Numara (yok, 1-10) | Terazi ve konum | tümü | 13 | Evet
Image_Ecklast_Bauform | Tartım platformunun yapı biçiminin eksantriklik testi test noktalarıyla birlikte resmi. | [Resim] |  | Terazi ve konum | tümü | 21
Inventarnummer | Terazinin envanter numarası. | [Metin] |  | Terazi ve konum | tümü | 14 | Evet
Justage_kurz{Nr} | Terazinin ayarlama yöntemi kısa biçimde: Hayır, Evet (dahili) veya Evet (harici). | [Metin] | {Nr}: Numara (yok, 1-10) | Terazi ve konum | tümü | 14
Justage_lang{Nr} | Terazinin ayarlama yöntemi açık yazılmış: Ayarlama olmadan, Dahili ayarlama veya Harici ayarlama. | [Metin] | {Nr}: Numara (yok, 1-10) | Terazi ve konum | tümü | 14 | Evet
Kalibrierbereich_max_i{Bereich} | Sınırlı olarak kalibre edilen {Bereich}. tartım aralığının üst sınırı, birimiyle birlikte. | [Değer] [Birim] | {Bereich}: Tartım aralığı (1-4) | Terazi ve konum | tümü | 23
Kalibrierbereich_min_i{Bereich} | Sınırlı olarak kalibre edilen {Bereich}. tartım aralığının alt sınırı, birimiyle birlikte. | [Değer] [Birim] | {Bereich}: Tartım aralığı (1-4) | Terazi ve konum | tümü | 23
Kalibrierort | Kalibrasyon yerinin adresi (ad 1–3, sokak, ülke kodu, posta kodu, şehir); kendi kalibrasyon yeri yoksa sipariş verenin adresi. | [Metin] |  | Terazi ve konum | tümü | 12
KalibrierortKunde | Kalibrasyon yerinin adresi; kendi kalibrasyon yeri yoksa müşterinin adresi. | [Metin] |  | Terazi ve konum | tümü | 17
KalibrierortOrtStrasse | Kalibrasyon yerinin sokağı, posta kodu ve şehri tek satırda. | [Metin] |  | Terazi ve konum | tümü | 22 | Evet
Kalibrierungsdatum_fill{Nr} | Son akredite olmayan kalibrasyonun tarihi; bilgi yoksa “----” görünür. | [Tarih] | {Nr}: Numara (yok, 1-10) | Terazi ve konum | tümü | 25
Kalibrierungsdatumn_fill{Nr} | Bir sonraki akredite olmayan kalibrasyonun vade tarihi; bilgi yoksa “----” görünür. | [Tarih] | {Nr}: Numara (yok, 1-10) | Terazi ve konum | tümü | 26
Kalibrierungsdatumn_kurz_deu{Nr} | Bir sonraki akredite olmayan kalibrasyonun vade tarihi Almanya’daki kısa yazımla (AA.YYYY). | [Tarih] | {Nr}: Numara (yok, 1-10) | Terazi ve konum | tümü | 30
Kalibrierungsdatumn_kurz_fill | Bir sonraki akredite olmayan kalibrasyonun vade tarihi kısa yazımla (YYYY-AA); bilgi yoksa “----” görünür. | [Tarih] |  | Terazi ve konum | tümü | 29
Kalibrierungsdatumn_kurz{Nr} | Bir sonraki akredite olmayan kalibrasyonun vade tarihi kısa yazımla (YYYY-AA). | [Tarih] | {Nr}: Numara (yok, 1-10) | Terazi ve konum | tümü | 26
Kalibrierungsdatumn{Nr} | Akredite olmayan kalibrasyon aralığının dolduğu tarih (bir sonraki kalibrasyon vadesi). | [Tarih] | {Nr}: Numara (yok, 1-10) | Terazi ve konum | tümü | 21
Kalibrierungsdatum{Nr} | Son akredite olmayan kalibrasyonun tarihi. | [Tarih] | {Nr}: Numara (yok, 1-10) | Terazi ve konum | tümü | 20
Kalibrierungsfixdatum{Nr} | Bir sonraki akredite olmayan kalibrasyonun en geç tarihi, gün ve ay adı olarak (örn. 15 Mart). | [Tarih] | {Nr}: Numara (yok, 1-10) | Terazi ve konum | tümü | 23
Kalibrierungsfixmonat{Nr} | Bir sonraki akredite olmayan kalibrasyonun en geç tarihinin ay adı. | [Metin] | {Nr}: Numara (yok, 1-10) | Terazi ve konum | tümü | 23
Kalibrierungsintervall_fill{Nr} | Bir sonraki akredite olmayan kalibrasyona kadar olan aralık, ay olarak; bilgi yoksa “----” görünür. | [Metin] | {Nr}: Numara (yok, 1-10) | Terazi ve konum | tümü | 29
Kalibrierungsintervall{Nr} | Bir sonraki akredite olmayan kalibrasyona kadar olan aralık, ay olarak, “ay” birimiyle. | [Metin] | {Nr}: Numara (yok, 1-10) | Terazi ve konum | tümü | 24
Kostenstelle{Nr} | Terazinin veya kalibrasyonun maliyet merkezi. | [Metin] | {Nr}: Numara (yok, 1-5) | Terazi ve konum | tümü | 13
MindestlastUOM{Bereich} | {Bereich}. tartım aralığının minimum yükünün birimi. | [Birim] | {Bereich}: Tartım aralığı (1-4) | Terazi ve konum | tümü | 15
MindestlastValue{Bereich} | {Bereich}. tartım aralığının minimum yükü, birim olmadan. | [Değer] | {Bereich}: Tartım aralığı (1-4) | Terazi ve konum | tümü | 17
Mindestlast{Bereich} | {Bereich}. tartım aralığının minimum yükü, birimiyle birlikte. | [Değer] [Birim] | {Bereich}: Tartım aralığı (1-4) | Terazi ve konum | tümü | 12
Minlast_max | En büyük tartım aralığının minimum yükü, birimiyle birlikte. | [Değer] [Birim] |  | Terazi ve konum | tümü | 11
Minlasten | Terazinin tüm tartım aralıklarının minimum yükleri, birimiyle birlikte, “ / ” ile ayrılmış. | [Metin] |  | Terazi ve konum | tümü | 9
Modell_ohne_azg{Nr} | Terazinin gösterge cihazı olmadan modeli. | [Metin] | {Nr}: Numara (yok, 1-10) | Terazi ve konum | tümü | 17 | Evet
Modell_und_Zusatzinfo | Terazinin modeli; ardından parantez içinde ek bilgiler (örn. yasal metrolojik muayeneye uygunluk, servis modu). | [Metin] |  | Terazi ve konum | tümü | 21
Modell{Nr} | Terazinin modeli; gösterge cihazı varsa ek olarak onun modeli, “ / ” ile ayrılmış. | [Metin] | {Nr}: Numara (yok, 1-10) | Terazi ve konum | tümü | 8
Pruefmethode_Richtigkeit_Kurz{Nr} | Gösterge hataları testinin test yöntemi kısa biçimde: kademeli veya sürekli. | [Metin] | {Nr}: Numara (yok, 1-10) | Terazi ve konum | tümü | 31
Pruefmethode_Richtigkeit{Nr} | Gösterge hataları testinin (doğrusallık) test yöntemi metin olarak. | [Metin] | {Nr}: Numara (yok, 1-10) | Terazi ve konum | tümü | 26
Pruefmittelnummer_Kunde | Terazinin müşteride kayıtlı ölçüm ekipmanı numarası. | [Metin] |  | Terazi ve konum | tümü | 23
Raum{Nr} | Kalibrasyon yerinin odası. | [Metin] | {Nr}: Numara (yok, 1-5) | Terazi ve konum | tümü | 5
Schutzart | Terazinin koruma sınıfı. | [Metin] |  | Terazi ve konum | tümü | 9
Serien_Nr_AZ | Terazinin gösterge cihazının seri numarası. | [Metin] |  | Terazi ve konum | tümü | 12 | Evet
Serien_Nr_WP | Terazinin veya tartım platformunun seri numarası. | [Metin] |  | Terazi ve konum | tümü | 12
Seriennummer_ohne_azg{Nr} | Terazinin gösterge cihazı olmadan seri numarası. | [Metin] | {Nr}: Numara (yok, 1-10) | Terazi ve konum | tümü | 23 | Evet
Seriennummer{Nr} | Terazinin seri numarası; gösterge cihazı varsa ek olarak onun seri numarası, “ / ” ile ayrılmış. | [Metin] | {Nr}: Numara (yok, 1-10) | Terazi ve konum | tümü | 14
Standort | Kalibrasyon yerinin konumu. | [Metin] |  | Terazi ve konum | tümü | 8 | Evet
USP_datumn_kurz{Nr} | Bir sonraki USP testinin vade tarihi kısa yazımla (YYYY-AA). | [Tarih] | {Nr}: Numara (yok, 1-10) | Terazi ve konum | tümü | 17
USP_datumn{Nr} | USP testi aralığının dolduğu tarih (bir sonraki test vadesi). | [Tarih] | {Nr}: Numara (yok, 1-10) | Terazi ve konum | tümü | 12
USP_datum{Nr} | Son USP testinin tarihi. | [Tarih] | {Nr}: Numara (yok, 1-10) | Terazi ve konum | tümü | 11
USP_fixdatum{Nr} | Bir sonraki USP testinin en geç tarihi, gün ve ay adı olarak. | [Tarih] | {Nr}: Numara (yok, 1-10) | Terazi ve konum | tümü | 14
USP_fixmonat{Nr} | Bir sonraki USP testinin en geç tarihinin ay adı. | [Metin] | {Nr}: Numara (yok, 1-10) | Terazi ve konum | tümü | 14
USP_intervall{Nr} | Bir sonraki USP testine kadar olan aralık, ay olarak, “ay” birimiyle. | [Metin] | {Nr}: Numara (yok, 1-10) | Terazi ve konum | tümü | 15
Vor_Gebrauch_Justiert{Nr} | Terazinin kullanımdan önce ayarlanıp ayarlanmadığı (Evet/Hayır); “Otomatik” ayarında yer işareti boş kalır. | Evet / Hayır | {Nr}: Numara (yok, 1-10) | Terazi ve konum | tümü | 23
Waagenbeschreibung | Terazinin açıklaması. | [Metin] |  | Terazi ve konum | tümü | 18
Waegebereich_eingeschraenkt{Bereich} | {Bereich}. tartım aralığının sınırlı olarak kalibre edilip edilmediği: Evet, Hayır veya “kalibre edilmedi”. | [Metin] | {Bereich}: Tartım aralığı (1-4) | Terazi ve konum | tümü | 28
Waegebereich{Bereich} | {Bereich}. tartım aralığının numarası. | [Değer] | {Bereich}: Tartım aralığı (1-4) | Terazi ve konum | tümü | 13 | Evet
Waegetyp{Nr} | Terazinin yapı türü: tek aralıklı, çok aralıklı veya çok bölüntülü terazi. | [Metin] | {Nr}: Numara (yok, 1-10) | Terazi ve konum | tümü | 10
Wartungsdatumn_kurz{Nr} | Bir sonraki bakımın vade tarihi kısa yazımla (YYYY-AA). | [Tarih] | {Nr}: Numara (yok, 1-10) | Terazi ve konum | tümü | 21
Wartungsdatumn{Nr} | Bakım aralığının dolduğu tarih (bir sonraki bakım vadesi). | [Tarih] | {Nr}: Numara (yok, 1-10) | Terazi ve konum | tümü | 16 | Evet
Wartungsdatum{Nr} | Son bakımın tarihi. | [Tarih] | {Nr}: Numara (yok, 1-10) | Terazi ve konum | tümü | 15
Wartungsfixdatum{Nr} | Bir sonraki bakımın en geç tarihi, gün ve ay adı olarak. | [Tarih] | {Nr}: Numara (yok, 1-10) | Terazi ve konum | tümü | 18
Wartungsfixmonat{Nr} | Bir sonraki bakımın en geç tarihinin ay adı. | [Metin] | {Nr}: Numara (yok, 1-10) | Terazi ve konum | tümü | 18
Wartungsintervall{Nr} | Bir sonraki bakıma kadar olan aralık, ay olarak, “ay” birimiyle. | [Metin] | {Nr}: Numara (yok, 1-10) | Terazi ve konum | tümü | 19
Genauigkeitsklasse | Kullanılan test ağırlıklarının doğruluk sınıfları tek satırda. | [Metin] |  | Ölçüm ekipmanları | tümü | 18
Genauigkeitsklasse_lang_liste | Kullanılan test ağırlıklarının hata sınırı sistemlerinin ve doğruluk sınıflarının listesi, her ağırlık seti için bir kayıt. | [Metin] |  | Ölçüm ekipmanları | tümü | 29
Genauigkeitsklasse_liste | Kullanılan test ağırlıklarının doğruluk sınıflarının listesi, her ağırlık seti için bir kayıt. | [Metin] |  | Ölçüm ekipmanları | tümü | 24
Genauigkeitsklassen | Kalibrasyonda kullanılan test ağırlıklarının doğruluk sınıfları. | [Metin] |  | Ölçüm ekipmanları | tümü | 19 | Evet
Pruefmittel | Kullanılan ağırlık setlerinin seri numaraları tek satırda. | [Metin] |  | Ölçüm ekipmanları | tümü | 11 | Evet
Pruefmittel_Ablaufdatum_liste | Kullanılan ağırlık setlerinin son geçerlilik tarihlerinin listesi, her ağırlık seti için bir kayıt. | [Metin] |  | Ölçüm ekipmanları | tümü | 29
Pruefmittel_Bezeichnung_liste | Kullanılan ağırlık setlerinin tanımlarının listesi, her ağırlık seti için bir kayıt. | [Metin] |  | Ölçüm ekipmanları | tümü | 29
Pruefmittel_gueltig | Evet/Hayır, kullanılan ağırlık setlerinin geçerli (süresi dolmamış) olup olmadığı. | Evet / Hayır |  | Ölçüm ekipmanları | tümü | 19
Pruefmittel_Hersteller_liste | Kullanılan ağırlık setlerinin üreticilerinin listesi, her ağırlık seti için bir kayıt. | [Metin] |  | Ölçüm ekipmanları | tümü | 28
Pruefmittel_Identnummer_liste | Kullanılan ağırlık setlerinin kimlik numaralarının listesi, her ağırlık seti için bir kayıt. | [Metin] |  | Ölçüm ekipmanları | tümü | 29
Pruefmittel_Kalibrierdatum_liste | Kullanılan ağırlık setlerinin kalibrasyon tarihlerinin listesi, her ağırlık seti için bir kayıt. | [Metin] |  | Ölçüm ekipmanları | tümü | 32
Pruefmittel_Kalibrierschein_liste | Kullanılan ağırlık setlerinin kalibrasyon sertifikası numaralarının listesi, her ağırlık seti için bir kayıt. | [Metin] |  | Ölçüm ekipmanları | tümü | 33
Pruefmittel_lang | Ağırlık setinin seri numarası ile ağırlık setinin kalibrasyon sertifikası numarası birlikte. | [Metin] |  | Ölçüm ekipmanları | tümü | 16
Pruefmittel_liste | Kullanılan ağırlık setlerinin seri numaralarının listesi, her ağırlık seti için bir kayıt. | [Metin] |  | Ölçüm ekipmanları | tümü | 17
Beobachtete_Toleranz{Nr} | İzlenen toleransın türü (müşteri şartı, üretici şartı veya doğrulama hata sınırı), metin olarak. | [Metin] | {Nr}: Numara (yok, 1-20) | Kalibrasyon ve ortam | tümü | 22
Innerhalb_Toleranz | Kalibrasyonda izin verilen toleransın karşılanıp karşılanmadığı (Evet/Hayır). | Evet / Hayır |  | Kalibrasyon ve ortam | tümü | 18
Innerhalb_Toleranz_mJ | Ayarlamalı kalibrasyonda izin verilen toleransın karşılanıp karşılanmadığı (Evet/Hayır). | Evet / Hayır |  | Kalibrasyon ve ortam | tümü | 21
Innerhalb_Toleranz_oJ | Ayarlamasız kalibrasyonda izin verilen toleransın karşılanıp karşılanmadığı (Evet/Hayır). | Evet / Hayır |  | Kalibrasyon ve ortam | tümü | 21
Interne_Gewichtsschaltung | Dahili ağırlık devreye alma düzeneğinin (dahili ayarlama) bulunup bulunmadığı (Evet/Hayır). | Evet / Hayır |  | Kalibrasyon ve ortam | tümü | 25
Justage_mJ{Nr} | Ayarlamalı kalibrasyonda terazinin ayarlama yöntemi. | [Metin] | {Nr}: Numara (yok, 1-4) | Kalibrasyon ve ortam | tümü | 11
Justage_oJ{Nr} | Ayarlamasız kalibrasyonda terazinin ayarlama yöntemi. | [Metin] | {Nr}: Numara (yok, 1-4) | Kalibrasyon ve ortam | tümü | 11
Justage{Nr} | Kalibrasyonda terazinin ayarlama yöntemi. | [Metin] | {Nr}: Numara (yok, 1-4) | Kalibrasyon ve ortam | tümü | 8
Luftbewegung | Kalibrasyondaki hava hareketi ölçüm koşulu. | [Metin] |  | Kalibrasyon ve ortam | tümü | 12
Luftbewegung_mJ | Ayarlamalı kalibrasyondaki hava hareketi ölçüm koşulu. | [Metin] |  | Kalibrasyon ve ortam | tümü | 15
Luftbewegung_oJ | Ayarlamasız kalibrasyondaki hava hareketi ölçüm koşulu. | [Metin] |  | Kalibrasyon ve ortam | tümü | 15
Luftfeuchtigkeit | Yüzde olarak bağıl hava nemi; yalnızca hava nemi kaydedilmişse. | [Değer] % |  | Kalibrasyon ve ortam | tümü | 16
MaxAbw_Innerhalb_Toleranz | Maksimum sapmaya dayanan genel değerlendirmede izin verilen toleransın karşılanıp karşılanmadığı (Evet/Hayır). | Evet / Hayır |  | Kalibrasyon ve ortam | tümü | 25
MaxAbw_Innerhalb_Toleranz_mJ | Ayarlamalı kalibrasyonda maksimum sapmaya dayanan genel değerlendirmede toleransın karşılanıp karşılanmadığı (Evet/Hayır). | Evet / Hayır |  | Kalibrasyon ve ortam | tümü | 28
MaxAbw_Innerhalb_Toleranz_oJ | Ayarlamasız kalibrasyonda maksimum sapmaya dayanan genel değerlendirmede toleransın karşılanıp karşılanmadığı (Evet/Hayır). | Evet / Hayır |  | Kalibrasyon ve ortam | tümü | 28
Messbedingung_mJ{Nr} | Ayarlamalı kalibrasyonun ölçüm koşulları: hava hareketi, titreşim ve kirlenme, üç satırda alt alta. | [Metin] | {Nr}: Numara (yok, 1-10) | Kalibrasyon ve ortam | tümü | 18
Messbedingung_oJ{Nr} | Ayarlamasız kalibrasyonun ölçüm koşulları: hava hareketi, titreşim ve kirlenme, üç satırda alt alta. | [Metin] | {Nr}: Numara (yok, 1-10) | Kalibrasyon ve ortam | tümü | 18
Messbedingung{Nr} | Kalibrasyonun ölçüm koşulları: hava hareketi, titreşim ve kirlenme, üç satırda alt alta. | [Metin] | {Nr}: Numara (yok, 1-10) | Kalibrasyon ve ortam | tümü | 15 | Evet
Pruefmittel_Thermometer | Ortam sıcaklığını ölçen termometrenin ölçüm ekipmanı numarası. | [Metin] |  | Kalibrasyon ve ortam | tümü | 23 | Evet
Pruefmittel_Thermometer_Gewicht | Ağırlık sıcaklığını ölçen ölçüm ekipmanının adı (yoksa numarası). | [Metin] |  | Kalibrasyon ve ortam | tümü | 31
Pruefmittel_Thermometer_Seriennummer | Ortam sıcaklığı termometresinin seri numarası (sıcaklık sensörünün, yoksa iklim ölçüm cihazının seri numarası). | [Metin] |  | Kalibrasyon ve ortam | tümü | 36
Temperatur_Differenz | Kalibrasyonun başlangıcında test ağırlıkları ile ortam arasında ölçülen sıcaklık farkı, Kelvin (K) cinsinden; iki sıcaklıktan biri kaydedilmemişse boş. | [Değer] [Birim] |  | Kalibrasyon ve ortam | tümü | 20
Temperatur_Differenz_Berechnung | Konveksiyonun hesaplandığı sıcaklık farkı, Kelvin (K) cinsinden: test ağırlıklarının sıcaklığı ile başlangıç ve sondaki ortam sıcaklığının ortalaması arasındaki fark, en az kalibrasyonun minimum sıcaklık farkı kadar. | [Değer] [Birim] |  | Kalibrasyon ve ortam | tümü | 31
Temperatur_Differenz_Berechnung_mJ | Ayarlamalı kalibrasyon için: Konveksiyonun hesaplandığı sıcaklık farkı, Kelvin (K) cinsinden: test ağırlıklarının sıcaklığı ile başlangıç ve sondaki ortam sıcaklığının ortalaması arasındaki fark, en az kalibrasyonun minimum sıcaklık farkı kadar. | [Değer] [Birim] |  | Kalibrasyon ve ortam | tümü | 34
Temperatur_Differenz_Berechnung_oJ | Ayarlamasız kalibrasyon için: Konveksiyonun hesaplandığı sıcaklık farkı, Kelvin (K) cinsinden: test ağırlıklarının sıcaklığı ile başlangıç ve sondaki ortam sıcaklığının ortalaması arasındaki fark, en az kalibrasyonun minimum sıcaklık farkı kadar. | [Değer] [Birim] |  | Kalibrasyon ve ortam | tümü | 34
Temperatur_Differenz_mJ | Ayarlamalı kalibrasyonun başlangıcında test ağırlıkları ile ortam arasında ölçülen sıcaklık farkı, Kelvin (K) cinsinden; iki sıcaklıktan biri kaydedilmemişse boş. | [Değer] [Birim] |  | Kalibrasyon ve ortam | tümü | 23
Temperatur_Differenz_oJ | Ayarlamasız kalibrasyonun başlangıcında test ağırlıkları ile ortam arasında ölçülen sıcaklık farkı, Kelvin (K) cinsinden; iki sıcaklıktan biri kaydedilmemişse boş. | [Değer] [Birim] |  | Kalibrasyon ve ortam | tümü | 23
Temperatur_Gewicht | Test ağırlıklarının sıcaklığı, sıcaklık birimiyle birlikte. | [Değer] [Birim] |  | Kalibrasyon ve ortam | tümü | 18
Temperatur_Kalibrierung_ende | Kalibrasyon sonundaki ortam sıcaklığı, sıcaklık birimiyle birlikte. | [Değer] [Birim] |  | Kalibrasyon ve ortam | tümü | 28
Temperatur_Kalibrierung_ende_mJ | Ayarlamalı kalibrasyonun sonundaki ortam sıcaklığı, sıcaklık birimiyle birlikte. | [Değer] [Birim] |  | Kalibrasyon ve ortam | tümü | 31
Temperatur_Kalibrierung_ende_oJ | Ayarlamasız kalibrasyonun sonundaki ortam sıcaklığı, sıcaklık birimiyle birlikte. | [Değer] [Birim] |  | Kalibrasyon ve ortam | tümü | 31
Temperatur_Kalibrierung_start | Kalibrasyon başlangıcındaki ortam sıcaklığı, sıcaklık birimiyle birlikte. | [Değer] [Birim] |  | Kalibrasyon ve ortam | tümü | 29 | Evet
Temperatur_Kalibrierung_start_mJ | Ayarlamalı kalibrasyonun başlangıcındaki ortam sıcaklığı, sıcaklık birimiyle birlikte. | [Değer] [Birim] |  | Kalibrasyon ve ortam | tümü | 32
Temperatur_Kalibrierung_start_oJ | Ayarlamasız kalibrasyonun başlangıcındaki ortam sıcaklığı, sıcaklık birimiyle birlikte. | [Değer] [Birim] |  | Kalibrasyon ve ortam | tümü | 32
Unruhe | Kalibrasyondaki titreşim ölçüm koşulu. | [Metin] |  | Kalibrasyon ve ortam | tümü | 6
Unruhe_mJ | Ayarlamalı kalibrasyondaki titreşim ölçüm koşulu. | [Metin] |  | Kalibrasyon ve ortam | tümü | 9
Unruhe_oJ | Ayarlamasız kalibrasyondaki titreşim ölçüm koşulu. | [Metin] |  | Kalibrasyon ve ortam | tümü | 9
Verschmutzung | Kalibrasyondaki kirlenme ölçüm koşulu. | [Metin] |  | Kalibrasyon ve ortam | tümü | 13
Verschmutzung_mJ | Ayarlamalı kalibrasyondaki kirlenme ölçüm koşulu. | [Metin] |  | Kalibrasyon ve ortam | tümü | 16
Verschmutzung_oJ | Ayarlamasız kalibrasyondaki kirlenme ölçüm koşulu. | [Metin] |  | Kalibrasyon ve ortam | tümü | 16
Innerhalb_Toleranz_Wiederholbarkeit{Bereich} | {Bereich}. tartım aralığındaki tekrarlanabilirlik testinde izin verilen şartın karşılanıp karşılanmadığı (Evet/Hayır). | Evet / Hayır | {Bereich}: Tartım aralığı (1-4) | Tekrarlanabilirlik | tümü | 36
Standardabweichung_mJ{Bereich} | {Bereich}. tartım aralığındaki tekrarlanabilirlik testinin standart sapması, birimiyle birlikte, ayarlamadan sonra (ayarlamalı kalibrasyon). | [Değer] [Birim] | {Bereich}: Tartım aralığı (1-4) | Tekrarlanabilirlik | tümü | 22
Standardabweichung_oJ{Bereich} | {Bereich}. tartım aralığındaki tekrarlanabilirlik testinin standart sapması, birimiyle birlikte, ayarlamadan önce (ayarlamasız kalibrasyon). | [Değer] [Birim] | {Bereich}: Tartım aralığı (1-4) | Tekrarlanabilirlik | tümü | 22
Standardabweichung{Bereich} | {Bereich}. tartım aralığındaki tekrarlanabilirlik testinin standart sapması, birimiyle birlikte. | [Değer] [Birim] | {Bereich}: Tartım aralığı (1-4) | Tekrarlanabilirlik | tümü | 19
Summe_Waegewerte_Wiederholbarkeit_mJ{Bereich}_{Messung} | {Bereich}. tartım aralığındaki tekrarlanabilirlik testinin {Messung}. ölçümü için kullanılan ağırlıkların konvansiyonel kütle değerlerinin toplamı, ayarlamadan sonra (ayarlamalı kalibrasyon). | [Değer] | {Bereich}: Tartım aralığı (1-4) {Messung}: Ölçüm (1 ... n) | Tekrarlanabilirlik | tümü | 40
Summe_Waegewerte_Wiederholbarkeit_oJ{Bereich}_{Messung} | {Bereich}. tartım aralığındaki tekrarlanabilirlik testinin {Messung}. ölçümü için kullanılan ağırlıkların konvansiyonel kütle değerlerinin toplamı, ayarlamadan önce (ayarlamasız kalibrasyon). | [Değer] | {Bereich}: Tartım aralığı (1-4) {Messung}: Ölçüm (1 ... n) | Tekrarlanabilirlik | tümü | 40
Summe_Waegewerte_Wiederholbarkeit{Bereich}_{Messung} | {Bereich}. tartım aralığındaki tekrarlanabilirlik testinin {Messung}. ölçümü için kullanılan ağırlıkların konvansiyonel kütle değerlerinin toplamı. | [Değer] | {Bereich}: Tartım aralığı (1-4) {Messung}: Ölçüm (1 ... n) | Tekrarlanabilirlik | tümü | 37
Wiederholbarkeit2_Abweichung_mJ{Bereich}_{Messung} | {Bereich}. tartım aralığındaki ikinci tekrarlanabilirlik testinin {Messung}. ölçümündeki sapma (ölçüm belirsizliği hariç), birimiyle birlikte, ayarlamadan sonra (ayarlamalı kalibrasyon). | [Değer] [Birim] | {Bereich}: Tartım aralığı (1-4) {Messung}: Ölçüm (1 ... n) | Tekrarlanabilirlik | tümü | 35
Wiederholbarkeit2_Abweichung_oJ{Bereich}_{Messung} | {Bereich}. tartım aralığındaki ikinci tekrarlanabilirlik testinin {Messung}. ölçümündeki sapma (ölçüm belirsizliği hariç), birimiyle birlikte, ayarlamadan önce (ayarlamasız kalibrasyon). | [Değer] [Birim] | {Bereich}: Tartım aralığı (1-4) {Messung}: Ölçüm (1 ... n) | Tekrarlanabilirlik | tümü | 35
Wiederholbarkeit2_Abweichung{Bereich}_{Messung} | {Bereich}. tartım aralığındaki ikinci tekrarlanabilirlik testinin {Messung}. ölçümündeki sapma (ölçüm belirsizliği hariç), birimiyle birlikte. | [Değer] [Birim] | {Bereich}: Tartım aralığı (1-4) {Messung}: Ölçüm (1 ... n) | Tekrarlanabilirlik | tümü | 32
Wiederholbarkeit_Abweichung_mJ{Bereich}_{Messung} | {Bereich}. tartım aralığındaki tekrarlanabilirlik testinin {Messung}. ölçümündeki sapma (ölçüm belirsizliği hariç), birimiyle birlikte, ayarlamadan sonra (ayarlamalı kalibrasyon). | [Değer] [Birim] | {Bereich}: Tartım aralığı (1-4) {Messung}: Ölçüm (1 ... n) | Tekrarlanabilirlik | tümü | 34
Wiederholbarkeit_Abweichung_oJ{Bereich}_{Messung} | {Bereich}. tartım aralığındaki tekrarlanabilirlik testinin {Messung}. ölçümündeki sapma (ölçüm belirsizliği hariç), birimiyle birlikte, ayarlamadan önce (ayarlamasız kalibrasyon). | [Değer] [Birim] | {Bereich}: Tartım aralığı (1-4) {Messung}: Ölçüm (1 ... n) | Tekrarlanabilirlik | tümü | 34
Wiederholbarkeit_Abweichung{Bereich}_{Messung} | {Bereich}. tartım aralığındaki tekrarlanabilirlik testinin {Messung}. ölçümündeki sapma (ölçüm belirsizliği hariç), birimiyle birlikte. | [Değer] [Birim] | {Bereich}: Tartım aralığı (1-4) {Messung}: Ölçüm (1 ... n) | Tekrarlanabilirlik | tümü | 31
Wiederholbarkeit_Differenz_mJ{Bereich}_{Messung} | {Bereich}. tartım aralığındaki tekrarlanabilirlik testinin {Messung}. ölçümündeki sapmanın (ölçüm belirsizliği hariç) mutlak değeri, birimiyle birlikte, ayarlamadan sonra (ayarlamalı kalibrasyon). | [Değer] [Birim] | {Bereich}: Tartım aralığı (1-4) {Messung}: Ölçüm (1 ... n) | Tekrarlanabilirlik | tümü | 33
Wiederholbarkeit_Differenz_oJ{Bereich}_{Messung} | {Bereich}. tartım aralığındaki tekrarlanabilirlik testinin {Messung}. ölçümündeki sapmanın (ölçüm belirsizliği hariç) mutlak değeri, birimiyle birlikte, ayarlamadan önce (ayarlamasız kalibrasyon). | [Değer] [Birim] | {Bereich}: Tartım aralığı (1-4) {Messung}: Ölçüm (1 ... n) | Tekrarlanabilirlik | tümü | 33
Wiederholbarkeit_Differenz{Bereich}_{Messung} | {Bereich}. tartım aralığındaki tekrarlanabilirlik testinin {Messung}. ölçümündeki sapmanın (ölçüm belirsizliği hariç) mutlak değeri, birimiyle birlikte. | [Değer] [Birim] | {Bereich}: Tartım aralığı (1-4) {Messung}: Ölçüm (1 ... n) | Tekrarlanabilirlik | tümü | 30
Wiederholbarkeit_Max_Abweichung_mJ{Bereich} | {Bereich}. tartım aralığındaki tekrarlanabilirlik testinde ölçüm değerleri arasındaki en büyük fark (en büyük eksi en küçük değer), birimiyle birlikte, ayarlamadan sonra (ayarlamalı kalibrasyon). | [Değer] [Birim] | {Bereich}: Tartım aralığı (1-4) | Tekrarlanabilirlik | tümü | 35
Wiederholbarkeit_Max_Abweichung_oJ{Bereich} | {Bereich}. tartım aralığındaki tekrarlanabilirlik testinde ölçüm değerleri arasındaki en büyük fark (en büyük eksi en küçük değer), birimiyle birlikte, ayarlamadan önce (ayarlamasız kalibrasyon). | [Değer] [Birim] | {Bereich}: Tartım aralığı (1-4) | Tekrarlanabilirlik | tümü | 35
Wiederholbarkeit_Max_Abweichung{Bereich} | {Bereich}. tartım aralığındaki tekrarlanabilirlik testinde ölçüm değerleri arasındaki en büyük fark (en büyük eksi en küçük değer), birimiyle birlikte. | [Değer] [Birim] | {Bereich}: Tartım aralığı (1-4) | Tekrarlanabilirlik | tümü | 32
Wiederholbarkeit_Messung_mJ{Bereich}_{Messung} | {Bereich}. tartım aralığındaki tekrarlanabilirlik testinin {Messung}. ölçümünün ölçüm değeri, birimiyle birlikte; iki tekrarlanabilirlik testi varsa her iki değer iki sütunda, ayarlamadan sonra (ayarlamalı kalibrasyon). | [Değer] [Birim] | {Bereich}: Tartım aralığı (1-4) {Messung}: Ölçüm (1 ... n) | Tekrarlanabilirlik | tümü | 31
Wiederholbarkeit_Messung_oeh_mJ{Bereich}_{Messung} | {Bereich}. tartım aralığındaki tekrarlanabilirlik testinin {Messung}. ölçümünün ölçüm değeri, birim olmadan, ayarlamadan sonra (ayarlamalı kalibrasyon). | [Değer] | {Bereich}: Tartım aralığı (1-4) {Messung}: Ölçüm (1 ... n) | Tekrarlanabilirlik | tümü | 35
Wiederholbarkeit_Messung_oeh_oJ{Bereich}_{Messung} | {Bereich}. tartım aralığındaki tekrarlanabilirlik testinin {Messung}. ölçümünün ölçüm değeri, birim olmadan, ayarlamadan önce (ayarlamasız kalibrasyon). | [Değer] | {Bereich}: Tartım aralığı (1-4) {Messung}: Ölçüm (1 ... n) | Tekrarlanabilirlik | tümü | 35
Wiederholbarkeit_Messung_oeh{Bereich}_{Messung} | {Bereich}. tartım aralığındaki tekrarlanabilirlik testinin {Messung}. ölçümünün ölçüm değeri, birim olmadan. | [Değer] | {Bereich}: Tartım aralığı (1-4) {Messung}: Ölçüm (1 ... n) | Tekrarlanabilirlik | tümü | 32
Wiederholbarkeit_Messung_oJ{Bereich}_{Messung} | {Bereich}. tartım aralığındaki tekrarlanabilirlik testinin {Messung}. ölçümünün ölçüm değeri, birimiyle birlikte; iki tekrarlanabilirlik testi varsa her iki değer iki sütunda, ayarlamadan önce (ayarlamasız kalibrasyon). | [Değer] [Birim] | {Bereich}: Tartım aralığı (1-4) {Messung}: Ölçüm (1 ... n) | Tekrarlanabilirlik | tümü | 31
Wiederholbarkeit_Messung{Bereich}_{Messung} | {Bereich}. tartım aralığındaki tekrarlanabilirlik testinin {Messung}. ölçümünün ölçüm değeri, birimiyle birlikte; iki tekrarlanabilirlik testi varsa her iki değer iki sütunda. | [Değer] [Birim] | {Bereich}: Tartım aralığı (1-4) {Messung}: Ölçüm (1 ... n) | Tekrarlanabilirlik | tümü | 28
Wiederholbarkeit_Mittelwert_mJ{Bereich} | {Bereich}. tartım aralığındaki tekrarlanabilirlik testi ölçümlerinin ortalaması, birimiyle birlikte, ayarlamadan sonra (ayarlamalı kalibrasyon). | [Değer] [Birim] | {Bereich}: Tartım aralığı (1-4) | Tekrarlanabilirlik | tümü | 31
Wiederholbarkeit_Mittelwert_oJ{Bereich} | {Bereich}. tartım aralığındaki tekrarlanabilirlik testi ölçümlerinin ortalaması, birimiyle birlikte, ayarlamadan önce (ayarlamasız kalibrasyon). | [Değer] [Birim] | {Bereich}: Tartım aralığı (1-4) | Tekrarlanabilirlik | tümü | 31
Wiederholbarkeit_Mittelwert{Bereich} | {Bereich}. tartım aralığındaki tekrarlanabilirlik testi ölçümlerinin ortalaması, birimiyle birlikte. | [Değer] [Birim] | {Bereich}: Tartım aralığı (1-4) | Tekrarlanabilirlik | tümü | 28
Wiederholbarkeit_Nennwert_eh_mJ{Bereich} | {Bereich}. tartım aralığındaki tekrarlanabilirlik testinin nominal değerinin birimi, ayarlamadan sonra (ayarlamalı kalibrasyon). | [Birim] | {Bereich}: Tartım aralığı (1-4) | Tekrarlanabilirlik | tümü | 32
Wiederholbarkeit_Nennwert_eh_oJ{Bereich} | {Bereich}. tartım aralığındaki tekrarlanabilirlik testinin nominal değerinin birimi, ayarlamadan önce (ayarlamasız kalibrasyon). | [Birim] | {Bereich}: Tartım aralığı (1-4) | Tekrarlanabilirlik | tümü | 32
Wiederholbarkeit_Nennwert_eh{Bereich} | {Bereich}. tartım aralığındaki tekrarlanabilirlik testinin nominal değerinin birimi. | [Birim] | {Bereich}: Tartım aralığı (1-4) | Tekrarlanabilirlik | tümü | 29
Wiederholbarkeit_Nennwert_mJ{Bereich} | {Bereich}. tartım aralığındaki tekrarlanabilirlik testinin nominal değeri, birimiyle birlikte: test yükü (nominal değer) veya dara yükü varsa dara yükü artı test yükü; iki tekrarlanabilirlik testi varsa ikisi iki sütunda, ayarlamadan sonra (ayarlamalı kalibrasyon). | [Metin] | {Bereich}: Tartım aralığı (1-4) | Tekrarlanabilirlik | tümü | 29
Wiederholbarkeit_Nennwert_mJ{Bereich}_{Messung} | {Bereich}. tartım aralığındaki tekrarlanabilirlik testinin {Messung}. ölçümünün nominal değeri, birimiyle birlikte; iki tekrarlanabilirlik testi varsa her iki değer iki sütunda, ayarlamadan sonra (ayarlamalı kalibrasyon). | [Değer] [Birim] | {Bereich}: Tartım aralığı (1-4) {Messung}: Ölçüm (1 ... n) | Tekrarlanabilirlik | tümü | 32
Wiederholbarkeit_Nennwert_oeh_mJ{Bereich}_{Messung} | {Bereich}. tartım aralığındaki tekrarlanabilirlik testinin {Messung}. ölçümünün nominal değeri, birim olmadan, ayarlamadan sonra (ayarlamalı kalibrasyon). | [Değer] | {Bereich}: Tartım aralığı (1-4) {Messung}: Ölçüm (1 ... n) | Tekrarlanabilirlik | tümü | 36
Wiederholbarkeit_Nennwert_oeh_oJ{Bereich}_{Messung} | {Bereich}. tartım aralığındaki tekrarlanabilirlik testinin {Messung}. ölçümünün nominal değeri, birim olmadan, ayarlamadan önce (ayarlamasız kalibrasyon). | [Değer] | {Bereich}: Tartım aralığı (1-4) {Messung}: Ölçüm (1 ... n) | Tekrarlanabilirlik | tümü | 36
Wiederholbarkeit_Nennwert_oeh{Bereich}_{Messung} | {Bereich}. tartım aralığındaki tekrarlanabilirlik testinin {Messung}. ölçümünün nominal değeri, birim olmadan. | [Değer] | {Bereich}: Tartım aralığı (1-4) {Messung}: Ölçüm (1 ... n) | Tekrarlanabilirlik | tümü | 33
Wiederholbarkeit_Nennwert_oJ{Bereich} | {Bereich}. tartım aralığındaki tekrarlanabilirlik testinin nominal değeri, birimiyle birlikte: test yükü (nominal değer) veya dara yükü varsa dara yükü artı test yükü; iki tekrarlanabilirlik testi varsa ikisi iki sütunda, ayarlamadan önce (ayarlamasız kalibrasyon). | [Metin] | {Bereich}: Tartım aralığı (1-4) | Tekrarlanabilirlik | tümü | 29
Wiederholbarkeit_Nennwert_oJ{Bereich}_{Messung} | {Bereich}. tartım aralığındaki tekrarlanabilirlik testinin {Messung}. ölçümünün nominal değeri, birimiyle birlikte; iki tekrarlanabilirlik testi varsa her iki değer iki sütunda, ayarlamadan önce (ayarlamasız kalibrasyon). | [Değer] [Birim] | {Bereich}: Tartım aralığı (1-4) {Messung}: Ölçüm (1 ... n) | Tekrarlanabilirlik | tümü | 32
Wiederholbarkeit_Nennwert{Bereich} | {Bereich}. tartım aralığındaki tekrarlanabilirlik testinin nominal değeri, birimiyle birlikte: test yükü (nominal değer) veya dara yükü varsa dara yükü artı test yükü; iki tekrarlanabilirlik testi varsa ikisi iki sütunda. | [Metin] | {Bereich}: Tartım aralığı (1-4) | Tekrarlanabilirlik | tümü | 26
Wiederholbarkeit_Nennwert{Bereich}_{Messung} | {Bereich}. tartım aralığındaki tekrarlanabilirlik testinin {Messung}. ölçümünün nominal değeri, birimiyle birlikte; iki tekrarlanabilirlik testi varsa her iki değer iki sütunda. | [Değer] [Birim] | {Bereich}: Tartım aralığı (1-4) {Messung}: Ölçüm (1 ... n) | Tekrarlanabilirlik | tümü | 29
Aussermittig_Abweichung_mJ{Bereich}_{Punkt} | {Bereich}. tartım aralığındaki eksantriklik testinin {Punkt}. test noktasındaki sapma (ölçüm belirsizliği hariç), birimiyle birlikte, ayarlamadan sonra (ayarlamalı kalibrasyon). | [Değer] [Birim] | {Bereich}: Tartım aralığı (1-4) {Punkt}: Test noktası (1 ... n) | Eksantriklik | tümü | 30
Aussermittig_Abweichung_oJ{Bereich}_{Punkt} | {Bereich}. tartım aralığındaki eksantriklik testinin {Punkt}. test noktasındaki sapma (ölçüm belirsizliği hariç), birimiyle birlikte, ayarlamadan önce (ayarlamasız kalibrasyon). | [Değer] [Birim] | {Bereich}: Tartım aralığı (1-4) {Punkt}: Test noktası (1 ... n) | Eksantriklik | tümü | 30
Aussermittig_Abweichung{Bereich}_{Punkt} | {Bereich}. tartım aralığındaki eksantriklik testinin {Punkt}. test noktasındaki sapma (ölçüm belirsizliği hariç), birimiyle birlikte. | [Değer] [Birim] | {Bereich}: Tartım aralığı (1-4) {Punkt}: Test noktası (1 ... n) | Eksantriklik | tümü | 27
Aussermittig_Differenz_mJ{Bereich}_{Punkt} | {Bereich}. tartım aralığındaki eksantriklik testinin {Punkt}. test noktasındaki sapmanın (ölçüm belirsizliği hariç) mutlak değeri, birimiyle birlikte, ayarlamadan sonra (ayarlamalı kalibrasyon). | [Değer] [Birim] | {Bereich}: Tartım aralığı (1-4) {Punkt}: Test noktası (1 ... n) | Eksantriklik | tümü | 29
Aussermittig_Differenz_oJ{Bereich}_{Punkt} | {Bereich}. tartım aralığındaki eksantriklik testinin {Punkt}. test noktasındaki sapmanın (ölçüm belirsizliği hariç) mutlak değeri, birimiyle birlikte, ayarlamadan önce (ayarlamasız kalibrasyon). | [Değer] [Birim] | {Bereich}: Tartım aralığı (1-4) {Punkt}: Test noktası (1 ... n) | Eksantriklik | tümü | 29
Aussermittig_Differenz{Bereich}_{Punkt} | {Bereich}. tartım aralığındaki eksantriklik testinin {Punkt}. test noktasındaki sapmanın (ölçüm belirsizliği hariç) mutlak değeri, birimiyle birlikte. | [Değer] [Birim] | {Bereich}: Tartım aralığı (1-4) {Punkt}: Test noktası (1 ... n) | Eksantriklik | tümü | 26
Aussermittig_Messung_mJ{Bereich}_{Punkt} | {Bereich}. tartım aralığındaki eksantriklik testinin {Punkt}. test noktasındaki ölçüm değeri, birimiyle birlikte, ayarlamadan sonra (ayarlamalı kalibrasyon). | [Değer] [Birim] | {Bereich}: Tartım aralığı (1-4) {Punkt}: Test noktası (1 ... n) | Eksantriklik | tümü | 27
Aussermittig_Messung_oeh_mJ{Bereich}_{Punkt} | {Bereich}. tartım aralığındaki eksantriklik testinin {Punkt}. test noktasındaki ölçüm değeri, birim olmadan, ayarlamadan sonra (ayarlamalı kalibrasyon). | [Değer] | {Bereich}: Tartım aralığı (1-4) {Punkt}: Test noktası (1 ... n) | Eksantriklik | tümü | 31
Aussermittig_Messung_oeh_oJ{Bereich}_{Punkt} | {Bereich}. tartım aralığındaki eksantriklik testinin {Punkt}. test noktasındaki ölçüm değeri, birim olmadan, ayarlamadan önce (ayarlamasız kalibrasyon). | [Değer] | {Bereich}: Tartım aralığı (1-4) {Punkt}: Test noktası (1 ... n) | Eksantriklik | tümü | 31
Aussermittig_Messung_oeh{Bereich}_{Punkt} | {Bereich}. tartım aralığındaki eksantriklik testinin {Punkt}. test noktasındaki ölçüm değeri, birim olmadan. | [Değer] | {Bereich}: Tartım aralığı (1-4) {Punkt}: Test noktası (1 ... n) | Eksantriklik | tümü | 28
Aussermittig_Messung_oJ{Bereich}_{Punkt} | {Bereich}. tartım aralığındaki eksantriklik testinin {Punkt}. test noktasındaki ölçüm değeri, birimiyle birlikte, ayarlamadan önce (ayarlamasız kalibrasyon). | [Değer] [Birim] | {Bereich}: Tartım aralığı (1-4) {Punkt}: Test noktası (1 ... n) | Eksantriklik | tümü | 27
Aussermittig_Messung{Bereich}_{Punkt} | {Bereich}. tartım aralığındaki eksantriklik testinin {Punkt}. test noktasındaki ölçüm değeri, birimiyle birlikte. | [Değer] [Birim] | {Bereich}: Tartım aralığı (1-4) {Punkt}: Test noktası (1 ... n) | Eksantriklik | tümü | 24
Aussermittig_Mittelwert_mJ{Bereich} | {Bereich}. tartım aralığındaki eksantriklik testinin tüm test noktalarındaki ölçüm değerlerinin ortalaması, birimiyle birlikte, ayarlamadan sonra (ayarlamalı kalibrasyon). | [Değer] [Birim] | {Bereich}: Tartım aralığı (1-4) | Eksantriklik | tümü | 27
Aussermittig_Mittelwert_oJ{Bereich} | {Bereich}. tartım aralığındaki eksantriklik testinin tüm test noktalarındaki ölçüm değerlerinin ortalaması, birimiyle birlikte, ayarlamadan önce (ayarlamasız kalibrasyon). | [Değer] [Birim] | {Bereich}: Tartım aralığı (1-4) | Eksantriklik | tümü | 27
Aussermittig_Mittelwert{Bereich} | {Bereich}. tartım aralığındaki eksantriklik testinin tüm test noktalarındaki ölçüm değerlerinin ortalaması, birimiyle birlikte. | [Değer] [Birim] | {Bereich}: Tartım aralığı (1-4) | Eksantriklik | tümü | 24
Aussermittig_Nennwert_eh_mJ{Bereich} | {Bereich}. tartım aralığındaki eksantriklik testinin nominal değerinin birimi, ayarlamadan sonra (ayarlamalı kalibrasyon). | [Birim] | {Bereich}: Tartım aralığı (1-4) | Eksantriklik | tümü | 28
Aussermittig_Nennwert_eh_oJ{Bereich} | {Bereich}. tartım aralığındaki eksantriklik testinin nominal değerinin birimi, ayarlamadan önce (ayarlamasız kalibrasyon). | [Birim] | {Bereich}: Tartım aralığı (1-4) | Eksantriklik | tümü | 28
Aussermittig_Nennwert_eh{Bereich} | {Bereich}. tartım aralığındaki eksantriklik testinin nominal değerinin birimi. | [Birim] | {Bereich}: Tartım aralığı (1-4) | Eksantriklik | tümü | 25
Aussermittig_Nennwert_mJ{Bereich} | {Bereich}. tartım aralığındaki eksantriklik testinin test yükü (nominal değer), birimiyle birlikte, ayarlamadan sonra (ayarlamalı kalibrasyon). | [Metin] | {Bereich}: Tartım aralığı (1-4) | Eksantriklik | tümü | 25
Aussermittig_Nennwert_mJ{Bereich}_{Punkt} | {Bereich}. tartım aralığındaki eksantriklik testinin {Punkt}. test noktasındaki nominal değer (test yükü), birimiyle birlikte, ayarlamadan sonra (ayarlamalı kalibrasyon). | [Değer] [Birim] | {Bereich}: Tartım aralığı (1-4) {Punkt}: Test noktası (1 ... n) | Eksantriklik | tümü | 28
Aussermittig_Nennwert_oeh_mJ{Bereich}_1 | {Bereich}. tartım aralığındaki eksantriklik testinin nominal değeri (test yükü), birim olmadan, ayarlamadan sonra (ayarlamalı kalibrasyon). | [Değer] | {Bereich}: Tartım aralığı (1-4) | Eksantriklik | tümü | 31
Aussermittig_Nennwert_oeh_oJ{Bereich}_1 | {Bereich}. tartım aralığındaki eksantriklik testinin nominal değeri (test yükü), birim olmadan, ayarlamadan önce (ayarlamasız kalibrasyon). | [Değer] | {Bereich}: Tartım aralığı (1-4) | Eksantriklik | tümü | 31
Aussermittig_Nennwert_oeh{Bereich}_1 | {Bereich}. tartım aralığındaki eksantriklik testinin nominal değeri (test yükü), birim olmadan. | [Değer] | {Bereich}: Tartım aralığı (1-4) | Eksantriklik | tümü | 28
Aussermittig_Nennwert_oJ{Bereich} | {Bereich}. tartım aralığındaki eksantriklik testinin test yükü (nominal değer), birimiyle birlikte, ayarlamadan önce (ayarlamasız kalibrasyon). | [Metin] | {Bereich}: Tartım aralığı (1-4) | Eksantriklik | tümü | 25
Aussermittig_Nennwert_oJ{Bereich}_{Punkt} | {Bereich}. tartım aralığındaki eksantriklik testinin {Punkt}. test noktasındaki nominal değer (test yükü), birimiyle birlikte, ayarlamadan önce (ayarlamasız kalibrasyon). | [Değer] [Birim] | {Bereich}: Tartım aralığı (1-4) {Punkt}: Test noktası (1 ... n) | Eksantriklik | tümü | 28
Aussermittig_Nennwert{Bereich} | {Bereich}. tartım aralığındaki eksantriklik testinin test yükü (nominal değer), birimiyle birlikte. | [Metin] | {Bereich}: Tartım aralığı (1-4) | Eksantriklik | tümü | 22
Aussermittig_Nennwert{Bereich}_{Punkt} | {Bereich}. tartım aralığındaki eksantriklik testinin {Punkt}. test noktasındaki nominal değer (test yükü), birimiyle birlikte. | [Değer] [Birim] | {Bereich}: Tartım aralığı (1-4) {Punkt}: Test noktası (1 ... n) | Eksantriklik | tümü | 25
Aussermittig_Position_mJ{Bereich}_1 | {Bereich}. tartım aralığındaki eksantriklik testinin 1. test noktasının yük konumu (“Merkez”), ayarlamadan sonra (ayarlamalı kalibrasyon). | [Konum] | {Bereich}: Tartım aralığı (1-4) | Eksantriklik | tümü | 27
Aussermittig_Position_mJ{Bereich}_2 | {Bereich}. tartım aralığındaki eksantriklik testinin 2. test noktasının yük konumu (“Ön sol”), ayarlamadan sonra (ayarlamalı kalibrasyon). | [Konum] | {Bereich}: Tartım aralığı (1-4) | Eksantriklik | tümü | 27
Aussermittig_Position_mJ{Bereich}_3 | {Bereich}. tartım aralığındaki eksantriklik testinin 3. test noktasının yük konumu (“Arka sol”), ayarlamadan sonra (ayarlamalı kalibrasyon). | [Konum] | {Bereich}: Tartım aralığı (1-4) | Eksantriklik | tümü | 27
Aussermittig_Position_mJ{Bereich}_4 | {Bereich}. tartım aralığındaki eksantriklik testinin 4. test noktasının yük konumu (“Arka”), ayarlamadan sonra (ayarlamalı kalibrasyon). | [Konum] | {Bereich}: Tartım aralığı (1-4) | Eksantriklik | tümü | 27
Aussermittig_Position_mJ{Bereich}_5 | {Bereich}. tartım aralığındaki eksantriklik testinin 5. test noktasının yük konumu (“Ön”), ayarlamadan sonra (ayarlamalı kalibrasyon). | [Konum] | {Bereich}: Tartım aralığı (1-4) | Eksantriklik | tümü | 27
Aussermittig_Position_mJ{Bereich}_6 | {Bereich}. tartım aralığındaki eksantriklik testinin 6. test noktasının yük konumu (“Ön sağ”), ayarlamadan sonra (ayarlamalı kalibrasyon). | [Konum] | {Bereich}: Tartım aralığı (1-4) | Eksantriklik | tümü | 27
Aussermittig_Position_mJ{Bereich}_7 | {Bereich}. tartım aralığındaki eksantriklik testinin 7. test noktasının yük konumu (“Arka sağ”), ayarlamadan sonra (ayarlamalı kalibrasyon). | [Konum] | {Bereich}: Tartım aralığı (1-4) | Eksantriklik | tümü | 27
Aussermittig_Position_mJ{Bereich}_{Punkt} | {Bereich}. tartım aralığındaki eksantriklik testinin {Punkt}. test noktasının yük konumu, örn. “Ön sol”, ayarlamadan sonra (ayarlamalı kalibrasyon). | [Konum] | {Bereich}: Tartım aralığı (1-4) {Punkt}: Test noktası (1 ... n) | Eksantriklik | tümü | 28
Aussermittig_Position_oJ{Bereich}_1 | {Bereich}. tartım aralığındaki eksantriklik testinin 1. test noktasının yük konumu (“Merkez”), ayarlamadan önce (ayarlamasız kalibrasyon). | [Konum] | {Bereich}: Tartım aralığı (1-4) | Eksantriklik | tümü | 27
Aussermittig_Position_oJ{Bereich}_2 | {Bereich}. tartım aralığındaki eksantriklik testinin 2. test noktasının yük konumu (“Ön sol”), ayarlamadan önce (ayarlamasız kalibrasyon). | [Konum] | {Bereich}: Tartım aralığı (1-4) | Eksantriklik | tümü | 27
Aussermittig_Position_oJ{Bereich}_3 | {Bereich}. tartım aralığındaki eksantriklik testinin 3. test noktasının yük konumu (“Arka sol”), ayarlamadan önce (ayarlamasız kalibrasyon). | [Konum] | {Bereich}: Tartım aralığı (1-4) | Eksantriklik | tümü | 27
Aussermittig_Position_oJ{Bereich}_4 | {Bereich}. tartım aralığındaki eksantriklik testinin 4. test noktasının yük konumu (“Arka”), ayarlamadan önce (ayarlamasız kalibrasyon). | [Konum] | {Bereich}: Tartım aralığı (1-4) | Eksantriklik | tümü | 27
Aussermittig_Position_oJ{Bereich}_5 | {Bereich}. tartım aralığındaki eksantriklik testinin 5. test noktasının yük konumu (“Ön”), ayarlamadan önce (ayarlamasız kalibrasyon). | [Konum] | {Bereich}: Tartım aralığı (1-4) | Eksantriklik | tümü | 27
Aussermittig_Position_oJ{Bereich}_6 | {Bereich}. tartım aralığındaki eksantriklik testinin 6. test noktasının yük konumu (“Ön sağ”), ayarlamadan önce (ayarlamasız kalibrasyon). | [Konum] | {Bereich}: Tartım aralığı (1-4) | Eksantriklik | tümü | 27
Aussermittig_Position_oJ{Bereich}_7 | {Bereich}. tartım aralığındaki eksantriklik testinin 7. test noktasının yük konumu (“Arka sağ”), ayarlamadan önce (ayarlamasız kalibrasyon). | [Konum] | {Bereich}: Tartım aralığı (1-4) | Eksantriklik | tümü | 27
Aussermittig_Position_oJ{Bereich}_{Punkt} | {Bereich}. tartım aralığındaki eksantriklik testinin {Punkt}. test noktasının yük konumu, örn. “Ön sol”, ayarlamadan önce (ayarlamasız kalibrasyon). | [Konum] | {Bereich}: Tartım aralığı (1-4) {Punkt}: Test noktası (1 ... n) | Eksantriklik | tümü | 28
Aussermittig_Position{Bereich}_1 | {Bereich}. tartım aralığındaki eksantriklik testinin 1. test noktasının yük konumu (“Merkez”). | [Konum] | {Bereich}: Tartım aralığı (1-4) | Eksantriklik | tümü | 24
Aussermittig_Position{Bereich}_2 | {Bereich}. tartım aralığındaki eksantriklik testinin 2. test noktasının yük konumu (“Ön sol”). | [Konum] | {Bereich}: Tartım aralığı (1-4) | Eksantriklik | tümü | 24
Aussermittig_Position{Bereich}_3 | {Bereich}. tartım aralığındaki eksantriklik testinin 3. test noktasının yük konumu (“Arka sol”). | [Konum] | {Bereich}: Tartım aralığı (1-4) | Eksantriklik | tümü | 24
Aussermittig_Position{Bereich}_4 | {Bereich}. tartım aralığındaki eksantriklik testinin 4. test noktasının yük konumu (“Arka”). | [Konum] | {Bereich}: Tartım aralığı (1-4) | Eksantriklik | tümü | 24
Aussermittig_Position{Bereich}_5 | {Bereich}. tartım aralığındaki eksantriklik testinin 5. test noktasının yük konumu (“Ön”). | [Konum] | {Bereich}: Tartım aralığı (1-4) | Eksantriklik | tümü | 24
Aussermittig_Position{Bereich}_6 | {Bereich}. tartım aralığındaki eksantriklik testinin 6. test noktasının yük konumu (“Ön sağ”). | [Konum] | {Bereich}: Tartım aralığı (1-4) | Eksantriklik | tümü | 24
Aussermittig_Position{Bereich}_7 | {Bereich}. tartım aralığındaki eksantriklik testinin 7. test noktasının yük konumu (“Arka sağ”). | [Konum] | {Bereich}: Tartım aralığı (1-4) | Eksantriklik | tümü | 24
Aussermittig_Position{Bereich}_{Punkt} | {Bereich}. tartım aralığındaki eksantriklik testinin {Punkt}. test noktasının yük konumu, örn. “Ön sol”. | [Konum] | {Bereich}: Tartım aralığı (1-4) {Punkt}: Test noktası (1 ... n) | Eksantriklik | tümü | 25
Innerhalb_Toleranz_Aussermittig{Bereich} | {Bereich}. tartım aralığındaki eksantriklik testinin tüm test noktalarının izin verilen şart içinde olup olmadığı (Evet/Hayır). | Evet / Hayır | {Bereich}: Tartım aralığı (1-4) | Eksantriklik | tümü | 32
MaximaleAbweichung_mJ{Bereich} | {Bereich}. tartım aralığındaki eksantriklik testi test noktalarının en büyük sapması, birimiyle birlikte, ayarlamadan sonra (ayarlamalı kalibrasyon). | [Değer] [Birim] | {Bereich}: Tartım aralığı (1-4) | Eksantriklik | tümü | 22
MaximaleAbweichung_oJ{Bereich} | {Bereich}. tartım aralığındaki eksantriklik testi test noktalarının en büyük sapması, birimiyle birlikte, ayarlamadan önce (ayarlamasız kalibrasyon). | [Değer] [Birim] | {Bereich}: Tartım aralığı (1-4) | Eksantriklik | tümü | 22
MaximaleAbweichung{Bereich} | {Bereich}. tartım aralığındaki eksantriklik testi test noktalarının en büyük sapması, birimiyle birlikte. | [Değer] [Birim] | {Bereich}: Tartım aralığı (1-4) | Eksantriklik | tümü | 19
Summe_Waegewerte_Aussermittig_mJ{Bereich}_{Punkt} | {Bereich}. tartım aralığındaki eksantriklik testinin {Punkt}. test noktası için kullanılan ağırlıkların konvansiyonel kütle değerlerinin toplamı, ayarlamadan sonra (ayarlamalı kalibrasyon). | [Değer] | {Bereich}: Tartım aralığı (1-4) {Punkt}: Test noktası (1 ... n) | Eksantriklik | tümü | 36
Summe_Waegewerte_Aussermittig_oJ{Bereich}_{Punkt} | {Bereich}. tartım aralığındaki eksantriklik testinin {Punkt}. test noktası için kullanılan ağırlıkların konvansiyonel kütle değerlerinin toplamı, ayarlamadan önce (ayarlamasız kalibrasyon). | [Değer] | {Bereich}: Tartım aralığı (1-4) {Punkt}: Test noktası (1 ... n) | Eksantriklik | tümü | 36
Summe_Waegewerte_Aussermittig{Bereich}_{Punkt} | {Bereich}. tartım aralığındaki eksantriklik testinin {Punkt}. test noktası için kullanılan ağırlıkların konvansiyonel kütle değerlerinin toplamı. | [Değer] | {Bereich}: Tartım aralığı (1-4) {Punkt}: Test noktası (1 ... n) | Eksantriklik | tümü | 33
Abweichung_mJ_oeh{Bereich}_{Punkt} | {Bereich}. tartım aralığındaki gösterge hataları testinin {Punkt}. test noktasındaki sapma, birim olmadan, ayarlamadan sonra (ayarlamalı kalibrasyon). | [Değer] | {Bereich}: Tartım aralığı (1-4) {Punkt}: Test noktası (1 ... n) | Gösterge hataları | tümü | 21
Abweichung_mJ_oeh{Bereich}_{Punkt}_d | {Bereich}. tartım aralığındaki gösterge hataları testinin {Punkt}. test noktasındaki sapma, birim olmadan, bölüntü değeri d’ye yuvarlanmış, ayarlamadan sonra (ayarlamalı kalibrasyon). | [Değer] | {Bereich}: Tartım aralığı (1-4) {Punkt}: Test noktası (1 ... n) | Gösterge hataları | tümü | 23
Abweichung_mJ{Bereich}_{Punkt} | {Bereich}. tartım aralığındaki gösterge hataları testinin {Punkt}. test noktasındaki sapma, birimiyle birlikte, ayarlamadan sonra (ayarlamalı kalibrasyon). | [Değer] [Birim] | {Bereich}: Tartım aralığı (1-4) {Punkt}: Test noktası (1 ... n) | Gösterge hataları | tümü | 17
Abweichung_mJ{Bereich}_{Punkt}_d | {Bereich}. tartım aralığındaki gösterge hataları testinin {Punkt}. test noktasındaki sapma, birimiyle birlikte, bölüntü değeri d’ye yuvarlanmış, ayarlamadan sonra (ayarlamalı kalibrasyon). | [Değer] [Birim] | {Bereich}: Tartım aralığı (1-4) {Punkt}: Test noktası (1 ... n) | Gösterge hataları | tümü | 19
Abweichung_oeh{Bereich}_{Punkt} | {Bereich}. tartım aralığındaki gösterge hataları testinin {Punkt}. test noktasındaki sapma, birim olmadan. | [Değer] | {Bereich}: Tartım aralığı (1-4) {Punkt}: Test noktası (1 ... n) | Gösterge hataları | tümü | 18
Abweichung_oeh{Bereich}_{Punkt}_d | {Bereich}. tartım aralığındaki gösterge hataları testinin {Punkt}. test noktasındaki sapma, birim olmadan, bölüntü değeri d’ye yuvarlanmış. | [Değer] | {Bereich}: Tartım aralığı (1-4) {Punkt}: Test noktası (1 ... n) | Gösterge hataları | tümü | 20
Abweichung_oJ_oeh{Bereich}_{Punkt} | {Bereich}. tartım aralığındaki gösterge hataları testinin {Punkt}. test noktasındaki sapma, birim olmadan, ayarlamadan önce (ayarlamasız kalibrasyon). | [Değer] | {Bereich}: Tartım aralığı (1-4) {Punkt}: Test noktası (1 ... n) | Gösterge hataları | tümü | 21
Abweichung_oJ_oeh{Bereich}_{Punkt}_d | {Bereich}. tartım aralığındaki gösterge hataları testinin {Punkt}. test noktasındaki sapma, birim olmadan, bölüntü değeri d’ye yuvarlanmış, ayarlamadan önce (ayarlamasız kalibrasyon). | [Değer] | {Bereich}: Tartım aralığı (1-4) {Punkt}: Test noktası (1 ... n) | Gösterge hataları | tümü | 23
Abweichung_oJ{Bereich}_{Punkt} | {Bereich}. tartım aralığındaki gösterge hataları testinin {Punkt}. test noktasındaki sapma, birimiyle birlikte, ayarlamadan önce (ayarlamasız kalibrasyon). | [Değer] [Birim] | {Bereich}: Tartım aralığı (1-4) {Punkt}: Test noktası (1 ... n) | Gösterge hataları | tümü | 17
Abweichung_oJ{Bereich}_{Punkt}_d | {Bereich}. tartım aralığındaki gösterge hataları testinin {Punkt}. test noktasındaki sapma, birimiyle birlikte, bölüntü değeri d’ye yuvarlanmış, ayarlamadan önce (ayarlamasız kalibrasyon). | [Değer] [Birim] | {Bereich}: Tartım aralığı (1-4) {Punkt}: Test noktası (1 ... n) | Gösterge hataları | tümü | 19
Abweichung{Bereich}_{Punkt} | {Bereich}. tartım aralığındaki gösterge hataları testinin {Punkt}. test noktasındaki sapma, birimiyle birlikte. | [Değer] [Birim] | {Bereich}: Tartım aralığı (1-4) {Punkt}: Test noktası (1 ... n) | Gösterge hataları | tümü | 14
Abweichung{Bereich}_{Punkt}_d | {Bereich}. tartım aralığındaki gösterge hataları testinin {Punkt}. test noktasındaki sapma, birimiyle birlikte, bölüntü değeri d’ye yuvarlanmış. | [Değer] [Birim] | {Bereich}: Tartım aralığı (1-4) {Punkt}: Test noktası (1 ... n) | Gösterge hataları | tümü | 16
Anzeige_mJ{Bereich}_{Punkt} | {Bereich}. tartım aralığındaki gösterge hataları testinin {Punkt}. test noktasındaki ölçüm değeri (terazinin göstergesi), birimiyle birlikte, ayarlamadan sonra (ayarlamalı kalibrasyon). | [Değer] [Birim] | {Bereich}: Tartım aralığı (1-4) {Punkt}: Test noktası (1 ... n) | Gösterge hataları | tümü | 14
Anzeige_oJ{Bereich}_{Punkt} | {Bereich}. tartım aralığındaki gösterge hataları testinin {Punkt}. test noktasındaki ölçüm değeri (terazinin göstergesi), birimiyle birlikte, ayarlamadan önce (ayarlamasız kalibrasyon). | [Değer] [Birim] | {Bereich}: Tartım aralığı (1-4) {Punkt}: Test noktası (1 ... n) | Gösterge hataları | tümü | 14
Anzeige{Bereich}_{Punkt} | {Bereich}. tartım aralığındaki gösterge hataları testinin {Punkt}. test noktasındaki ölçüm değeri (terazinin göstergesi), birimiyle birlikte. | [Değer] [Birim] | {Bereich}: Tartım aralığı (1-4) {Punkt}: Test noktası (1 ... n) | Gösterge hataları | tümü | 11
Erweiterungsfaktor_mJ{Bereich}_{Punkt} | {Bereich}. tartım aralığındaki gösterge hataları testinin {Punkt}. test noktasındaki ölçüm belirsizliğinin kapsam faktörü k, ayarlamadan sonra (ayarlamalı kalibrasyon). | [Değer] | {Bereich}: Tartım aralığı (1-4) {Punkt}: Test noktası (1 ... n) | Gösterge hataları | tümü | 25
Erweiterungsfaktor_oJ{Bereich}_{Punkt} | {Bereich}. tartım aralığındaki gösterge hataları testinin {Punkt}. test noktasındaki ölçüm belirsizliğinin kapsam faktörü k, ayarlamadan önce (ayarlamasız kalibrasyon). | [Değer] | {Bereich}: Tartım aralığı (1-4) {Punkt}: Test noktası (1 ... n) | Gösterge hataları | tümü | 25
Erweiterungsfaktor{Bereich}_{Punkt} | {Bereich}. tartım aralığındaki gösterge hataları testinin {Punkt}. test noktasındaki ölçüm belirsizliğinin kapsam faktörü k. | [Değer] | {Bereich}: Tartım aralığı (1-4) {Punkt}: Test noktası (1 ... n) | Gösterge hataları | tümü | 22
Innerhalb_Toleranz_Richtigkeit{Bereich} | {Bereich}. tartım aralığındaki gösterge hataları testinin tüm test noktalarının izin verilen şart içinde olup olmadığı (Evet/Hayır). | Evet / Hayır | {Bereich}: Tartım aralığı (1-4) | Gösterge hataları | tümü | 31
Messunsicherheit_mJ_oeh{Bereich}_{Punkt} | {Bereich}. tartım aralığındaki gösterge hataları testinin {Punkt}. test noktasındaki ölçüm belirsizliği, birim olmadan, ayarlamadan sonra (ayarlamalı kalibrasyon). | [Değer] | {Bereich}: Tartım aralığı (1-4) {Punkt}: Test noktası (1 ... n) | Gösterge hataları | tümü | 27
Messunsicherheit_mJ_oeh{Bereich}_{Punkt}_d | {Bereich}. tartım aralığındaki gösterge hataları testinin {Punkt}. test noktasındaki ölçüm belirsizliği, birim olmadan, bölüntü değeri d’ye yuvarlanmış, ayarlamadan sonra (ayarlamalı kalibrasyon). | [Değer] | {Bereich}: Tartım aralığı (1-4) {Punkt}: Test noktası (1 ... n) | Gösterge hataları | tümü | 29
Messunsicherheit_mJ{Bereich}_{Punkt} | {Bereich}. tartım aralığındaki gösterge hataları testinin {Punkt}. test noktasındaki ölçüm belirsizliği, birimiyle birlikte, ayarlamadan sonra (ayarlamalı kalibrasyon). | [Değer] [Birim] | {Bereich}: Tartım aralığı (1-4) {Punkt}: Test noktası (1 ... n) | Gösterge hataları | tümü | 23
Messunsicherheit_mJ{Bereich}_{Punkt}_d | {Bereich}. tartım aralığındaki gösterge hataları testinin {Punkt}. test noktasındaki ölçüm belirsizliği, birimiyle birlikte, bölüntü değeri d’ye yuvarlanmış, ayarlamadan sonra (ayarlamalı kalibrasyon). | [Değer] [Birim] | {Bereich}: Tartım aralığı (1-4) {Punkt}: Test noktası (1 ... n) | Gösterge hataları | tümü | 25
Messunsicherheit_oeh{Bereich}_{Punkt} | {Bereich}. tartım aralığındaki gösterge hataları testinin {Punkt}. test noktasındaki ölçüm belirsizliği, birim olmadan. | [Değer] | {Bereich}: Tartım aralığı (1-4) {Punkt}: Test noktası (1 ... n) | Gösterge hataları | tümü | 24
Messunsicherheit_oeh{Bereich}_{Punkt}_d | {Bereich}. tartım aralığındaki gösterge hataları testinin {Punkt}. test noktasındaki ölçüm belirsizliği, birim olmadan, bölüntü değeri d’ye yuvarlanmış. | [Değer] | {Bereich}: Tartım aralığı (1-4) {Punkt}: Test noktası (1 ... n) | Gösterge hataları | tümü | 26
Messunsicherheit_oJ_oeh{Bereich}_{Punkt} | {Bereich}. tartım aralığındaki gösterge hataları testinin {Punkt}. test noktasındaki ölçüm belirsizliği, birim olmadan, ayarlamadan önce (ayarlamasız kalibrasyon). | [Değer] | {Bereich}: Tartım aralığı (1-4) {Punkt}: Test noktası (1 ... n) | Gösterge hataları | tümü | 27
Messunsicherheit_oJ_oeh{Bereich}_{Punkt}_d | {Bereich}. tartım aralığındaki gösterge hataları testinin {Punkt}. test noktasındaki ölçüm belirsizliği, birim olmadan, bölüntü değeri d’ye yuvarlanmış, ayarlamadan önce (ayarlamasız kalibrasyon). | [Değer] | {Bereich}: Tartım aralığı (1-4) {Punkt}: Test noktası (1 ... n) | Gösterge hataları | tümü | 29
Messunsicherheit_oJ{Bereich}_{Punkt} | {Bereich}. tartım aralığındaki gösterge hataları testinin {Punkt}. test noktasındaki ölçüm belirsizliği, birimiyle birlikte, ayarlamadan önce (ayarlamasız kalibrasyon). | [Değer] [Birim] | {Bereich}: Tartım aralığı (1-4) {Punkt}: Test noktası (1 ... n) | Gösterge hataları | tümü | 23
Messunsicherheit_oJ{Bereich}_{Punkt}_d | {Bereich}. tartım aralığındaki gösterge hataları testinin {Punkt}. test noktasındaki ölçüm belirsizliği, birimiyle birlikte, bölüntü değeri d’ye yuvarlanmış, ayarlamadan önce (ayarlamasız kalibrasyon). | [Değer] [Birim] | {Bereich}: Tartım aralığı (1-4) {Punkt}: Test noktası (1 ... n) | Gösterge hataları | tümü | 25
Messunsicherheit_relativ_mJ{Bereich}_{Punkt} | {Bereich}. tartım aralığındaki gösterge hataları testinin {Punkt}. test noktasındaki bağıl ölçüm belirsizliği, yüzde olarak; belirlenemiyorsa “---”, ayarlamadan sonra (ayarlamalı kalibrasyon). | [Değer] % | {Bereich}: Tartım aralığı (1-4) {Punkt}: Test noktası (1 ... n) | Gösterge hataları | tümü | 31
Messunsicherheit_relativ_oJ{Bereich}_{Punkt} | {Bereich}. tartım aralığındaki gösterge hataları testinin {Punkt}. test noktasındaki bağıl ölçüm belirsizliği, yüzde olarak; belirlenemiyorsa “---”, ayarlamadan önce (ayarlamasız kalibrasyon). | [Değer] % | {Bereich}: Tartım aralığı (1-4) {Punkt}: Test noktası (1 ... n) | Gösterge hataları | tümü | 31
Messunsicherheit_relativ{Bereich}_{Punkt} | {Bereich}. tartım aralığındaki gösterge hataları testinin {Punkt}. test noktasındaki bağıl ölçüm belirsizliği, yüzde olarak; belirlenemiyorsa “---”. | [Değer] % | {Bereich}: Tartım aralığı (1-4) {Punkt}: Test noktası (1 ... n) | Gösterge hataları | tümü | 28
MessunsicherheitR_mJ{Bereich}_{Punkt} | Kullanımdaki terazinin {Bereich}. tartım aralığındaki {Punkt}. test noktasının ölçüm belirsizliği, birimiyle birlikte; tartım aralığının ölçüm belirsizliği fonksiyonundan hesaplanır, ayarlamadan sonra (ayarlamalı kalibrasyon). | [Değer] [Birim] | {Bereich}: Tartım aralığı (1-4) {Punkt}: Test noktası (1 ... n) | Gösterge hataları | tümü | 24
MessunsicherheitR_oJ{Bereich}_{Punkt} | Kullanımdaki terazinin {Bereich}. tartım aralığındaki {Punkt}. test noktasının ölçüm belirsizliği, birimiyle birlikte; tartım aralığının ölçüm belirsizliği fonksiyonundan hesaplanır, ayarlamadan önce (ayarlamasız kalibrasyon). | [Değer] [Birim] | {Bereich}: Tartım aralığı (1-4) {Punkt}: Test noktası (1 ... n) | Gösterge hataları | tümü | 24
MessunsicherheitR_relativ_mJ{Bereich}_{Punkt} | Kullanımdaki terazinin {Bereich}. tartım aralığındaki {Punkt}. test noktasının bağıl ölçüm belirsizliği, yüzde olarak, ayarlamadan sonra (ayarlamalı kalibrasyon). | [Değer] % | {Bereich}: Tartım aralığı (1-4) {Punkt}: Test noktası (1 ... n) | Gösterge hataları | tümü | 32
MessunsicherheitR_relativ_oJ{Bereich}_{Punkt} | Kullanımdaki terazinin {Bereich}. tartım aralığındaki {Punkt}. test noktasının bağıl ölçüm belirsizliği, yüzde olarak, ayarlamadan önce (ayarlamasız kalibrasyon). | [Değer] % | {Bereich}: Tartım aralığı (1-4) {Punkt}: Test noktası (1 ... n) | Gösterge hataları | tümü | 32
MessunsicherheitR_relativ{Bereich}_{Punkt} | Kullanımdaki terazinin {Bereich}. tartım aralığındaki {Punkt}. test noktasının bağıl ölçüm belirsizliği, yüzde olarak. | [Değer] % | {Bereich}: Tartım aralığı (1-4) {Punkt}: Test noktası (1 ... n) | Gösterge hataları | tümü | 29
MessunsicherheitR{Bereich}_{Punkt} | Kullanımdaki terazinin {Bereich}. tartım aralığındaki {Punkt}. test noktasının ölçüm belirsizliği, birimiyle birlikte; tartım aralığının ölçüm belirsizliği fonksiyonundan hesaplanır. | [Değer] [Birim] | {Bereich}: Tartım aralığı (1-4) {Punkt}: Test noktası (1 ... n) | Gösterge hataları | tümü | 21
Messunsicherheit{Bereich}_{Punkt} | {Bereich}. tartım aralığındaki gösterge hataları testinin {Punkt}. test noktasındaki ölçüm belirsizliği, birimiyle birlikte. | [Değer] [Birim] | {Bereich}: Tartım aralığı (1-4) {Punkt}: Test noktası (1 ... n) | Gösterge hataları | tümü | 20
Messunsicherheit{Bereich}_{Punkt}_d | {Bereich}. tartım aralığındaki gösterge hataları testinin {Punkt}. test noktasındaki ölçüm belirsizliği, birimiyle birlikte, bölüntü değeri d’ye yuvarlanmış. | [Değer] [Birim] | {Bereich}: Tartım aralığı (1-4) {Punkt}: Test noktası (1 ... n) | Gösterge hataları | tümü | 22
Nennwert_mJ{Bereich}_{Punkt} | {Bereich}. tartım aralığındaki gösterge hataları testinin {Punkt}. test noktasındaki nominal değer, birimiyle birlikte; dara yükü varsa dara yükü artı test yükü olarak, ayarlamadan sonra (ayarlamalı kalibrasyon). | [Metin] | {Bereich}: Tartım aralığı (1-4) {Punkt}: Test noktası (1 ... n) | Gösterge hataları | tümü | 15
Nennwert_oJ{Bereich}_{Punkt} | {Bereich}. tartım aralığındaki gösterge hataları testinin {Punkt}. test noktasındaki nominal değer, birimiyle birlikte; dara yükü varsa dara yükü artı test yükü olarak, ayarlamadan önce (ayarlamasız kalibrasyon). | [Metin] | {Bereich}: Tartım aralığı (1-4) {Punkt}: Test noktası (1 ... n) | Gösterge hataları | tümü | 15
Nennwert{Bereich}_{Punkt} | {Bereich}. tartım aralığındaki gösterge hataları testinin {Punkt}. test noktasındaki nominal değer, birimiyle birlikte; dara yükü varsa dara yükü artı test yükü olarak. | [Metin] | {Bereich}: Tartım aralığı (1-4) {Punkt}: Test noktası (1 ... n) | Gösterge hataları | tümü | 12
Prueflast_mJ{Bereich}_{Punkt} | {Bereich}. tartım aralığındaki gösterge hataları testinin {Punkt}. test noktasındaki test yükü, birimiyle birlikte; dara yükü varsa dara yükü ve test yükü alt alta, ayarlamadan sonra (ayarlamalı kalibrasyon). | [Metin] | {Bereich}: Tartım aralığı (1-4) {Punkt}: Test noktası (1 ... n) | Gösterge hataları | tümü | 16
Prueflast_oJ{Bereich}_{Punkt} | {Bereich}. tartım aralığındaki gösterge hataları testinin {Punkt}. test noktasındaki test yükü, birimiyle birlikte; dara yükü varsa dara yükü ve test yükü alt alta, ayarlamadan önce (ayarlamasız kalibrasyon). | [Metin] | {Bereich}: Tartım aralığı (1-4) {Punkt}: Test noktası (1 ... n) | Gösterge hataları | tümü | 16
Prueflast{Bereich}_{Punkt} | {Bereich}. tartım aralığındaki gösterge hataları testinin {Punkt}. test noktasındaki test yükü, birimiyle birlikte; dara yükü varsa dara yükü ve test yükü alt alta. | [Metin] | {Bereich}: Tartım aralığı (1-4) {Punkt}: Test noktası (1 ... n) | Gösterge hataları | tümü | 13
Richtigkeit_Abweichung_mJ{Bereich}_{Punkt} | {Bereich}. tartım aralığındaki gösterge hataları testinin {Punkt}. test noktasındaki sapma, birimiyle birlikte, ayarlamadan sonra (ayarlamalı kalibrasyon). | [Değer] [Birim] | {Bereich}: Tartım aralığı (1-4) {Punkt}: Test noktası (1 ... n) | Gösterge hataları | tümü | 29
Richtigkeit_Abweichung_oJ{Bereich}_{Punkt} | {Bereich}. tartım aralığındaki gösterge hataları testinin {Punkt}. test noktasındaki sapma, birimiyle birlikte, ayarlamadan önce (ayarlamasız kalibrasyon). | [Değer] [Birim] | {Bereich}: Tartım aralığı (1-4) {Punkt}: Test noktası (1 ... n) | Gösterge hataları | tümü | 29
Richtigkeit_Abweichung{Bereich}_{Punkt} | {Bereich}. tartım aralığındaki gösterge hataları testinin {Punkt}. test noktasındaki sapma, birimiyle birlikte. | [Değer] [Birim] | {Bereich}: Tartım aralığı (1-4) {Punkt}: Test noktası (1 ... n) | Gösterge hataları | tümü | 26
Richtigkeit_Differenz_mJ_oeh{Bereich}_{Punkt} | {Bereich}. tartım aralığındaki gösterge hataları testinin {Punkt}. test noktasındaki sapmanın mutlak değeri, birim olmadan, ayarlamadan sonra (ayarlamalı kalibrasyon). | [Değer] | {Bereich}: Tartım aralığı (1-4) {Punkt}: Test noktası (1 ... n) | Gösterge hataları | tümü | 32
Richtigkeit_Differenz_mJ{Bereich}_{Punkt} | {Bereich}. tartım aralığındaki gösterge hataları testinin {Punkt}. test noktasındaki sapmanın mutlak değeri, birimiyle birlikte, ayarlamadan sonra (ayarlamalı kalibrasyon). | [Değer] [Birim] | {Bereich}: Tartım aralığı (1-4) {Punkt}: Test noktası (1 ... n) | Gösterge hataları | tümü | 28
Richtigkeit_Differenz_oeh{Bereich}_{Punkt} | {Bereich}. tartım aralığındaki gösterge hataları testinin {Punkt}. test noktasındaki sapmanın mutlak değeri, birim olmadan. | [Değer] | {Bereich}: Tartım aralığı (1-4) {Punkt}: Test noktası (1 ... n) | Gösterge hataları | tümü | 29
Richtigkeit_Differenz_oJ_oeh{Bereich}_{Punkt} | {Bereich}. tartım aralığındaki gösterge hataları testinin {Punkt}. test noktasındaki sapmanın mutlak değeri, birim olmadan, ayarlamadan önce (ayarlamasız kalibrasyon). | [Değer] | {Bereich}: Tartım aralığı (1-4) {Punkt}: Test noktası (1 ... n) | Gösterge hataları | tümü | 32
Richtigkeit_Differenz_oJ{Bereich}_{Punkt} | {Bereich}. tartım aralığındaki gösterge hataları testinin {Punkt}. test noktasındaki sapmanın mutlak değeri, birimiyle birlikte, ayarlamadan önce (ayarlamasız kalibrasyon). | [Değer] [Birim] | {Bereich}: Tartım aralığı (1-4) {Punkt}: Test noktası (1 ... n) | Gösterge hataları | tümü | 28
Richtigkeit_Differenz{Bereich}_{Punkt} | {Bereich}. tartım aralığındaki gösterge hataları testinin {Punkt}. test noktasındaki sapmanın mutlak değeri, birimiyle birlikte. | [Değer] [Birim] | {Bereich}: Tartım aralığı (1-4) {Punkt}: Test noktası (1 ... n) | Gösterge hataları | tümü | 25
Richtigkeit_Innerhalb_Toleranz | Evet/Hayır, tüm tartım aralıklarında gösterge hataları testinin tüm test noktalarının izin verilen şart içinde olup olmadığı. | Evet / Hayır |  | Gösterge hataları | tümü | 30
Richtigkeit_Konv_Waegewert_mJ_oeh{Bereich}_{Punkt} | {Bereich}. tartım aralığındaki gösterge hataları testinin {Punkt}. test noktasında kullanılan test ağırlıklarının konvansiyonel kütle değeri (gösterge eksi sapma), birim olmadan, ayarlamadan sonra (ayarlamalı kalibrasyon). | [Değer] | {Bereich}: Tartım aralığı (1-4) {Punkt}: Test noktası (1 ... n) | Gösterge hataları | tümü | 37
Richtigkeit_Konv_Waegewert_oeh{Bereich}_{Punkt} | {Bereich}. tartım aralığındaki gösterge hataları testinin {Punkt}. test noktasında kullanılan test ağırlıklarının konvansiyonel kütle değeri (gösterge eksi sapma), birim olmadan. | [Değer] | {Bereich}: Tartım aralığı (1-4) {Punkt}: Test noktası (1 ... n) | Gösterge hataları | tümü | 34
Richtigkeit_Konv_Waegewert_oJ_oeh{Bereich}_{Punkt} | {Bereich}. tartım aralığındaki gösterge hataları testinin {Punkt}. test noktasında kullanılan test ağırlıklarının konvansiyonel kütle değeri (gösterge eksi sapma), birim olmadan, ayarlamadan önce (ayarlamasız kalibrasyon). | [Değer] | {Bereich}: Tartım aralığı (1-4) {Punkt}: Test noktası (1 ... n) | Gösterge hataları | tümü | 37
Richtigkeit_Messung_mJ_oeh{Bereich}_{Punkt} | {Bereich}. tartım aralığındaki gösterge hataları testinin {Punkt}. test noktasındaki ölçüm değeri (terazinin göstergesi), birim olmadan, ayarlamadan sonra (ayarlamalı kalibrasyon). | [Değer] | {Bereich}: Tartım aralığı (1-4) {Punkt}: Test noktası (1 ... n) | Gösterge hataları | tümü | 30
Richtigkeit_Messung_mJ{Bereich}_{Punkt} | {Bereich}. tartım aralığındaki gösterge hataları testinin {Punkt}. test noktasındaki ölçüm değeri (terazinin göstergesi), birimiyle birlikte, ayarlamadan sonra (ayarlamalı kalibrasyon). | [Değer] [Birim] | {Bereich}: Tartım aralığı (1-4) {Punkt}: Test noktası (1 ... n) | Gösterge hataları | tümü | 26
Richtigkeit_Messung_oeh{Bereich}_{Punkt} | {Bereich}. tartım aralığındaki gösterge hataları testinin {Punkt}. test noktasındaki ölçüm değeri (terazinin göstergesi), birim olmadan. | [Değer] | {Bereich}: Tartım aralığı (1-4) {Punkt}: Test noktası (1 ... n) | Gösterge hataları | tümü | 27
Richtigkeit_Messung_oJ_oeh{Bereich}_{Punkt} | {Bereich}. tartım aralığındaki gösterge hataları testinin {Punkt}. test noktasındaki ölçüm değeri (terazinin göstergesi), birim olmadan, ayarlamadan önce (ayarlamasız kalibrasyon). | [Değer] | {Bereich}: Tartım aralığı (1-4) {Punkt}: Test noktası (1 ... n) | Gösterge hataları | tümü | 30
Richtigkeit_Messung_oJ{Bereich}_{Punkt} | {Bereich}. tartım aralığındaki gösterge hataları testinin {Punkt}. test noktasındaki ölçüm değeri (terazinin göstergesi), birimiyle birlikte, ayarlamadan önce (ayarlamasız kalibrasyon). | [Değer] [Birim] | {Bereich}: Tartım aralığı (1-4) {Punkt}: Test noktası (1 ... n) | Gösterge hataları | tümü | 26
Richtigkeit_Messung{Bereich}_{Punkt} | {Bereich}. tartım aralığındaki gösterge hataları testinin {Punkt}. test noktasındaki ölçüm değeri (terazinin göstergesi), birimiyle birlikte. | [Değer] [Birim] | {Bereich}: Tartım aralığı (1-4) {Punkt}: Test noktası (1 ... n) | Gösterge hataları | tümü | 23
Richtigkeit_Messunsicherheit_mJ_oeh{Bereich}_{Punkt} | {Bereich}. tartım aralığındaki gösterge hataları testinin {Punkt}. test noktasındaki ölçüm belirsizliği, birim olmadan, ayarlamadan sonra (ayarlamalı kalibrasyon). | [Değer] | {Bereich}: Tartım aralığı (1-4) {Punkt}: Test noktası (1 ... n) | Gösterge hataları | tümü | 39
Richtigkeit_Messunsicherheit_mJ{Bereich}_{Punkt} | {Bereich}. tartım aralığındaki gösterge hataları testinin {Punkt}. test noktasındaki ölçüm belirsizliği, birimiyle birlikte, ayarlamadan sonra (ayarlamalı kalibrasyon). | [Değer] [Birim] | {Bereich}: Tartım aralığı (1-4) {Punkt}: Test noktası (1 ... n) | Gösterge hataları | tümü | 35
Richtigkeit_Messunsicherheit_oeh{Bereich}_{Punkt} | {Bereich}. tartım aralığındaki gösterge hataları testinin {Punkt}. test noktasındaki ölçüm belirsizliği, birim olmadan. | [Değer] | {Bereich}: Tartım aralığı (1-4) {Punkt}: Test noktası (1 ... n) | Gösterge hataları | tümü | 36
Richtigkeit_Messunsicherheit_oJ_oeh{Bereich}_{Punkt} | {Bereich}. tartım aralığındaki gösterge hataları testinin {Punkt}. test noktasındaki ölçüm belirsizliği, birim olmadan, ayarlamadan önce (ayarlamasız kalibrasyon). | [Değer] | {Bereich}: Tartım aralığı (1-4) {Punkt}: Test noktası (1 ... n) | Gösterge hataları | tümü | 39
Richtigkeit_Messunsicherheit_oJ{Bereich}_{Punkt} | {Bereich}. tartım aralığındaki gösterge hataları testinin {Punkt}. test noktasındaki ölçüm belirsizliği, birimiyle birlikte, ayarlamadan önce (ayarlamasız kalibrasyon). | [Değer] [Birim] | {Bereich}: Tartım aralığı (1-4) {Punkt}: Test noktası (1 ... n) | Gösterge hataları | tümü | 35
Richtigkeit_Messunsicherheit{Bereich}_{Punkt} | {Bereich}. tartım aralığındaki gösterge hataları testinin {Punkt}. test noktasındaki ölçüm belirsizliği, birimiyle birlikte. | [Değer] [Birim] | {Bereich}: Tartım aralığı (1-4) {Punkt}: Test noktası (1 ... n) | Gösterge hataları | tümü | 32
Richtigkeit_Nennwert_eh_mJ{Bereich}_{Nr} | {Bereich}. tartım aralığındaki gösterge hataları testinin nominal değerinin birimi, ayarlamadan sonra (ayarlamalı kalibrasyon). | [Birim] | {Bereich}: Tartım aralığı (1-4) {Nr}: Numara (yok, 1-20) | Gösterge hataları | tümü | 30
Richtigkeit_Nennwert_eh_oJ{Bereich}_{Nr} | {Bereich}. tartım aralığındaki gösterge hataları testinin nominal değerinin birimi, ayarlamadan önce (ayarlamasız kalibrasyon). | [Birim] | {Bereich}: Tartım aralığı (1-4) {Nr}: Numara (yok, 1-20) | Gösterge hataları | tümü | 30
Richtigkeit_Nennwert_eh{Bereich}_{Nr} | {Bereich}. tartım aralığındaki gösterge hataları testinin nominal değerinin birimi. | [Birim] | {Bereich}: Tartım aralığı (1-4) {Nr}: Numara (yok, 1-20) | Gösterge hataları | tümü | 27
Richtigkeit_Nennwert_mJ_oeh{Bereich}_{Punkt} | {Bereich}. tartım aralığındaki gösterge hataları testinin {Punkt}. test noktasındaki nominal değer, birim olmadan, ayarlamadan sonra (ayarlamalı kalibrasyon). | [Değer] | {Bereich}: Tartım aralığı (1-4) {Punkt}: Test noktası (1 ... n) | Gösterge hataları | tümü | 31
Richtigkeit_Nennwert_mJ{Bereich}_{Punkt} | {Bereich}. tartım aralığındaki gösterge hataları testinin {Punkt}. test noktasındaki nominal değer, birimiyle birlikte, ayarlamadan sonra (ayarlamalı kalibrasyon). | [Değer] [Birim] | {Bereich}: Tartım aralığı (1-4) {Punkt}: Test noktası (1 ... n) | Gösterge hataları | tümü | 27
Richtigkeit_Nennwert_oeh{Bereich}_{Punkt} | {Bereich}. tartım aralığındaki gösterge hataları testinin {Punkt}. test noktasındaki nominal değer, birim olmadan. | [Değer] | {Bereich}: Tartım aralığı (1-4) {Punkt}: Test noktası (1 ... n) | Gösterge hataları | tümü | 28
Richtigkeit_Nennwert_oJ_oeh{Bereich}_{Punkt} | {Bereich}. tartım aralığındaki gösterge hataları testinin {Punkt}. test noktasındaki nominal değer, birim olmadan, ayarlamadan önce (ayarlamasız kalibrasyon). | [Değer] | {Bereich}: Tartım aralığı (1-4) {Punkt}: Test noktası (1 ... n) | Gösterge hataları | tümü | 31
Richtigkeit_Nennwert_oJ{Bereich}_{Punkt} | {Bereich}. tartım aralığındaki gösterge hataları testinin {Punkt}. test noktasındaki nominal değer, birimiyle birlikte, ayarlamadan önce (ayarlamasız kalibrasyon). | [Değer] [Birim] | {Bereich}: Tartım aralığı (1-4) {Punkt}: Test noktası (1 ... n) | Gösterge hataları | tümü | 27
Richtigkeit_Nennwert{Bereich}_{Punkt} | {Bereich}. tartım aralığındaki gösterge hataları testinin {Punkt}. test noktasındaki nominal değer, birimiyle birlikte. | [Değer] [Birim] | {Bereich}: Tartım aralığı (1-4) {Punkt}: Test noktası (1 ... n) | Gösterge hataları | tümü | 24
Summe_Waegewerte_Richtigkeit_mJ{Bereich}_{Punkt} | {Bereich}. tartım aralığındaki gösterge hataları testinin {Punkt}. test noktası için kullanılan ağırlıkların konvansiyonel kütle değerlerinin toplamı, ayarlamadan sonra (ayarlamalı kalibrasyon). | [Değer] | {Bereich}: Tartım aralığı (1-4) {Punkt}: Test noktası (1 ... n) | Gösterge hataları | tümü | 35
Summe_Waegewerte_Richtigkeit_oJ{Bereich}_{Punkt} | {Bereich}. tartım aralığındaki gösterge hataları testinin {Punkt}. test noktası için kullanılan ağırlıkların konvansiyonel kütle değerlerinin toplamı, ayarlamadan önce (ayarlamasız kalibrasyon). | [Değer] | {Bereich}: Tartım aralığı (1-4) {Punkt}: Test noktası (1 ... n) | Gösterge hataları | tümü | 35
Summe_Waegewerte_Richtigkeit{Bereich}_{Punkt} | {Bereich}. tartım aralığındaki gösterge hataları testinin {Punkt}. test noktası için kullanılan ağırlıkların konvansiyonel kütle değerlerinin toplamı. | [Değer] | {Bereich}: Tartım aralığı (1-4) {Punkt}: Test noktası (1 ... n) | Gösterge hataları | tümü | 32
Waagenanzeige_mJ{Bereich}_{Punkt} | Kullanımdaki terazinin {Bereich}. tartım aralığındaki {Punkt}. test noktasının yükü (gösterge değeri), birimiyle birlikte; belirlenen test noktasından hesaplanır, ayarlamadan sonra (ayarlamalı kalibrasyon). | [Değer] [Birim] | {Bereich}: Tartım aralığı (1-4) {Punkt}: Test noktası (1 ... n) | Gösterge hataları | tümü | 20
Waagenanzeige_oJ{Bereich}_{Punkt} | Kullanımdaki terazinin {Bereich}. tartım aralığındaki {Punkt}. test noktasının yükü (gösterge değeri), birimiyle birlikte; belirlenen test noktasından hesaplanır, ayarlamadan önce (ayarlamasız kalibrasyon). | [Değer] [Birim] | {Bereich}: Tartım aralığı (1-4) {Punkt}: Test noktası (1 ... n) | Gösterge hataları | tümü | 20
Waagenanzeige{Bereich}_{Punkt} | Kullanımdaki terazinin {Bereich}. tartım aralığındaki {Punkt}. test noktasının yükü (gösterge değeri), birimiyle birlikte; belirlenen test noktasından hesaplanır. | [Değer] [Birim] | {Bereich}: Tartım aralığı (1-4) {Punkt}: Test noktası (1 ... n) | Gösterge hataları | tümü | 17
LE_Abweichung_mJ{Bereich}_{Punkt} | {Bereich}. tartım aralığındaki {Punkt}. ikame yükün sapması, birimiyle birlikte, ayarlamadan sonra (ayarlamalı kalibrasyon). | [Değer] [Birim] | {Bereich}: Tartım aralığı (1-4) {Punkt}: Test noktası (1 ... n) | İkame yük | tümü | 20
LE_Abweichung_oJ{Bereich}_{Punkt} | {Bereich}. tartım aralığındaki {Punkt}. ikame yükün sapması, birimiyle birlikte, ayarlamadan önce (ayarlamasız kalibrasyon). | [Değer] [Birim] | {Bereich}: Tartım aralığı (1-4) {Punkt}: Test noktası (1 ... n) | İkame yük | tümü | 20
LE_Abweichung{Bereich}_{Punkt} | {Bereich}. tartım aralığındaki {Punkt}. ikame yükün sapması, birimiyle birlikte. | [Değer] [Birim] | {Bereich}: Tartım aralığı (1-4) {Punkt}: Test noktası (1 ... n) | İkame yük | tümü | 17
LE_Anzeige_mJ{Bereich}_1 | {Bereich}. tartım aralığında ikame yük eşitlemesi yapılmadıysa ikame yük tablosunu kaldırır; metin eklemez, ayarlamadan sonra (ayarlamalı kalibrasyon). | (tabloyu/satırı kaldırır) | {Bereich}: Tartım aralığı (1-4) | İkame yük | tümü | 16
LE_Anzeige_mJ{Bereich}_{Punkt} | {Bereich}. tartım aralığındaki {Punkt}. ikame yükün gösterge değeri, birimiyle birlikte, ayarlamadan sonra (ayarlamalı kalibrasyon). | [Değer] [Birim] | {Bereich}: Tartım aralığı (1-4) {Punkt}: Test noktası (1 ... n) | İkame yük | tümü | 17
LE_Anzeige_oJ{Bereich}_1 | {Bereich}. tartım aralığında ikame yük eşitlemesi yapılmadıysa ikame yük tablosunu kaldırır; metin eklemez, ayarlamadan önce (ayarlamasız kalibrasyon). | (tabloyu/satırı kaldırır) | {Bereich}: Tartım aralığı (1-4) | İkame yük | tümü | 16
LE_Anzeige_oJ{Bereich}_{Punkt} | {Bereich}. tartım aralığındaki {Punkt}. ikame yükün gösterge değeri, birimiyle birlikte, ayarlamadan önce (ayarlamasız kalibrasyon). | [Değer] [Birim] | {Bereich}: Tartım aralığı (1-4) {Punkt}: Test noktası (1 ... n) | İkame yük | tümü | 17
LE_Anzeige{Bereich}_1 | {Bereich}. tartım aralığında ikame yük eşitlemesi yapılmadıysa ikame yük tablosunu kaldırır; metin eklemez. | (tabloyu/satırı kaldırır) | {Bereich}: Tartım aralığı (1-4) | İkame yük | tümü | 13
LE_Anzeige{Bereich}_{Punkt} | {Bereich}. tartım aralığındaki {Punkt}. ikame yükün gösterge değeri, birimiyle birlikte. | [Değer] [Birim] | {Bereich}: Tartım aralığı (1-4) {Punkt}: Test noktası (1 ... n) | İkame yük | tümü | 14
LE_Beschreibung_mJ{Bereich}_{Punkt} | {Bereich}. tartım aralığındaki {Punkt}. ikame yükün açıklaması, ayarlamadan sonra (ayarlamalı kalibrasyon). | [Metin] | {Bereich}: Tartım aralığı (1-4) {Punkt}: Test noktası (1 ... n) | İkame yük | tümü | 22
LE_Beschreibung_oJ{Bereich}_{Punkt} | {Bereich}. tartım aralığındaki {Punkt}. ikame yükün açıklaması, ayarlamadan önce (ayarlamasız kalibrasyon). | [Metin] | {Bereich}: Tartım aralığı (1-4) {Punkt}: Test noktası (1 ... n) | İkame yük | tümü | 22
LE_Beschreibung{Bereich}_{Punkt} | {Bereich}. tartım aralığındaki {Punkt}. ikame yükün açıklaması. | [Metin] | {Bereich}: Tartım aralığı (1-4) {Punkt}: Test noktası (1 ... n) | İkame yük | tümü | 19
LE_Kennzeichnung_mJ{Bereich}_{Punkt} | {Bereich}. tartım aralığındaki {Punkt}. ikame yükün tanımlayıcı işareti, ayarlamadan sonra (ayarlamalı kalibrasyon). | [Metin] | {Bereich}: Tartım aralığı (1-4) {Punkt}: Test noktası (1 ... n) | İkame yük | tümü | 23
LE_Kennzeichnung_oJ{Bereich}_{Punkt} | {Bereich}. tartım aralığındaki {Punkt}. ikame yükün tanımlayıcı işareti, ayarlamadan önce (ayarlamasız kalibrasyon). | [Metin] | {Bereich}: Tartım aralığı (1-4) {Punkt}: Test noktası (1 ... n) | İkame yük | tümü | 23
LE_Kennzeichnung{Bereich}_{Punkt} | {Bereich}. tartım aralığındaki {Punkt}. ikame yükün tanımlayıcı işareti. | [Metin] | {Bereich}: Tartım aralığı (1-4) {Punkt}: Test noktası (1 ... n) | İkame yük | tümü | 20
LE_Messunsicherheit_mJ{Bereich}_{Punkt} | {Bereich}. tartım aralığındaki {Punkt}. ikame yükün ölçüm belirsizliği, birimiyle birlikte, ayarlamadan sonra (ayarlamalı kalibrasyon). | [Değer] [Birim] | {Bereich}: Tartım aralığı (1-4) {Punkt}: Test noktası (1 ... n) | İkame yük | tümü | 26
LE_Messunsicherheit_oJ{Bereich}_{Punkt} | {Bereich}. tartım aralığındaki {Punkt}. ikame yükün ölçüm belirsizliği, birimiyle birlikte, ayarlamadan önce (ayarlamasız kalibrasyon). | [Değer] [Birim] | {Bereich}: Tartım aralığı (1-4) {Punkt}: Test noktası (1 ... n) | İkame yük | tümü | 26
LE_Messunsicherheit{Bereich}_{Punkt} | {Bereich}. tartım aralığındaki {Punkt}. ikame yükün ölçüm belirsizliği, birimiyle birlikte. | [Değer] [Birim] | {Bereich}: Tartım aralığı (1-4) {Punkt}: Test noktası (1 ... n) | İkame yük | tümü | 23
LE_Prueflast_mJ{Bereich}_{Punkt} | {Bereich}. tartım aralığındaki {Punkt}. ikame yükün nominal değeri, birimiyle birlikte, ayarlamadan sonra (ayarlamalı kalibrasyon). | [Değer] [Birim] | {Bereich}: Tartım aralığı (1-4) {Punkt}: Test noktası (1 ... n) | İkame yük | tümü | 19
LE_Prueflast_oJ{Bereich}_{Punkt} | {Bereich}. tartım aralığındaki {Punkt}. ikame yükün nominal değeri, birimiyle birlikte, ayarlamadan önce (ayarlamasız kalibrasyon). | [Değer] [Birim] | {Bereich}: Tartım aralığı (1-4) {Punkt}: Test noktası (1 ... n) | İkame yük | tümü | 19
LE_Prueflast{Bereich}_{Punkt} | {Bereich}. tartım aralığındaki {Punkt}. ikame yükün nominal değeri, birimiyle birlikte. | [Değer] [Birim] | {Bereich}: Tartım aralığı (1-4) {Punkt}: Test noktası (1 ... n) | İkame yük | tümü | 16
max_mref_el{Bereich} | {Bereich}. tartım aralığındaki ikame yük eşitlemesinin referans ağırlıklarının en büyük toplamı, birimiyle birlikte. | [Değer] [Birim] | {Bereich}: Tartım aralığı (1-4) | İkame yük | tümü | 12
Summe_Waegewerte_Ersatzlast_mJ{Bereich}_{Punkt} | {Bereich}. tartım aralığındaki {Punkt}. ikame yük için kullanılan ağırlıkların konvansiyonel kütle değerlerinin toplamı, ayarlamadan sonra (ayarlamalı kalibrasyon). | [Değer] | {Bereich}: Tartım aralığı (1-4) {Punkt}: Test noktası (1 ... n) | İkame yük | tümü | 34
Summe_Waegewerte_Ersatzlast_oJ{Bereich}_{Punkt} | {Bereich}. tartım aralığındaki {Punkt}. ikame yük için kullanılan ağırlıkların konvansiyonel kütle değerlerinin toplamı, ayarlamadan önce (ayarlamasız kalibrasyon). | [Değer] | {Bereich}: Tartım aralığı (1-4) {Punkt}: Test noktası (1 ... n) | İkame yük | tümü | 34
Summe_Waegewerte_Ersatzlast{Bereich}_{Punkt} | {Bereich}. tartım aralığındaki {Punkt}. ikame yük için kullanılan ağırlıkların konvansiyonel kütle değerlerinin toplamı. | [Değer] | {Bereich}: Tartım aralığı (1-4) {Punkt}: Test noktası (1 ... n) | İkame yük | tümü | 31
Chart_mJ{Bereich} | {Bereich}. tartım aralığındaki minimum tartımın grafiği, ayarlamalı kalibrasyon (ayarlamadan sonra). | [Resim] | {Bereich}: Tartım aralığı (1-4) | Ek (ölçüm belirsizliği, minimum tartım) | tümü | 9
Chart_oJ{Bereich} | {Bereich}. tartım aralığındaki minimum tartımın grafiği, ayarlamasız kalibrasyon (ayarlamadan önce). | [Resim] | {Bereich}: Tartım aralığı (1-4) | Ek (ölçüm belirsizliği, minimum tartım) | tümü | 9
Chart_Unc_Cal_mJ{Bereich} | {Bereich}. tartım aralığındaki kalibrasyon sonuçlarının (kalibrasyonun ölçüm belirsizliği) grafiği, ayarlamalı kalibrasyon (ayarlamadan sonra). | [Resim] | {Bereich}: Tartım aralığı (1-4) | Ek (ölçüm belirsizliği, minimum tartım) | tümü | 17
Chart_Unc_Cal_oJ{Bereich} | {Bereich}. tartım aralığındaki kalibrasyon sonuçlarının (kalibrasyonun ölçüm belirsizliği) grafiği, ayarlamasız kalibrasyon (ayarlamadan önce). | [Resim] | {Bereich}: Tartım aralığı (1-4) | Ek (ölçüm belirsizliği, minimum tartım) | tümü | 17
Chart_Unc_Cal{Bereich} | {Bereich}. tartım aralığındaki kalibrasyon sonuçlarının (kalibrasyonun ölçüm belirsizliği) grafiği. | [Resim] | {Bereich}: Tartım aralığı (1-4) | Ek (ölçüm belirsizliği, minimum tartım) | tümü | 14
Chart_Unc_Use_mJ{Bereich} | {Bereich}. tartım aralığındaki kullanımdaki terazinin sonuçlarının (kullanımdaki ölçüm belirsizliği) grafiği, ayarlamalı kalibrasyon (ayarlamadan sonra). | [Resim] | {Bereich}: Tartım aralığı (1-4) | Ek (ölçüm belirsizliği, minimum tartım) | tümü | 17
Chart_Unc_Use_oJ{Bereich} | {Bereich}. tartım aralığındaki kullanımdaki terazinin sonuçlarının (kullanımdaki ölçüm belirsizliği) grafiği, ayarlamasız kalibrasyon (ayarlamadan önce). | [Resim] | {Bereich}: Tartım aralığı (1-4) | Ek (ölçüm belirsizliği, minimum tartım) | tümü | 17
Chart_Unc_Use{Bereich} | {Bereich}. tartım aralığındaki kullanımdaki terazinin sonuçlarının (kullanımdaki ölçüm belirsizliği) grafiği. | [Resim] | {Bereich}: Tartım aralığı (1-4) | Ek (ölçüm belirsizliği, minimum tartım) | tümü | 14
Chart{Bereich} | {Bereich}. tartım aralığındaki minimum tartımın grafiği. | [Resim] | {Bereich}: Tartım aralığı (1-4) | Ek (ölçüm belirsizliği, minimum tartım) | tümü | 6
Mindesteinwaage_mJ{Bereich} | {Bereich}. tartım aralığındaki minimum tartım, birimiyle birlikte; aralığın proses doğruluğu ve güvenlik faktöründen hesaplanır, ayarlamalı kalibrasyon (ayarlamadan sonra). | [Değer] [Birim] | {Bereich}: Tartım aralığı (1-4) | Ek (ölçüm belirsizliği, minimum tartım) | tümü | 19
Mindesteinwaage_mJ{Bereich}_d | {Bereich}. tartım aralığındaki minimum tartım, birimiyle birlikte; aralığın proses doğruluğu ve güvenlik faktöründen hesaplanır, ondalık basamakları bölüntü değeri d’ye göre, ayarlamalı kalibrasyon (ayarlamadan sonra). | [Değer] [Birim] | {Bereich}: Tartım aralığı (1-4) | Ek (ölçüm belirsizliği, minimum tartım) | tümü | 21
Mindesteinwaage_mJ{Bereich}_SF0K5_01 | {Bereich}. tartım aralığındaki minimum tartım, birimiyle birlikte, güvenlik faktörü 0,5 ve proses doğruluğu % 0,1 için, ayarlamalı (ayarlamadan sonra). | [Değer] [Birim] | {Bereich}: Tartım aralığı (1-4) | Ek (ölçüm belirsizliği, minimum tartım) | tümü | 28
Mindesteinwaage_mJ{Bereich}_SF0K5_01_d | {Bereich}. tartım aralığındaki minimum tartım, birimiyle birlikte, güvenlik faktörü 0,5 ve proses doğruluğu % 0,1 için, ondalık basamakları bölüntü değeri d’ye göre, ayarlamalı (ayarlamadan sonra). | [Değer] [Birim] | {Bereich}: Tartım aralığı (1-4) | Ek (ölçüm belirsizliği, minimum tartım) | tümü | 30
Mindesteinwaage_mJ{Bereich}_SF0K5_02 | {Bereich}. tartım aralığındaki minimum tartım, birimiyle birlikte, güvenlik faktörü 0,5 ve proses doğruluğu % 0,2 için, ayarlamalı (ayarlamadan sonra). | [Değer] [Birim] | {Bereich}: Tartım aralığı (1-4) | Ek (ölçüm belirsizliği, minimum tartım) | tümü | 28
Mindesteinwaage_mJ{Bereich}_SF0K5_02_d | {Bereich}. tartım aralığındaki minimum tartım, birimiyle birlikte, güvenlik faktörü 0,5 ve proses doğruluğu % 0,2 için, ondalık basamakları bölüntü değeri d’ye göre, ayarlamalı (ayarlamadan sonra). | [Değer] [Birim] | {Bereich}: Tartım aralığı (1-4) | Ek (ölçüm belirsizliği, minimum tartım) | tümü | 30
Mindesteinwaage_mJ{Bereich}_SF0K5_03 | {Bereich}. tartım aralığındaki minimum tartım, birimiyle birlikte, güvenlik faktörü 0,5 ve proses doğruluğu % 0,3 için, ayarlamalı (ayarlamadan sonra). | [Değer] [Birim] | {Bereich}: Tartım aralığı (1-4) | Ek (ölçüm belirsizliği, minimum tartım) | tümü | 28
Mindesteinwaage_mJ{Bereich}_SF0K5_03_d | {Bereich}. tartım aralığındaki minimum tartım, birimiyle birlikte, güvenlik faktörü 0,5 ve proses doğruluğu % 0,3 için, ondalık basamakları bölüntü değeri d’ye göre, ayarlamalı (ayarlamadan sonra). | [Değer] [Birim] | {Bereich}: Tartım aralığı (1-4) | Ek (ölçüm belirsizliği, minimum tartım) | tümü | 30
Mindesteinwaage_mJ{Bereich}_SF0K5_05 | {Bereich}. tartım aralığındaki minimum tartım, birimiyle birlikte, güvenlik faktörü 0,5 ve proses doğruluğu % 0,5 için, ayarlamalı (ayarlamadan sonra). | [Değer] [Birim] | {Bereich}: Tartım aralığı (1-4) | Ek (ölçüm belirsizliği, minimum tartım) | tümü | 28
Mindesteinwaage_mJ{Bereich}_SF0K5_05_d | {Bereich}. tartım aralığındaki minimum tartım, birimiyle birlikte, güvenlik faktörü 0,5 ve proses doğruluğu % 0,5 için, ondalık basamakları bölüntü değeri d’ye göre, ayarlamalı (ayarlamadan sonra). | [Değer] [Birim] | {Bereich}: Tartım aralığı (1-4) | Ek (ölçüm belirsizliği, minimum tartım) | tümü | 30
Mindesteinwaage_mJ{Bereich}_SF0K5_1 | {Bereich}. tartım aralığındaki minimum tartım, birimiyle birlikte, güvenlik faktörü 0,5 ve proses doğruluğu % 1 için, ayarlamalı (ayarlamadan sonra). | [Değer] [Birim] | {Bereich}: Tartım aralığı (1-4) | Ek (ölçüm belirsizliği, minimum tartım) | tümü | 27
Mindesteinwaage_mJ{Bereich}_SF0K5_10 | {Bereich}. tartım aralığındaki minimum tartım, birimiyle birlikte, güvenlik faktörü 0,5 ve proses doğruluğu % 10 için, ayarlamalı (ayarlamadan sonra). | [Değer] [Birim] | {Bereich}: Tartım aralığı (1-4) | Ek (ölçüm belirsizliği, minimum tartım) | tümü | 28
Mindesteinwaage_mJ{Bereich}_SF0K5_10_d | {Bereich}. tartım aralığındaki minimum tartım, birimiyle birlikte, güvenlik faktörü 0,5 ve proses doğruluğu % 10 için, ondalık basamakları bölüntü değeri d’ye göre, ayarlamalı (ayarlamadan sonra). | [Değer] [Birim] | {Bereich}: Tartım aralığı (1-4) | Ek (ölçüm belirsizliği, minimum tartım) | tümü | 30
Mindesteinwaage_mJ{Bereich}_SF0K5_1_d | {Bereich}. tartım aralığındaki minimum tartım, birimiyle birlikte, güvenlik faktörü 0,5 ve proses doğruluğu % 1 için, ondalık basamakları bölüntü değeri d’ye göre, ayarlamalı (ayarlamadan sonra). | [Değer] [Birim] | {Bereich}: Tartım aralığı (1-4) | Ek (ölçüm belirsizliği, minimum tartım) | tümü | 29
Mindesteinwaage_mJ{Bereich}_SF0K5_2 | {Bereich}. tartım aralığındaki minimum tartım, birimiyle birlikte, güvenlik faktörü 0,5 ve proses doğruluğu % 2 için, ayarlamalı (ayarlamadan sonra). | [Değer] [Birim] | {Bereich}: Tartım aralığı (1-4) | Ek (ölçüm belirsizliği, minimum tartım) | tümü | 27
Mindesteinwaage_mJ{Bereich}_SF0K5_2_d | {Bereich}. tartım aralığındaki minimum tartım, birimiyle birlikte, güvenlik faktörü 0,5 ve proses doğruluğu % 2 için, ondalık basamakları bölüntü değeri d’ye göre, ayarlamalı (ayarlamadan sonra). | [Değer] [Birim] | {Bereich}: Tartım aralığı (1-4) | Ek (ölçüm belirsizliği, minimum tartım) | tümü | 29
Mindesteinwaage_mJ{Bereich}_SF0K5_3 | {Bereich}. tartım aralığındaki minimum tartım, birimiyle birlikte, güvenlik faktörü 0,5 ve proses doğruluğu % 3 için, ayarlamalı (ayarlamadan sonra). | [Değer] [Birim] | {Bereich}: Tartım aralığı (1-4) | Ek (ölçüm belirsizliği, minimum tartım) | tümü | 27
Mindesteinwaage_mJ{Bereich}_SF0K5_3_d | {Bereich}. tartım aralığındaki minimum tartım, birimiyle birlikte, güvenlik faktörü 0,5 ve proses doğruluğu % 3 için, ondalık basamakları bölüntü değeri d’ye göre, ayarlamalı (ayarlamadan sonra). | [Değer] [Birim] | {Bereich}: Tartım aralığı (1-4) | Ek (ölçüm belirsizliği, minimum tartım) | tümü | 29
Mindesteinwaage_mJ{Bereich}_SF0K5_5 | {Bereich}. tartım aralığındaki minimum tartım, birimiyle birlikte, güvenlik faktörü 0,5 ve proses doğruluğu % 5 için, ayarlamalı (ayarlamadan sonra). | [Değer] [Birim] | {Bereich}: Tartım aralığı (1-4) | Ek (ölçüm belirsizliği, minimum tartım) | tümü | 27
Mindesteinwaage_mJ{Bereich}_SF0K5_5_d | {Bereich}. tartım aralığındaki minimum tartım, birimiyle birlikte, güvenlik faktörü 0,5 ve proses doğruluğu % 5 için, ondalık basamakları bölüntü değeri d’ye göre, ayarlamalı (ayarlamadan sonra). | [Değer] [Birim] | {Bereich}: Tartım aralığı (1-4) | Ek (ölçüm belirsizliği, minimum tartım) | tümü | 29
Mindesteinwaage_mJ{Bereich}_SF10_01 | {Bereich}. tartım aralığındaki minimum tartım, birimiyle birlikte, güvenlik faktörü 10 ve proses doğruluğu % 0,1 için, ayarlamalı (ayarlamadan sonra). | [Değer] [Birim] | {Bereich}: Tartım aralığı (1-4) | Ek (ölçüm belirsizliği, minimum tartım) | tümü | 27
Mindesteinwaage_mJ{Bereich}_SF10_01_d | {Bereich}. tartım aralığındaki minimum tartım, birimiyle birlikte, güvenlik faktörü 10 ve proses doğruluğu % 0,1 için, ondalık basamakları bölüntü değeri d’ye göre, ayarlamalı (ayarlamadan sonra). | [Değer] [Birim] | {Bereich}: Tartım aralığı (1-4) | Ek (ölçüm belirsizliği, minimum tartım) | tümü | 29
Mindesteinwaage_mJ{Bereich}_SF10_02 | {Bereich}. tartım aralığındaki minimum tartım, birimiyle birlikte, güvenlik faktörü 10 ve proses doğruluğu % 0,2 için, ayarlamalı (ayarlamadan sonra). | [Değer] [Birim] | {Bereich}: Tartım aralığı (1-4) | Ek (ölçüm belirsizliği, minimum tartım) | tümü | 27
Mindesteinwaage_mJ{Bereich}_SF10_02_d | {Bereich}. tartım aralığındaki minimum tartım, birimiyle birlikte, güvenlik faktörü 10 ve proses doğruluğu % 0,2 için, ondalık basamakları bölüntü değeri d’ye göre, ayarlamalı (ayarlamadan sonra). | [Değer] [Birim] | {Bereich}: Tartım aralığı (1-4) | Ek (ölçüm belirsizliği, minimum tartım) | tümü | 29
Mindesteinwaage_mJ{Bereich}_SF10_03 | {Bereich}. tartım aralığındaki minimum tartım, birimiyle birlikte, güvenlik faktörü 10 ve proses doğruluğu % 0,3 için, ayarlamalı (ayarlamadan sonra). | [Değer] [Birim] | {Bereich}: Tartım aralığı (1-4) | Ek (ölçüm belirsizliği, minimum tartım) | tümü | 27
Mindesteinwaage_mJ{Bereich}_SF10_03_d | {Bereich}. tartım aralığındaki minimum tartım, birimiyle birlikte, güvenlik faktörü 10 ve proses doğruluğu % 0,3 için, ondalık basamakları bölüntü değeri d’ye göre, ayarlamalı (ayarlamadan sonra). | [Değer] [Birim] | {Bereich}: Tartım aralığı (1-4) | Ek (ölçüm belirsizliği, minimum tartım) | tümü | 29
Mindesteinwaage_mJ{Bereich}_SF10_05 | {Bereich}. tartım aralığındaki minimum tartım, birimiyle birlikte, güvenlik faktörü 10 ve proses doğruluğu % 0,5 için, ayarlamalı (ayarlamadan sonra). | [Değer] [Birim] | {Bereich}: Tartım aralığı (1-4) | Ek (ölçüm belirsizliği, minimum tartım) | tümü | 27
Mindesteinwaage_mJ{Bereich}_SF10_05_d | {Bereich}. tartım aralığındaki minimum tartım, birimiyle birlikte, güvenlik faktörü 10 ve proses doğruluğu % 0,5 için, ondalık basamakları bölüntü değeri d’ye göre, ayarlamalı (ayarlamadan sonra). | [Değer] [Birim] | {Bereich}: Tartım aralığı (1-4) | Ek (ölçüm belirsizliği, minimum tartım) | tümü | 29
Mindesteinwaage_mJ{Bereich}_SF10_1 | {Bereich}. tartım aralığındaki minimum tartım, birimiyle birlikte, güvenlik faktörü 10 ve proses doğruluğu % 1 için, ayarlamalı (ayarlamadan sonra). | [Değer] [Birim] | {Bereich}: Tartım aralığı (1-4) | Ek (ölçüm belirsizliği, minimum tartım) | tümü | 26
Mindesteinwaage_mJ{Bereich}_SF10_10 | {Bereich}. tartım aralığındaki minimum tartım, birimiyle birlikte, güvenlik faktörü 10 ve proses doğruluğu % 10 için, ayarlamalı (ayarlamadan sonra). | [Değer] [Birim] | {Bereich}: Tartım aralığı (1-4) | Ek (ölçüm belirsizliği, minimum tartım) | tümü | 27
Mindesteinwaage_mJ{Bereich}_SF10_10_d | {Bereich}. tartım aralığındaki minimum tartım, birimiyle birlikte, güvenlik faktörü 10 ve proses doğruluğu % 10 için, ondalık basamakları bölüntü değeri d’ye göre, ayarlamalı (ayarlamadan sonra). | [Değer] [Birim] | {Bereich}: Tartım aralığı (1-4) | Ek (ölçüm belirsizliği, minimum tartım) | tümü | 29
Mindesteinwaage_mJ{Bereich}_SF10_1_d | {Bereich}. tartım aralığındaki minimum tartım, birimiyle birlikte, güvenlik faktörü 10 ve proses doğruluğu % 1 için, ondalık basamakları bölüntü değeri d’ye göre, ayarlamalı (ayarlamadan sonra). | [Değer] [Birim] | {Bereich}: Tartım aralığı (1-4) | Ek (ölçüm belirsizliği, minimum tartım) | tümü | 28
Mindesteinwaage_mJ{Bereich}_SF10_2 | {Bereich}. tartım aralığındaki minimum tartım, birimiyle birlikte, güvenlik faktörü 10 ve proses doğruluğu % 2 için, ayarlamalı (ayarlamadan sonra). | [Değer] [Birim] | {Bereich}: Tartım aralığı (1-4) | Ek (ölçüm belirsizliği, minimum tartım) | tümü | 26
Mindesteinwaage_mJ{Bereich}_SF10_2_d | {Bereich}. tartım aralığındaki minimum tartım, birimiyle birlikte, güvenlik faktörü 10 ve proses doğruluğu % 2 için, ondalık basamakları bölüntü değeri d’ye göre, ayarlamalı (ayarlamadan sonra). | [Değer] [Birim] | {Bereich}: Tartım aralığı (1-4) | Ek (ölçüm belirsizliği, minimum tartım) | tümü | 28
Mindesteinwaage_mJ{Bereich}_SF10_3 | {Bereich}. tartım aralığındaki minimum tartım, birimiyle birlikte, güvenlik faktörü 10 ve proses doğruluğu % 3 için, ayarlamalı (ayarlamadan sonra). | [Değer] [Birim] | {Bereich}: Tartım aralığı (1-4) | Ek (ölçüm belirsizliği, minimum tartım) | tümü | 26
Mindesteinwaage_mJ{Bereich}_SF10_3_d | {Bereich}. tartım aralığındaki minimum tartım, birimiyle birlikte, güvenlik faktörü 10 ve proses doğruluğu % 3 için, ondalık basamakları bölüntü değeri d’ye göre, ayarlamalı (ayarlamadan sonra). | [Değer] [Birim] | {Bereich}: Tartım aralığı (1-4) | Ek (ölçüm belirsizliği, minimum tartım) | tümü | 28
Mindesteinwaage_mJ{Bereich}_SF10_5 | {Bereich}. tartım aralığındaki minimum tartım, birimiyle birlikte, güvenlik faktörü 10 ve proses doğruluğu % 5 için, ayarlamalı (ayarlamadan sonra). | [Değer] [Birim] | {Bereich}: Tartım aralığı (1-4) | Ek (ölçüm belirsizliği, minimum tartım) | tümü | 26
Mindesteinwaage_mJ{Bereich}_SF10_5_d | {Bereich}. tartım aralığındaki minimum tartım, birimiyle birlikte, güvenlik faktörü 10 ve proses doğruluğu % 5 için, ondalık basamakları bölüntü değeri d’ye göre, ayarlamalı (ayarlamadan sonra). | [Değer] [Birim] | {Bereich}: Tartım aralığı (1-4) | Ek (ölçüm belirsizliği, minimum tartım) | tümü | 28
Mindesteinwaage_mJ{Bereich}_SF1_01 | {Bereich}. tartım aralığındaki minimum tartım, birimiyle birlikte, güvenlik faktörü 1 ve proses doğruluğu % 0,1 için, ayarlamalı (ayarlamadan sonra). | [Değer] [Birim] | {Bereich}: Tartım aralığı (1-4) | Ek (ölçüm belirsizliği, minimum tartım) | tümü | 26
Mindesteinwaage_mJ{Bereich}_SF1_01_d | {Bereich}. tartım aralığındaki minimum tartım, birimiyle birlikte, güvenlik faktörü 1 ve proses doğruluğu % 0,1 için, ondalık basamakları bölüntü değeri d’ye göre, ayarlamalı (ayarlamadan sonra). | [Değer] [Birim] | {Bereich}: Tartım aralığı (1-4) | Ek (ölçüm belirsizliği, minimum tartım) | tümü | 28
Mindesteinwaage_mJ{Bereich}_SF1_02 | {Bereich}. tartım aralığındaki minimum tartım, birimiyle birlikte, güvenlik faktörü 1 ve proses doğruluğu % 0,2 için, ayarlamalı (ayarlamadan sonra). | [Değer] [Birim] | {Bereich}: Tartım aralığı (1-4) | Ek (ölçüm belirsizliği, minimum tartım) | tümü | 26
Mindesteinwaage_mJ{Bereich}_SF1_02_d | {Bereich}. tartım aralığındaki minimum tartım, birimiyle birlikte, güvenlik faktörü 1 ve proses doğruluğu % 0,2 için, ondalık basamakları bölüntü değeri d’ye göre, ayarlamalı (ayarlamadan sonra). | [Değer] [Birim] | {Bereich}: Tartım aralığı (1-4) | Ek (ölçüm belirsizliği, minimum tartım) | tümü | 28
Mindesteinwaage_mJ{Bereich}_SF1_03 | {Bereich}. tartım aralığındaki minimum tartım, birimiyle birlikte, güvenlik faktörü 1 ve proses doğruluğu % 0,3 için, ayarlamalı (ayarlamadan sonra). | [Değer] [Birim] | {Bereich}: Tartım aralığı (1-4) | Ek (ölçüm belirsizliği, minimum tartım) | tümü | 26
Mindesteinwaage_mJ{Bereich}_SF1_03_d | {Bereich}. tartım aralığındaki minimum tartım, birimiyle birlikte, güvenlik faktörü 1 ve proses doğruluğu % 0,3 için, ondalık basamakları bölüntü değeri d’ye göre, ayarlamalı (ayarlamadan sonra). | [Değer] [Birim] | {Bereich}: Tartım aralığı (1-4) | Ek (ölçüm belirsizliği, minimum tartım) | tümü | 28
Mindesteinwaage_mJ{Bereich}_SF1_05 | {Bereich}. tartım aralığındaki minimum tartım, birimiyle birlikte, güvenlik faktörü 1 ve proses doğruluğu % 0,5 için, ayarlamalı (ayarlamadan sonra). | [Değer] [Birim] | {Bereich}: Tartım aralığı (1-4) | Ek (ölçüm belirsizliği, minimum tartım) | tümü | 26
Mindesteinwaage_mJ{Bereich}_SF1_05_d | {Bereich}. tartım aralığındaki minimum tartım, birimiyle birlikte, güvenlik faktörü 1 ve proses doğruluğu % 0,5 için, ondalık basamakları bölüntü değeri d’ye göre, ayarlamalı (ayarlamadan sonra). | [Değer] [Birim] | {Bereich}: Tartım aralığı (1-4) | Ek (ölçüm belirsizliği, minimum tartım) | tümü | 28
Mindesteinwaage_mJ{Bereich}_SF1_1 | {Bereich}. tartım aralığındaki minimum tartım, birimiyle birlikte, güvenlik faktörü 1 ve proses doğruluğu % 1 için, ayarlamalı (ayarlamadan sonra). | [Değer] [Birim] | {Bereich}: Tartım aralığı (1-4) | Ek (ölçüm belirsizliği, minimum tartım) | tümü | 25
Mindesteinwaage_mJ{Bereich}_SF1_10 | {Bereich}. tartım aralığındaki minimum tartım, birimiyle birlikte, güvenlik faktörü 1 ve proses doğruluğu % 10 için, ayarlamalı (ayarlamadan sonra). | [Değer] [Birim] | {Bereich}: Tartım aralığı (1-4) | Ek (ölçüm belirsizliği, minimum tartım) | tümü | 26
Mindesteinwaage_mJ{Bereich}_SF1_10_d | {Bereich}. tartım aralığındaki minimum tartım, birimiyle birlikte, güvenlik faktörü 1 ve proses doğruluğu % 10 için, ondalık basamakları bölüntü değeri d’ye göre, ayarlamalı (ayarlamadan sonra). | [Değer] [Birim] | {Bereich}: Tartım aralığı (1-4) | Ek (ölçüm belirsizliği, minimum tartım) | tümü | 28
Mindesteinwaage_mJ{Bereich}_SF1_1_d | {Bereich}. tartım aralığındaki minimum tartım, birimiyle birlikte, güvenlik faktörü 1 ve proses doğruluğu % 1 için, ondalık basamakları bölüntü değeri d’ye göre, ayarlamalı (ayarlamadan sonra). | [Değer] [Birim] | {Bereich}: Tartım aralığı (1-4) | Ek (ölçüm belirsizliği, minimum tartım) | tümü | 27
Mindesteinwaage_mJ{Bereich}_SF1_2 | {Bereich}. tartım aralığındaki minimum tartım, birimiyle birlikte, güvenlik faktörü 1 ve proses doğruluğu % 2 için, ayarlamalı (ayarlamadan sonra). | [Değer] [Birim] | {Bereich}: Tartım aralığı (1-4) | Ek (ölçüm belirsizliği, minimum tartım) | tümü | 25
Mindesteinwaage_mJ{Bereich}_SF1_2_d | {Bereich}. tartım aralığındaki minimum tartım, birimiyle birlikte, güvenlik faktörü 1 ve proses doğruluğu % 2 için, ondalık basamakları bölüntü değeri d’ye göre, ayarlamalı (ayarlamadan sonra). | [Değer] [Birim] | {Bereich}: Tartım aralığı (1-4) | Ek (ölçüm belirsizliği, minimum tartım) | tümü | 27
Mindesteinwaage_mJ{Bereich}_SF1_3 | {Bereich}. tartım aralığındaki minimum tartım, birimiyle birlikte, güvenlik faktörü 1 ve proses doğruluğu % 3 için, ayarlamalı (ayarlamadan sonra). | [Değer] [Birim] | {Bereich}: Tartım aralığı (1-4) | Ek (ölçüm belirsizliği, minimum tartım) | tümü | 25
Mindesteinwaage_mJ{Bereich}_SF1_3_d | {Bereich}. tartım aralığındaki minimum tartım, birimiyle birlikte, güvenlik faktörü 1 ve proses doğruluğu % 3 için, ondalık basamakları bölüntü değeri d’ye göre, ayarlamalı (ayarlamadan sonra). | [Değer] [Birim] | {Bereich}: Tartım aralığı (1-4) | Ek (ölçüm belirsizliği, minimum tartım) | tümü | 27
Mindesteinwaage_mJ{Bereich}_SF1_5 | {Bereich}. tartım aralığındaki minimum tartım, birimiyle birlikte, güvenlik faktörü 1 ve proses doğruluğu % 5 için, ayarlamalı (ayarlamadan sonra). | [Değer] [Birim] | {Bereich}: Tartım aralığı (1-4) | Ek (ölçüm belirsizliği, minimum tartım) | tümü | 25
Mindesteinwaage_mJ{Bereich}_SF1_5_d | {Bereich}. tartım aralığındaki minimum tartım, birimiyle birlikte, güvenlik faktörü 1 ve proses doğruluğu % 5 için, ondalık basamakları bölüntü değeri d’ye göre, ayarlamalı (ayarlamadan sonra). | [Değer] [Birim] | {Bereich}: Tartım aralığı (1-4) | Ek (ölçüm belirsizliği, minimum tartım) | tümü | 27
Mindesteinwaage_mJ{Bereich}_SF1K5_01 | {Bereich}. tartım aralığındaki minimum tartım, birimiyle birlikte, güvenlik faktörü 1,5 ve proses doğruluğu % 0,1 için, ayarlamalı (ayarlamadan sonra). | [Değer] [Birim] | {Bereich}: Tartım aralığı (1-4) | Ek (ölçüm belirsizliği, minimum tartım) | tümü | 28
Mindesteinwaage_mJ{Bereich}_SF1K5_01_d | {Bereich}. tartım aralığındaki minimum tartım, birimiyle birlikte, güvenlik faktörü 1,5 ve proses doğruluğu % 0,1 için, ondalık basamakları bölüntü değeri d’ye göre, ayarlamalı (ayarlamadan sonra). | [Değer] [Birim] | {Bereich}: Tartım aralığı (1-4) | Ek (ölçüm belirsizliği, minimum tartım) | tümü | 30
Mindesteinwaage_mJ{Bereich}_SF1K5_02 | {Bereich}. tartım aralığındaki minimum tartım, birimiyle birlikte, güvenlik faktörü 1,5 ve proses doğruluğu % 0,2 için, ayarlamalı (ayarlamadan sonra). | [Değer] [Birim] | {Bereich}: Tartım aralığı (1-4) | Ek (ölçüm belirsizliği, minimum tartım) | tümü | 28
Mindesteinwaage_mJ{Bereich}_SF1K5_02_d | {Bereich}. tartım aralığındaki minimum tartım, birimiyle birlikte, güvenlik faktörü 1,5 ve proses doğruluğu % 0,2 için, ondalık basamakları bölüntü değeri d’ye göre, ayarlamalı (ayarlamadan sonra). | [Değer] [Birim] | {Bereich}: Tartım aralığı (1-4) | Ek (ölçüm belirsizliği, minimum tartım) | tümü | 30
Mindesteinwaage_mJ{Bereich}_SF1K5_03 | {Bereich}. tartım aralığındaki minimum tartım, birimiyle birlikte, güvenlik faktörü 1,5 ve proses doğruluğu % 0,3 için, ayarlamalı (ayarlamadan sonra). | [Değer] [Birim] | {Bereich}: Tartım aralığı (1-4) | Ek (ölçüm belirsizliği, minimum tartım) | tümü | 28
Mindesteinwaage_mJ{Bereich}_SF1K5_03_d | {Bereich}. tartım aralığındaki minimum tartım, birimiyle birlikte, güvenlik faktörü 1,5 ve proses doğruluğu % 0,3 için, ondalık basamakları bölüntü değeri d’ye göre, ayarlamalı (ayarlamadan sonra). | [Değer] [Birim] | {Bereich}: Tartım aralığı (1-4) | Ek (ölçüm belirsizliği, minimum tartım) | tümü | 30
Mindesteinwaage_mJ{Bereich}_SF1K5_05 | {Bereich}. tartım aralığındaki minimum tartım, birimiyle birlikte, güvenlik faktörü 1,5 ve proses doğruluğu % 0,5 için, ayarlamalı (ayarlamadan sonra). | [Değer] [Birim] | {Bereich}: Tartım aralığı (1-4) | Ek (ölçüm belirsizliği, minimum tartım) | tümü | 28
Mindesteinwaage_mJ{Bereich}_SF1K5_05_d | {Bereich}. tartım aralığındaki minimum tartım, birimiyle birlikte, güvenlik faktörü 1,5 ve proses doğruluğu % 0,5 için, ondalık basamakları bölüntü değeri d’ye göre, ayarlamalı (ayarlamadan sonra). | [Değer] [Birim] | {Bereich}: Tartım aralığı (1-4) | Ek (ölçüm belirsizliği, minimum tartım) | tümü | 30
Mindesteinwaage_mJ{Bereich}_SF1K5_1 | {Bereich}. tartım aralığındaki minimum tartım, birimiyle birlikte, güvenlik faktörü 1,5 ve proses doğruluğu % 1 için, ayarlamalı (ayarlamadan sonra). | [Değer] [Birim] | {Bereich}: Tartım aralığı (1-4) | Ek (ölçüm belirsizliği, minimum tartım) | tümü | 27
Mindesteinwaage_mJ{Bereich}_SF1K5_10 | {Bereich}. tartım aralığındaki minimum tartım, birimiyle birlikte, güvenlik faktörü 1,5 ve proses doğruluğu % 10 için, ayarlamalı (ayarlamadan sonra). | [Değer] [Birim] | {Bereich}: Tartım aralığı (1-4) | Ek (ölçüm belirsizliği, minimum tartım) | tümü | 28
Mindesteinwaage_mJ{Bereich}_SF1K5_10_d | {Bereich}. tartım aralığındaki minimum tartım, birimiyle birlikte, güvenlik faktörü 1,5 ve proses doğruluğu % 10 için, ondalık basamakları bölüntü değeri d’ye göre, ayarlamalı (ayarlamadan sonra). | [Değer] [Birim] | {Bereich}: Tartım aralığı (1-4) | Ek (ölçüm belirsizliği, minimum tartım) | tümü | 30
Mindesteinwaage_mJ{Bereich}_SF1K5_1_d | {Bereich}. tartım aralığındaki minimum tartım, birimiyle birlikte, güvenlik faktörü 1,5 ve proses doğruluğu % 1 için, ondalık basamakları bölüntü değeri d’ye göre, ayarlamalı (ayarlamadan sonra). | [Değer] [Birim] | {Bereich}: Tartım aralığı (1-4) | Ek (ölçüm belirsizliği, minimum tartım) | tümü | 29
Mindesteinwaage_mJ{Bereich}_SF1K5_2 | {Bereich}. tartım aralığındaki minimum tartım, birimiyle birlikte, güvenlik faktörü 1,5 ve proses doğruluğu % 2 için, ayarlamalı (ayarlamadan sonra). | [Değer] [Birim] | {Bereich}: Tartım aralığı (1-4) | Ek (ölçüm belirsizliği, minimum tartım) | tümü | 27
Mindesteinwaage_mJ{Bereich}_SF1K5_2_d | {Bereich}. tartım aralığındaki minimum tartım, birimiyle birlikte, güvenlik faktörü 1,5 ve proses doğruluğu % 2 için, ondalık basamakları bölüntü değeri d’ye göre, ayarlamalı (ayarlamadan sonra). | [Değer] [Birim] | {Bereich}: Tartım aralığı (1-4) | Ek (ölçüm belirsizliği, minimum tartım) | tümü | 29
Mindesteinwaage_mJ{Bereich}_SF1K5_3 | {Bereich}. tartım aralığındaki minimum tartım, birimiyle birlikte, güvenlik faktörü 1,5 ve proses doğruluğu % 3 için, ayarlamalı (ayarlamadan sonra). | [Değer] [Birim] | {Bereich}: Tartım aralığı (1-4) | Ek (ölçüm belirsizliği, minimum tartım) | tümü | 27
Mindesteinwaage_mJ{Bereich}_SF1K5_3_d | {Bereich}. tartım aralığındaki minimum tartım, birimiyle birlikte, güvenlik faktörü 1,5 ve proses doğruluğu % 3 için, ondalık basamakları bölüntü değeri d’ye göre, ayarlamalı (ayarlamadan sonra). | [Değer] [Birim] | {Bereich}: Tartım aralığı (1-4) | Ek (ölçüm belirsizliği, minimum tartım) | tümü | 29
Mindesteinwaage_mJ{Bereich}_SF1K5_5 | {Bereich}. tartım aralığındaki minimum tartım, birimiyle birlikte, güvenlik faktörü 1,5 ve proses doğruluğu % 5 için, ayarlamalı (ayarlamadan sonra). | [Değer] [Birim] | {Bereich}: Tartım aralığı (1-4) | Ek (ölçüm belirsizliği, minimum tartım) | tümü | 27
Mindesteinwaage_mJ{Bereich}_SF1K5_5_d | {Bereich}. tartım aralığındaki minimum tartım, birimiyle birlikte, güvenlik faktörü 1,5 ve proses doğruluğu % 5 için, ondalık basamakları bölüntü değeri d’ye göre, ayarlamalı (ayarlamadan sonra). | [Değer] [Birim] | {Bereich}: Tartım aralığı (1-4) | Ek (ölçüm belirsizliği, minimum tartım) | tümü | 29
Mindesteinwaage_mJ{Bereich}_SF2_01 | {Bereich}. tartım aralığındaki minimum tartım, birimiyle birlikte, güvenlik faktörü 2 ve proses doğruluğu % 0,1 için, ayarlamalı (ayarlamadan sonra). | [Değer] [Birim] | {Bereich}: Tartım aralığı (1-4) | Ek (ölçüm belirsizliği, minimum tartım) | tümü | 26
Mindesteinwaage_mJ{Bereich}_SF2_01_d | {Bereich}. tartım aralığındaki minimum tartım, birimiyle birlikte, güvenlik faktörü 2 ve proses doğruluğu % 0,1 için, ondalık basamakları bölüntü değeri d’ye göre, ayarlamalı (ayarlamadan sonra). | [Değer] [Birim] | {Bereich}: Tartım aralığı (1-4) | Ek (ölçüm belirsizliği, minimum tartım) | tümü | 28
Mindesteinwaage_mJ{Bereich}_SF2_02 | {Bereich}. tartım aralığındaki minimum tartım, birimiyle birlikte, güvenlik faktörü 2 ve proses doğruluğu % 0,2 için, ayarlamalı (ayarlamadan sonra). | [Değer] [Birim] | {Bereich}: Tartım aralığı (1-4) | Ek (ölçüm belirsizliği, minimum tartım) | tümü | 26
Mindesteinwaage_mJ{Bereich}_SF2_02_d | {Bereich}. tartım aralığındaki minimum tartım, birimiyle birlikte, güvenlik faktörü 2 ve proses doğruluğu % 0,2 için, ondalık basamakları bölüntü değeri d’ye göre, ayarlamalı (ayarlamadan sonra). | [Değer] [Birim] | {Bereich}: Tartım aralığı (1-4) | Ek (ölçüm belirsizliği, minimum tartım) | tümü | 28
Mindesteinwaage_mJ{Bereich}_SF2_03 | {Bereich}. tartım aralığındaki minimum tartım, birimiyle birlikte, güvenlik faktörü 2 ve proses doğruluğu % 0,3 için, ayarlamalı (ayarlamadan sonra). | [Değer] [Birim] | {Bereich}: Tartım aralığı (1-4) | Ek (ölçüm belirsizliği, minimum tartım) | tümü | 26
Mindesteinwaage_mJ{Bereich}_SF2_03_d | {Bereich}. tartım aralığındaki minimum tartım, birimiyle birlikte, güvenlik faktörü 2 ve proses doğruluğu % 0,3 için, ondalık basamakları bölüntü değeri d’ye göre, ayarlamalı (ayarlamadan sonra). | [Değer] [Birim] | {Bereich}: Tartım aralığı (1-4) | Ek (ölçüm belirsizliği, minimum tartım) | tümü | 28
Mindesteinwaage_mJ{Bereich}_SF2_05 | {Bereich}. tartım aralığındaki minimum tartım, birimiyle birlikte, güvenlik faktörü 2 ve proses doğruluğu % 0,5 için, ayarlamalı (ayarlamadan sonra). | [Değer] [Birim] | {Bereich}: Tartım aralığı (1-4) | Ek (ölçüm belirsizliği, minimum tartım) | tümü | 26
Mindesteinwaage_mJ{Bereich}_SF2_05_d | {Bereich}. tartım aralığındaki minimum tartım, birimiyle birlikte, güvenlik faktörü 2 ve proses doğruluğu % 0,5 için, ondalık basamakları bölüntü değeri d’ye göre, ayarlamalı (ayarlamadan sonra). | [Değer] [Birim] | {Bereich}: Tartım aralığı (1-4) | Ek (ölçüm belirsizliği, minimum tartım) | tümü | 28
Mindesteinwaage_mJ{Bereich}_SF2_1 | {Bereich}. tartım aralığındaki minimum tartım, birimiyle birlikte, güvenlik faktörü 2 ve proses doğruluğu % 1 için, ayarlamalı (ayarlamadan sonra). | [Değer] [Birim] | {Bereich}: Tartım aralığı (1-4) | Ek (ölçüm belirsizliği, minimum tartım) | tümü | 25
Mindesteinwaage_mJ{Bereich}_SF2_10 | {Bereich}. tartım aralığındaki minimum tartım, birimiyle birlikte, güvenlik faktörü 2 ve proses doğruluğu % 10 için, ayarlamalı (ayarlamadan sonra). | [Değer] [Birim] | {Bereich}: Tartım aralığı (1-4) | Ek (ölçüm belirsizliği, minimum tartım) | tümü | 26
Mindesteinwaage_mJ{Bereich}_SF2_10_d | {Bereich}. tartım aralığındaki minimum tartım, birimiyle birlikte, güvenlik faktörü 2 ve proses doğruluğu % 10 için, ondalık basamakları bölüntü değeri d’ye göre, ayarlamalı (ayarlamadan sonra). | [Değer] [Birim] | {Bereich}: Tartım aralığı (1-4) | Ek (ölçüm belirsizliği, minimum tartım) | tümü | 28
Mindesteinwaage_mJ{Bereich}_SF2_1_d | {Bereich}. tartım aralığındaki minimum tartım, birimiyle birlikte, güvenlik faktörü 2 ve proses doğruluğu % 1 için, ondalık basamakları bölüntü değeri d’ye göre, ayarlamalı (ayarlamadan sonra). | [Değer] [Birim] | {Bereich}: Tartım aralığı (1-4) | Ek (ölçüm belirsizliği, minimum tartım) | tümü | 27
Mindesteinwaage_mJ{Bereich}_SF2_2 | {Bereich}. tartım aralığındaki minimum tartım, birimiyle birlikte, güvenlik faktörü 2 ve proses doğruluğu % 2 için, ayarlamalı (ayarlamadan sonra). | [Değer] [Birim] | {Bereich}: Tartım aralığı (1-4) | Ek (ölçüm belirsizliği, minimum tartım) | tümü | 25
Mindesteinwaage_mJ{Bereich}_SF2_2_d | {Bereich}. tartım aralığındaki minimum tartım, birimiyle birlikte, güvenlik faktörü 2 ve proses doğruluğu % 2 için, ondalık basamakları bölüntü değeri d’ye göre, ayarlamalı (ayarlamadan sonra). | [Değer] [Birim] | {Bereich}: Tartım aralığı (1-4) | Ek (ölçüm belirsizliği, minimum tartım) | tümü | 27
Mindesteinwaage_mJ{Bereich}_SF2_3 | {Bereich}. tartım aralığındaki minimum tartım, birimiyle birlikte, güvenlik faktörü 2 ve proses doğruluğu % 3 için, ayarlamalı (ayarlamadan sonra). | [Değer] [Birim] | {Bereich}: Tartım aralığı (1-4) | Ek (ölçüm belirsizliği, minimum tartım) | tümü | 25
Mindesteinwaage_mJ{Bereich}_SF2_3_d | {Bereich}. tartım aralığındaki minimum tartım, birimiyle birlikte, güvenlik faktörü 2 ve proses doğruluğu % 3 için, ondalık basamakları bölüntü değeri d’ye göre, ayarlamalı (ayarlamadan sonra). | [Değer] [Birim] | {Bereich}: Tartım aralığı (1-4) | Ek (ölçüm belirsizliği, minimum tartım) | tümü | 27
Mindesteinwaage_mJ{Bereich}_SF2_5 | {Bereich}. tartım aralığındaki minimum tartım, birimiyle birlikte, güvenlik faktörü 2 ve proses doğruluğu % 5 için, ayarlamalı (ayarlamadan sonra). | [Değer] [Birim] | {Bereich}: Tartım aralığı (1-4) | Ek (ölçüm belirsizliği, minimum tartım) | tümü | 25
Mindesteinwaage_mJ{Bereich}_SF2_5_d | {Bereich}. tartım aralığındaki minimum tartım, birimiyle birlikte, güvenlik faktörü 2 ve proses doğruluğu % 5 için, ondalık basamakları bölüntü değeri d’ye göre, ayarlamalı (ayarlamadan sonra). | [Değer] [Birim] | {Bereich}: Tartım aralığı (1-4) | Ek (ölçüm belirsizliği, minimum tartım) | tümü | 27
Mindesteinwaage_mJ{Bereich}_SF2K5_01 | {Bereich}. tartım aralığındaki minimum tartım, birimiyle birlikte, güvenlik faktörü 2,5 ve proses doğruluğu % 0,1 için, ayarlamalı (ayarlamadan sonra). | [Değer] [Birim] | {Bereich}: Tartım aralığı (1-4) | Ek (ölçüm belirsizliği, minimum tartım) | tümü | 28
Mindesteinwaage_mJ{Bereich}_SF2K5_01_d | {Bereich}. tartım aralığındaki minimum tartım, birimiyle birlikte, güvenlik faktörü 2,5 ve proses doğruluğu % 0,1 için, ondalık basamakları bölüntü değeri d’ye göre, ayarlamalı (ayarlamadan sonra). | [Değer] [Birim] | {Bereich}: Tartım aralığı (1-4) | Ek (ölçüm belirsizliği, minimum tartım) | tümü | 30
Mindesteinwaage_mJ{Bereich}_SF2K5_02 | {Bereich}. tartım aralığındaki minimum tartım, birimiyle birlikte, güvenlik faktörü 2,5 ve proses doğruluğu % 0,2 için, ayarlamalı (ayarlamadan sonra). | [Değer] [Birim] | {Bereich}: Tartım aralığı (1-4) | Ek (ölçüm belirsizliği, minimum tartım) | tümü | 28
Mindesteinwaage_mJ{Bereich}_SF2K5_02_d | {Bereich}. tartım aralığındaki minimum tartım, birimiyle birlikte, güvenlik faktörü 2,5 ve proses doğruluğu % 0,2 için, ondalık basamakları bölüntü değeri d’ye göre, ayarlamalı (ayarlamadan sonra). | [Değer] [Birim] | {Bereich}: Tartım aralığı (1-4) | Ek (ölçüm belirsizliği, minimum tartım) | tümü | 30
Mindesteinwaage_mJ{Bereich}_SF2K5_03 | {Bereich}. tartım aralığındaki minimum tartım, birimiyle birlikte, güvenlik faktörü 2,5 ve proses doğruluğu % 0,3 için, ayarlamalı (ayarlamadan sonra). | [Değer] [Birim] | {Bereich}: Tartım aralığı (1-4) | Ek (ölçüm belirsizliği, minimum tartım) | tümü | 28
Mindesteinwaage_mJ{Bereich}_SF2K5_03_d | {Bereich}. tartım aralığındaki minimum tartım, birimiyle birlikte, güvenlik faktörü 2,5 ve proses doğruluğu % 0,3 için, ondalık basamakları bölüntü değeri d’ye göre, ayarlamalı (ayarlamadan sonra). | [Değer] [Birim] | {Bereich}: Tartım aralığı (1-4) | Ek (ölçüm belirsizliği, minimum tartım) | tümü | 30
Mindesteinwaage_mJ{Bereich}_SF2K5_05 | {Bereich}. tartım aralığındaki minimum tartım, birimiyle birlikte, güvenlik faktörü 2,5 ve proses doğruluğu % 0,5 için, ayarlamalı (ayarlamadan sonra). | [Değer] [Birim] | {Bereich}: Tartım aralığı (1-4) | Ek (ölçüm belirsizliği, minimum tartım) | tümü | 28
Mindesteinwaage_mJ{Bereich}_SF2K5_05_d | {Bereich}. tartım aralığındaki minimum tartım, birimiyle birlikte, güvenlik faktörü 2,5 ve proses doğruluğu % 0,5 için, ondalık basamakları bölüntü değeri d’ye göre, ayarlamalı (ayarlamadan sonra). | [Değer] [Birim] | {Bereich}: Tartım aralığı (1-4) | Ek (ölçüm belirsizliği, minimum tartım) | tümü | 30
Mindesteinwaage_mJ{Bereich}_SF2K5_1 | {Bereich}. tartım aralığındaki minimum tartım, birimiyle birlikte, güvenlik faktörü 2,5 ve proses doğruluğu % 1 için, ayarlamalı (ayarlamadan sonra). | [Değer] [Birim] | {Bereich}: Tartım aralığı (1-4) | Ek (ölçüm belirsizliği, minimum tartım) | tümü | 27
Mindesteinwaage_mJ{Bereich}_SF2K5_10 | {Bereich}. tartım aralığındaki minimum tartım, birimiyle birlikte, güvenlik faktörü 2,5 ve proses doğruluğu % 10 için, ayarlamalı (ayarlamadan sonra). | [Değer] [Birim] | {Bereich}: Tartım aralığı (1-4) | Ek (ölçüm belirsizliği, minimum tartım) | tümü | 28
Mindesteinwaage_mJ{Bereich}_SF2K5_10_d | {Bereich}. tartım aralığındaki minimum tartım, birimiyle birlikte, güvenlik faktörü 2,5 ve proses doğruluğu % 10 için, ondalık basamakları bölüntü değeri d’ye göre, ayarlamalı (ayarlamadan sonra). | [Değer] [Birim] | {Bereich}: Tartım aralığı (1-4) | Ek (ölçüm belirsizliği, minimum tartım) | tümü | 30
Mindesteinwaage_mJ{Bereich}_SF2K5_1_d | {Bereich}. tartım aralığındaki minimum tartım, birimiyle birlikte, güvenlik faktörü 2,5 ve proses doğruluğu % 1 için, ondalık basamakları bölüntü değeri d’ye göre, ayarlamalı (ayarlamadan sonra). | [Değer] [Birim] | {Bereich}: Tartım aralığı (1-4) | Ek (ölçüm belirsizliği, minimum tartım) | tümü | 29
Mindesteinwaage_mJ{Bereich}_SF2K5_2 | {Bereich}. tartım aralığındaki minimum tartım, birimiyle birlikte, güvenlik faktörü 2,5 ve proses doğruluğu % 2 için, ayarlamalı (ayarlamadan sonra). | [Değer] [Birim] | {Bereich}: Tartım aralığı (1-4) | Ek (ölçüm belirsizliği, minimum tartım) | tümü | 27
Mindesteinwaage_mJ{Bereich}_SF2K5_2_d | {Bereich}. tartım aralığındaki minimum tartım, birimiyle birlikte, güvenlik faktörü 2,5 ve proses doğruluğu % 2 için, ondalık basamakları bölüntü değeri d’ye göre, ayarlamalı (ayarlamadan sonra). | [Değer] [Birim] | {Bereich}: Tartım aralığı (1-4) | Ek (ölçüm belirsizliği, minimum tartım) | tümü | 29
Mindesteinwaage_mJ{Bereich}_SF2K5_3 | {Bereich}. tartım aralığındaki minimum tartım, birimiyle birlikte, güvenlik faktörü 2,5 ve proses doğruluğu % 3 için, ayarlamalı (ayarlamadan sonra). | [Değer] [Birim] | {Bereich}: Tartım aralığı (1-4) | Ek (ölçüm belirsizliği, minimum tartım) | tümü | 27
Mindesteinwaage_mJ{Bereich}_SF2K5_3_d | {Bereich}. tartım aralığındaki minimum tartım, birimiyle birlikte, güvenlik faktörü 2,5 ve proses doğruluğu % 3 için, ondalık basamakları bölüntü değeri d’ye göre, ayarlamalı (ayarlamadan sonra). | [Değer] [Birim] | {Bereich}: Tartım aralığı (1-4) | Ek (ölçüm belirsizliği, minimum tartım) | tümü | 29
Mindesteinwaage_mJ{Bereich}_SF2K5_5 | {Bereich}. tartım aralığındaki minimum tartım, birimiyle birlikte, güvenlik faktörü 2,5 ve proses doğruluğu % 5 için, ayarlamalı (ayarlamadan sonra). | [Değer] [Birim] | {Bereich}: Tartım aralığı (1-4) | Ek (ölçüm belirsizliği, minimum tartım) | tümü | 27
Mindesteinwaage_mJ{Bereich}_SF2K5_5_d | {Bereich}. tartım aralığındaki minimum tartım, birimiyle birlikte, güvenlik faktörü 2,5 ve proses doğruluğu % 5 için, ondalık basamakları bölüntü değeri d’ye göre, ayarlamalı (ayarlamadan sonra). | [Değer] [Birim] | {Bereich}: Tartım aralığı (1-4) | Ek (ölçüm belirsizliği, minimum tartım) | tümü | 29
Mindesteinwaage_mJ{Bereich}_SF3_01 | {Bereich}. tartım aralığındaki minimum tartım, birimiyle birlikte, güvenlik faktörü 3 ve proses doğruluğu % 0,1 için, ayarlamalı (ayarlamadan sonra). | [Değer] [Birim] | {Bereich}: Tartım aralığı (1-4) | Ek (ölçüm belirsizliği, minimum tartım) | tümü | 26
Mindesteinwaage_mJ{Bereich}_SF3_01_d | {Bereich}. tartım aralığındaki minimum tartım, birimiyle birlikte, güvenlik faktörü 3 ve proses doğruluğu % 0,1 için, ondalık basamakları bölüntü değeri d’ye göre, ayarlamalı (ayarlamadan sonra). | [Değer] [Birim] | {Bereich}: Tartım aralığı (1-4) | Ek (ölçüm belirsizliği, minimum tartım) | tümü | 28
Mindesteinwaage_mJ{Bereich}_SF3_02 | {Bereich}. tartım aralığındaki minimum tartım, birimiyle birlikte, güvenlik faktörü 3 ve proses doğruluğu % 0,2 için, ayarlamalı (ayarlamadan sonra). | [Değer] [Birim] | {Bereich}: Tartım aralığı (1-4) | Ek (ölçüm belirsizliği, minimum tartım) | tümü | 26
Mindesteinwaage_mJ{Bereich}_SF3_02_d | {Bereich}. tartım aralığındaki minimum tartım, birimiyle birlikte, güvenlik faktörü 3 ve proses doğruluğu % 0,2 için, ondalık basamakları bölüntü değeri d’ye göre, ayarlamalı (ayarlamadan sonra). | [Değer] [Birim] | {Bereich}: Tartım aralığı (1-4) | Ek (ölçüm belirsizliği, minimum tartım) | tümü | 28
Mindesteinwaage_mJ{Bereich}_SF3_03 | {Bereich}. tartım aralığındaki minimum tartım, birimiyle birlikte, güvenlik faktörü 3 ve proses doğruluğu % 0,3 için, ayarlamalı (ayarlamadan sonra). | [Değer] [Birim] | {Bereich}: Tartım aralığı (1-4) | Ek (ölçüm belirsizliği, minimum tartım) | tümü | 26
Mindesteinwaage_mJ{Bereich}_SF3_03_d | {Bereich}. tartım aralığındaki minimum tartım, birimiyle birlikte, güvenlik faktörü 3 ve proses doğruluğu % 0,3 için, ondalık basamakları bölüntü değeri d’ye göre, ayarlamalı (ayarlamadan sonra). | [Değer] [Birim] | {Bereich}: Tartım aralığı (1-4) | Ek (ölçüm belirsizliği, minimum tartım) | tümü | 28
Mindesteinwaage_mJ{Bereich}_SF3_05 | {Bereich}. tartım aralığındaki minimum tartım, birimiyle birlikte, güvenlik faktörü 3 ve proses doğruluğu % 0,5 için, ayarlamalı (ayarlamadan sonra). | [Değer] [Birim] | {Bereich}: Tartım aralığı (1-4) | Ek (ölçüm belirsizliği, minimum tartım) | tümü | 26
Mindesteinwaage_mJ{Bereich}_SF3_05_d | {Bereich}. tartım aralığındaki minimum tartım, birimiyle birlikte, güvenlik faktörü 3 ve proses doğruluğu % 0,5 için, ondalık basamakları bölüntü değeri d’ye göre, ayarlamalı (ayarlamadan sonra). | [Değer] [Birim] | {Bereich}: Tartım aralığı (1-4) | Ek (ölçüm belirsizliği, minimum tartım) | tümü | 28
Mindesteinwaage_mJ{Bereich}_SF3_1 | {Bereich}. tartım aralığındaki minimum tartım, birimiyle birlikte, güvenlik faktörü 3 ve proses doğruluğu % 1 için, ayarlamalı (ayarlamadan sonra). | [Değer] [Birim] | {Bereich}: Tartım aralığı (1-4) | Ek (ölçüm belirsizliği, minimum tartım) | tümü | 25
Mindesteinwaage_mJ{Bereich}_SF3_10 | {Bereich}. tartım aralığındaki minimum tartım, birimiyle birlikte, güvenlik faktörü 3 ve proses doğruluğu % 10 için, ayarlamalı (ayarlamadan sonra). | [Değer] [Birim] | {Bereich}: Tartım aralığı (1-4) | Ek (ölçüm belirsizliği, minimum tartım) | tümü | 26
Mindesteinwaage_mJ{Bereich}_SF3_10_d | {Bereich}. tartım aralığındaki minimum tartım, birimiyle birlikte, güvenlik faktörü 3 ve proses doğruluğu % 10 için, ondalık basamakları bölüntü değeri d’ye göre, ayarlamalı (ayarlamadan sonra). | [Değer] [Birim] | {Bereich}: Tartım aralığı (1-4) | Ek (ölçüm belirsizliği, minimum tartım) | tümü | 28
Mindesteinwaage_mJ{Bereich}_SF3_1_d | {Bereich}. tartım aralığındaki minimum tartım, birimiyle birlikte, güvenlik faktörü 3 ve proses doğruluğu % 1 için, ondalık basamakları bölüntü değeri d’ye göre, ayarlamalı (ayarlamadan sonra). | [Değer] [Birim] | {Bereich}: Tartım aralığı (1-4) | Ek (ölçüm belirsizliği, minimum tartım) | tümü | 27
Mindesteinwaage_mJ{Bereich}_SF3_2 | {Bereich}. tartım aralığındaki minimum tartım, birimiyle birlikte, güvenlik faktörü 3 ve proses doğruluğu % 2 için, ayarlamalı (ayarlamadan sonra). | [Değer] [Birim] | {Bereich}: Tartım aralığı (1-4) | Ek (ölçüm belirsizliği, minimum tartım) | tümü | 25
Mindesteinwaage_mJ{Bereich}_SF3_2_d | {Bereich}. tartım aralığındaki minimum tartım, birimiyle birlikte, güvenlik faktörü 3 ve proses doğruluğu % 2 için, ondalık basamakları bölüntü değeri d’ye göre, ayarlamalı (ayarlamadan sonra). | [Değer] [Birim] | {Bereich}: Tartım aralığı (1-4) | Ek (ölçüm belirsizliği, minimum tartım) | tümü | 27
Mindesteinwaage_mJ{Bereich}_SF3_3 | {Bereich}. tartım aralığındaki minimum tartım, birimiyle birlikte, güvenlik faktörü 3 ve proses doğruluğu % 3 için, ayarlamalı (ayarlamadan sonra). | [Değer] [Birim] | {Bereich}: Tartım aralığı (1-4) | Ek (ölçüm belirsizliği, minimum tartım) | tümü | 25
Mindesteinwaage_mJ{Bereich}_SF3_3_d | {Bereich}. tartım aralığındaki minimum tartım, birimiyle birlikte, güvenlik faktörü 3 ve proses doğruluğu % 3 için, ondalık basamakları bölüntü değeri d’ye göre, ayarlamalı (ayarlamadan sonra). | [Değer] [Birim] | {Bereich}: Tartım aralığı (1-4) | Ek (ölçüm belirsizliği, minimum tartım) | tümü | 27
Mindesteinwaage_mJ{Bereich}_SF3_5 | {Bereich}. tartım aralığındaki minimum tartım, birimiyle birlikte, güvenlik faktörü 3 ve proses doğruluğu % 5 için, ayarlamalı (ayarlamadan sonra). | [Değer] [Birim] | {Bereich}: Tartım aralığı (1-4) | Ek (ölçüm belirsizliği, minimum tartım) | tümü | 25
Mindesteinwaage_mJ{Bereich}_SF3_5_d | {Bereich}. tartım aralığındaki minimum tartım, birimiyle birlikte, güvenlik faktörü 3 ve proses doğruluğu % 5 için, ondalık basamakları bölüntü değeri d’ye göre, ayarlamalı (ayarlamadan sonra). | [Değer] [Birim] | {Bereich}: Tartım aralığı (1-4) | Ek (ölçüm belirsizliği, minimum tartım) | tümü | 27
Mindesteinwaage_mJ{Bereich}_SF5_01 | {Bereich}. tartım aralığındaki minimum tartım, birimiyle birlikte, güvenlik faktörü 5 ve proses doğruluğu % 0,1 için, ayarlamalı (ayarlamadan sonra). | [Değer] [Birim] | {Bereich}: Tartım aralığı (1-4) | Ek (ölçüm belirsizliği, minimum tartım) | tümü | 26
Mindesteinwaage_mJ{Bereich}_SF5_01_d | {Bereich}. tartım aralığındaki minimum tartım, birimiyle birlikte, güvenlik faktörü 5 ve proses doğruluğu % 0,1 için, ondalık basamakları bölüntü değeri d’ye göre, ayarlamalı (ayarlamadan sonra). | [Değer] [Birim] | {Bereich}: Tartım aralığı (1-4) | Ek (ölçüm belirsizliği, minimum tartım) | tümü | 28
Mindesteinwaage_mJ{Bereich}_SF5_02 | {Bereich}. tartım aralığındaki minimum tartım, birimiyle birlikte, güvenlik faktörü 5 ve proses doğruluğu % 0,2 için, ayarlamalı (ayarlamadan sonra). | [Değer] [Birim] | {Bereich}: Tartım aralığı (1-4) | Ek (ölçüm belirsizliği, minimum tartım) | tümü | 26
Mindesteinwaage_mJ{Bereich}_SF5_02_d | {Bereich}. tartım aralığındaki minimum tartım, birimiyle birlikte, güvenlik faktörü 5 ve proses doğruluğu % 0,2 için, ondalık basamakları bölüntü değeri d’ye göre, ayarlamalı (ayarlamadan sonra). | [Değer] [Birim] | {Bereich}: Tartım aralığı (1-4) | Ek (ölçüm belirsizliği, minimum tartım) | tümü | 28
Mindesteinwaage_mJ{Bereich}_SF5_03 | {Bereich}. tartım aralığındaki minimum tartım, birimiyle birlikte, güvenlik faktörü 5 ve proses doğruluğu % 0,3 için, ayarlamalı (ayarlamadan sonra). | [Değer] [Birim] | {Bereich}: Tartım aralığı (1-4) | Ek (ölçüm belirsizliği, minimum tartım) | tümü | 26
Mindesteinwaage_mJ{Bereich}_SF5_03_d | {Bereich}. tartım aralığındaki minimum tartım, birimiyle birlikte, güvenlik faktörü 5 ve proses doğruluğu % 0,3 için, ondalık basamakları bölüntü değeri d’ye göre, ayarlamalı (ayarlamadan sonra). | [Değer] [Birim] | {Bereich}: Tartım aralığı (1-4) | Ek (ölçüm belirsizliği, minimum tartım) | tümü | 28
Mindesteinwaage_mJ{Bereich}_SF5_05 | {Bereich}. tartım aralığındaki minimum tartım, birimiyle birlikte, güvenlik faktörü 5 ve proses doğruluğu % 0,5 için, ayarlamalı (ayarlamadan sonra). | [Değer] [Birim] | {Bereich}: Tartım aralığı (1-4) | Ek (ölçüm belirsizliği, minimum tartım) | tümü | 26
Mindesteinwaage_mJ{Bereich}_SF5_05_d | {Bereich}. tartım aralığındaki minimum tartım, birimiyle birlikte, güvenlik faktörü 5 ve proses doğruluğu % 0,5 için, ondalık basamakları bölüntü değeri d’ye göre, ayarlamalı (ayarlamadan sonra). | [Değer] [Birim] | {Bereich}: Tartım aralığı (1-4) | Ek (ölçüm belirsizliği, minimum tartım) | tümü | 28
Mindesteinwaage_mJ{Bereich}_SF5_1 | {Bereich}. tartım aralığındaki minimum tartım, birimiyle birlikte, güvenlik faktörü 5 ve proses doğruluğu % 1 için, ayarlamalı (ayarlamadan sonra). | [Değer] [Birim] | {Bereich}: Tartım aralığı (1-4) | Ek (ölçüm belirsizliği, minimum tartım) | tümü | 25
Mindesteinwaage_mJ{Bereich}_SF5_10 | {Bereich}. tartım aralığındaki minimum tartım, birimiyle birlikte, güvenlik faktörü 5 ve proses doğruluğu % 10 için, ayarlamalı (ayarlamadan sonra). | [Değer] [Birim] | {Bereich}: Tartım aralığı (1-4) | Ek (ölçüm belirsizliği, minimum tartım) | tümü | 26
Mindesteinwaage_mJ{Bereich}_SF5_10_d | {Bereich}. tartım aralığındaki minimum tartım, birimiyle birlikte, güvenlik faktörü 5 ve proses doğruluğu % 10 için, ondalık basamakları bölüntü değeri d’ye göre, ayarlamalı (ayarlamadan sonra). | [Değer] [Birim] | {Bereich}: Tartım aralığı (1-4) | Ek (ölçüm belirsizliği, minimum tartım) | tümü | 28
Mindesteinwaage_mJ{Bereich}_SF5_1_d | {Bereich}. tartım aralığındaki minimum tartım, birimiyle birlikte, güvenlik faktörü 5 ve proses doğruluğu % 1 için, ondalık basamakları bölüntü değeri d’ye göre, ayarlamalı (ayarlamadan sonra). | [Değer] [Birim] | {Bereich}: Tartım aralığı (1-4) | Ek (ölçüm belirsizliği, minimum tartım) | tümü | 27
Mindesteinwaage_mJ{Bereich}_SF5_2 | {Bereich}. tartım aralığındaki minimum tartım, birimiyle birlikte, güvenlik faktörü 5 ve proses doğruluğu % 2 için, ayarlamalı (ayarlamadan sonra). | [Değer] [Birim] | {Bereich}: Tartım aralığı (1-4) | Ek (ölçüm belirsizliği, minimum tartım) | tümü | 25
Mindesteinwaage_mJ{Bereich}_SF5_2_d | {Bereich}. tartım aralığındaki minimum tartım, birimiyle birlikte, güvenlik faktörü 5 ve proses doğruluğu % 2 için, ondalık basamakları bölüntü değeri d’ye göre, ayarlamalı (ayarlamadan sonra). | [Değer] [Birim] | {Bereich}: Tartım aralığı (1-4) | Ek (ölçüm belirsizliği, minimum tartım) | tümü | 27
Mindesteinwaage_mJ{Bereich}_SF5_3 | {Bereich}. tartım aralığındaki minimum tartım, birimiyle birlikte, güvenlik faktörü 5 ve proses doğruluğu % 3 için, ayarlamalı (ayarlamadan sonra). | [Değer] [Birim] | {Bereich}: Tartım aralığı (1-4) | Ek (ölçüm belirsizliği, minimum tartım) | tümü | 25
Mindesteinwaage_mJ{Bereich}_SF5_3_d | {Bereich}. tartım aralığındaki minimum tartım, birimiyle birlikte, güvenlik faktörü 5 ve proses doğruluğu % 3 için, ondalık basamakları bölüntü değeri d’ye göre, ayarlamalı (ayarlamadan sonra). | [Değer] [Birim] | {Bereich}: Tartım aralığı (1-4) | Ek (ölçüm belirsizliği, minimum tartım) | tümü | 27
Mindesteinwaage_mJ{Bereich}_SF5_5 | {Bereich}. tartım aralığındaki minimum tartım, birimiyle birlikte, güvenlik faktörü 5 ve proses doğruluğu % 5 için, ayarlamalı (ayarlamadan sonra). | [Değer] [Birim] | {Bereich}: Tartım aralığı (1-4) | Ek (ölçüm belirsizliği, minimum tartım) | tümü | 25
Mindesteinwaage_mJ{Bereich}_SF5_5_d | {Bereich}. tartım aralığındaki minimum tartım, birimiyle birlikte, güvenlik faktörü 5 ve proses doğruluğu % 5 için, ondalık basamakları bölüntü değeri d’ye göre, ayarlamalı (ayarlamadan sonra). | [Değer] [Birim] | {Bereich}: Tartım aralığı (1-4) | Ek (ölçüm belirsizliği, minimum tartım) | tümü | 27
Mindesteinwaage_oJ{Bereich} | {Bereich}. tartım aralığındaki minimum tartım, birimiyle birlikte; aralığın proses doğruluğu ve güvenlik faktöründen hesaplanır, ayarlamasız kalibrasyon (ayarlamadan önce). | [Değer] [Birim] | {Bereich}: Tartım aralığı (1-4) | Ek (ölçüm belirsizliği, minimum tartım) | tümü | 19
Mindesteinwaage_oJ{Bereich}_d | {Bereich}. tartım aralığındaki minimum tartım, birimiyle birlikte; aralığın proses doğruluğu ve güvenlik faktöründen hesaplanır, ondalık basamakları bölüntü değeri d’ye göre, ayarlamasız kalibrasyon (ayarlamadan önce). | [Değer] [Birim] | {Bereich}: Tartım aralığı (1-4) | Ek (ölçüm belirsizliği, minimum tartım) | tümü | 21
Mindesteinwaage_oJ{Bereich}_SF0K5_01 | {Bereich}. tartım aralığındaki minimum tartım, birimiyle birlikte, güvenlik faktörü 0,5 ve proses doğruluğu % 0,1 için, ayarlamasız (ayarlamadan önce). | [Değer] [Birim] | {Bereich}: Tartım aralığı (1-4) | Ek (ölçüm belirsizliği, minimum tartım) | tümü | 28
Mindesteinwaage_oJ{Bereich}_SF0K5_01_d | {Bereich}. tartım aralığındaki minimum tartım, birimiyle birlikte, güvenlik faktörü 0,5 ve proses doğruluğu % 0,1 için, ondalık basamakları bölüntü değeri d’ye göre, ayarlamasız (ayarlamadan önce). | [Değer] [Birim] | {Bereich}: Tartım aralığı (1-4) | Ek (ölçüm belirsizliği, minimum tartım) | tümü | 30
Mindesteinwaage_oJ{Bereich}_SF0K5_02 | {Bereich}. tartım aralığındaki minimum tartım, birimiyle birlikte, güvenlik faktörü 0,5 ve proses doğruluğu % 0,2 için, ayarlamasız (ayarlamadan önce). | [Değer] [Birim] | {Bereich}: Tartım aralığı (1-4) | Ek (ölçüm belirsizliği, minimum tartım) | tümü | 28
Mindesteinwaage_oJ{Bereich}_SF0K5_02_d | {Bereich}. tartım aralığındaki minimum tartım, birimiyle birlikte, güvenlik faktörü 0,5 ve proses doğruluğu % 0,2 için, ondalık basamakları bölüntü değeri d’ye göre, ayarlamasız (ayarlamadan önce). | [Değer] [Birim] | {Bereich}: Tartım aralığı (1-4) | Ek (ölçüm belirsizliği, minimum tartım) | tümü | 30
Mindesteinwaage_oJ{Bereich}_SF0K5_03 | {Bereich}. tartım aralığındaki minimum tartım, birimiyle birlikte, güvenlik faktörü 0,5 ve proses doğruluğu % 0,3 için, ayarlamasız (ayarlamadan önce). | [Değer] [Birim] | {Bereich}: Tartım aralığı (1-4) | Ek (ölçüm belirsizliği, minimum tartım) | tümü | 28
Mindesteinwaage_oJ{Bereich}_SF0K5_03_d | {Bereich}. tartım aralığındaki minimum tartım, birimiyle birlikte, güvenlik faktörü 0,5 ve proses doğruluğu % 0,3 için, ondalık basamakları bölüntü değeri d’ye göre, ayarlamasız (ayarlamadan önce). | [Değer] [Birim] | {Bereich}: Tartım aralığı (1-4) | Ek (ölçüm belirsizliği, minimum tartım) | tümü | 30
Mindesteinwaage_oJ{Bereich}_SF0K5_05 | {Bereich}. tartım aralığındaki minimum tartım, birimiyle birlikte, güvenlik faktörü 0,5 ve proses doğruluğu % 0,5 için, ayarlamasız (ayarlamadan önce). | [Değer] [Birim] | {Bereich}: Tartım aralığı (1-4) | Ek (ölçüm belirsizliği, minimum tartım) | tümü | 28
Mindesteinwaage_oJ{Bereich}_SF0K5_05_d | {Bereich}. tartım aralığındaki minimum tartım, birimiyle birlikte, güvenlik faktörü 0,5 ve proses doğruluğu % 0,5 için, ondalık basamakları bölüntü değeri d’ye göre, ayarlamasız (ayarlamadan önce). | [Değer] [Birim] | {Bereich}: Tartım aralığı (1-4) | Ek (ölçüm belirsizliği, minimum tartım) | tümü | 30
Mindesteinwaage_oJ{Bereich}_SF0K5_1 | {Bereich}. tartım aralığındaki minimum tartım, birimiyle birlikte, güvenlik faktörü 0,5 ve proses doğruluğu % 1 için, ayarlamasız (ayarlamadan önce). | [Değer] [Birim] | {Bereich}: Tartım aralığı (1-4) | Ek (ölçüm belirsizliği, minimum tartım) | tümü | 27
Mindesteinwaage_oJ{Bereich}_SF0K5_10 | {Bereich}. tartım aralığındaki minimum tartım, birimiyle birlikte, güvenlik faktörü 0,5 ve proses doğruluğu % 10 için, ayarlamasız (ayarlamadan önce). | [Değer] [Birim] | {Bereich}: Tartım aralığı (1-4) | Ek (ölçüm belirsizliği, minimum tartım) | tümü | 28
Mindesteinwaage_oJ{Bereich}_SF0K5_10_d | {Bereich}. tartım aralığındaki minimum tartım, birimiyle birlikte, güvenlik faktörü 0,5 ve proses doğruluğu % 10 için, ondalık basamakları bölüntü değeri d’ye göre, ayarlamasız (ayarlamadan önce). | [Değer] [Birim] | {Bereich}: Tartım aralığı (1-4) | Ek (ölçüm belirsizliği, minimum tartım) | tümü | 30
Mindesteinwaage_oJ{Bereich}_SF0K5_1_d | {Bereich}. tartım aralığındaki minimum tartım, birimiyle birlikte, güvenlik faktörü 0,5 ve proses doğruluğu % 1 için, ondalık basamakları bölüntü değeri d’ye göre, ayarlamasız (ayarlamadan önce). | [Değer] [Birim] | {Bereich}: Tartım aralığı (1-4) | Ek (ölçüm belirsizliği, minimum tartım) | tümü | 29
Mindesteinwaage_oJ{Bereich}_SF0K5_2 | {Bereich}. tartım aralığındaki minimum tartım, birimiyle birlikte, güvenlik faktörü 0,5 ve proses doğruluğu % 2 için, ayarlamasız (ayarlamadan önce). | [Değer] [Birim] | {Bereich}: Tartım aralığı (1-4) | Ek (ölçüm belirsizliği, minimum tartım) | tümü | 27
Mindesteinwaage_oJ{Bereich}_SF0K5_2_d | {Bereich}. tartım aralığındaki minimum tartım, birimiyle birlikte, güvenlik faktörü 0,5 ve proses doğruluğu % 2 için, ondalık basamakları bölüntü değeri d’ye göre, ayarlamasız (ayarlamadan önce). | [Değer] [Birim] | {Bereich}: Tartım aralığı (1-4) | Ek (ölçüm belirsizliği, minimum tartım) | tümü | 29
Mindesteinwaage_oJ{Bereich}_SF0K5_3 | {Bereich}. tartım aralığındaki minimum tartım, birimiyle birlikte, güvenlik faktörü 0,5 ve proses doğruluğu % 3 için, ayarlamasız (ayarlamadan önce). | [Değer] [Birim] | {Bereich}: Tartım aralığı (1-4) | Ek (ölçüm belirsizliği, minimum tartım) | tümü | 27
Mindesteinwaage_oJ{Bereich}_SF0K5_3_d | {Bereich}. tartım aralığındaki minimum tartım, birimiyle birlikte, güvenlik faktörü 0,5 ve proses doğruluğu % 3 için, ondalık basamakları bölüntü değeri d’ye göre, ayarlamasız (ayarlamadan önce). | [Değer] [Birim] | {Bereich}: Tartım aralığı (1-4) | Ek (ölçüm belirsizliği, minimum tartım) | tümü | 29
Mindesteinwaage_oJ{Bereich}_SF0K5_5 | {Bereich}. tartım aralığındaki minimum tartım, birimiyle birlikte, güvenlik faktörü 0,5 ve proses doğruluğu % 5 için, ayarlamasız (ayarlamadan önce). | [Değer] [Birim] | {Bereich}: Tartım aralığı (1-4) | Ek (ölçüm belirsizliği, minimum tartım) | tümü | 27
Mindesteinwaage_oJ{Bereich}_SF0K5_5_d | {Bereich}. tartım aralığındaki minimum tartım, birimiyle birlikte, güvenlik faktörü 0,5 ve proses doğruluğu % 5 için, ondalık basamakları bölüntü değeri d’ye göre, ayarlamasız (ayarlamadan önce). | [Değer] [Birim] | {Bereich}: Tartım aralığı (1-4) | Ek (ölçüm belirsizliği, minimum tartım) | tümü | 29
Mindesteinwaage_oJ{Bereich}_SF10_01 | {Bereich}. tartım aralığındaki minimum tartım, birimiyle birlikte, güvenlik faktörü 10 ve proses doğruluğu % 0,1 için, ayarlamasız (ayarlamadan önce). | [Değer] [Birim] | {Bereich}: Tartım aralığı (1-4) | Ek (ölçüm belirsizliği, minimum tartım) | tümü | 27
Mindesteinwaage_oJ{Bereich}_SF10_01_d | {Bereich}. tartım aralığındaki minimum tartım, birimiyle birlikte, güvenlik faktörü 10 ve proses doğruluğu % 0,1 için, ondalık basamakları bölüntü değeri d’ye göre, ayarlamasız (ayarlamadan önce). | [Değer] [Birim] | {Bereich}: Tartım aralığı (1-4) | Ek (ölçüm belirsizliği, minimum tartım) | tümü | 29
Mindesteinwaage_oJ{Bereich}_SF10_02 | {Bereich}. tartım aralığındaki minimum tartım, birimiyle birlikte, güvenlik faktörü 10 ve proses doğruluğu % 0,2 için, ayarlamasız (ayarlamadan önce). | [Değer] [Birim] | {Bereich}: Tartım aralığı (1-4) | Ek (ölçüm belirsizliği, minimum tartım) | tümü | 27
Mindesteinwaage_oJ{Bereich}_SF10_02_d | {Bereich}. tartım aralığındaki minimum tartım, birimiyle birlikte, güvenlik faktörü 10 ve proses doğruluğu % 0,2 için, ondalık basamakları bölüntü değeri d’ye göre, ayarlamasız (ayarlamadan önce). | [Değer] [Birim] | {Bereich}: Tartım aralığı (1-4) | Ek (ölçüm belirsizliği, minimum tartım) | tümü | 29
Mindesteinwaage_oJ{Bereich}_SF10_03 | {Bereich}. tartım aralığındaki minimum tartım, birimiyle birlikte, güvenlik faktörü 10 ve proses doğruluğu % 0,3 için, ayarlamasız (ayarlamadan önce). | [Değer] [Birim] | {Bereich}: Tartım aralığı (1-4) | Ek (ölçüm belirsizliği, minimum tartım) | tümü | 27
Mindesteinwaage_oJ{Bereich}_SF10_03_d | {Bereich}. tartım aralığındaki minimum tartım, birimiyle birlikte, güvenlik faktörü 10 ve proses doğruluğu % 0,3 için, ondalık basamakları bölüntü değeri d’ye göre, ayarlamasız (ayarlamadan önce). | [Değer] [Birim] | {Bereich}: Tartım aralığı (1-4) | Ek (ölçüm belirsizliği, minimum tartım) | tümü | 29
Mindesteinwaage_oJ{Bereich}_SF10_05 | {Bereich}. tartım aralığındaki minimum tartım, birimiyle birlikte, güvenlik faktörü 10 ve proses doğruluğu % 0,5 için, ayarlamasız (ayarlamadan önce). | [Değer] [Birim] | {Bereich}: Tartım aralığı (1-4) | Ek (ölçüm belirsizliği, minimum tartım) | tümü | 27
Mindesteinwaage_oJ{Bereich}_SF10_05_d | {Bereich}. tartım aralığındaki minimum tartım, birimiyle birlikte, güvenlik faktörü 10 ve proses doğruluğu % 0,5 için, ondalık basamakları bölüntü değeri d’ye göre, ayarlamasız (ayarlamadan önce). | [Değer] [Birim] | {Bereich}: Tartım aralığı (1-4) | Ek (ölçüm belirsizliği, minimum tartım) | tümü | 29
Mindesteinwaage_oJ{Bereich}_SF10_1 | {Bereich}. tartım aralığındaki minimum tartım, birimiyle birlikte, güvenlik faktörü 10 ve proses doğruluğu % 1 için, ayarlamasız (ayarlamadan önce). | [Değer] [Birim] | {Bereich}: Tartım aralığı (1-4) | Ek (ölçüm belirsizliği, minimum tartım) | tümü | 26
Mindesteinwaage_oJ{Bereich}_SF10_10 | {Bereich}. tartım aralığındaki minimum tartım, birimiyle birlikte, güvenlik faktörü 10 ve proses doğruluğu % 10 için, ayarlamasız (ayarlamadan önce). | [Değer] [Birim] | {Bereich}: Tartım aralığı (1-4) | Ek (ölçüm belirsizliği, minimum tartım) | tümü | 27
Mindesteinwaage_oJ{Bereich}_SF10_10_d | {Bereich}. tartım aralığındaki minimum tartım, birimiyle birlikte, güvenlik faktörü 10 ve proses doğruluğu % 10 için, ondalık basamakları bölüntü değeri d’ye göre, ayarlamasız (ayarlamadan önce). | [Değer] [Birim] | {Bereich}: Tartım aralığı (1-4) | Ek (ölçüm belirsizliği, minimum tartım) | tümü | 29
Mindesteinwaage_oJ{Bereich}_SF10_1_d | {Bereich}. tartım aralığındaki minimum tartım, birimiyle birlikte, güvenlik faktörü 10 ve proses doğruluğu % 1 için, ondalık basamakları bölüntü değeri d’ye göre, ayarlamasız (ayarlamadan önce). | [Değer] [Birim] | {Bereich}: Tartım aralığı (1-4) | Ek (ölçüm belirsizliği, minimum tartım) | tümü | 28
Mindesteinwaage_oJ{Bereich}_SF10_2 | {Bereich}. tartım aralığındaki minimum tartım, birimiyle birlikte, güvenlik faktörü 10 ve proses doğruluğu % 2 için, ayarlamasız (ayarlamadan önce). | [Değer] [Birim] | {Bereich}: Tartım aralığı (1-4) | Ek (ölçüm belirsizliği, minimum tartım) | tümü | 26
Mindesteinwaage_oJ{Bereich}_SF10_2_d | {Bereich}. tartım aralığındaki minimum tartım, birimiyle birlikte, güvenlik faktörü 10 ve proses doğruluğu % 2 için, ondalık basamakları bölüntü değeri d’ye göre, ayarlamasız (ayarlamadan önce). | [Değer] [Birim] | {Bereich}: Tartım aralığı (1-4) | Ek (ölçüm belirsizliği, minimum tartım) | tümü | 28
Mindesteinwaage_oJ{Bereich}_SF10_3 | {Bereich}. tartım aralığındaki minimum tartım, birimiyle birlikte, güvenlik faktörü 10 ve proses doğruluğu % 3 için, ayarlamasız (ayarlamadan önce). | [Değer] [Birim] | {Bereich}: Tartım aralığı (1-4) | Ek (ölçüm belirsizliği, minimum tartım) | tümü | 26
Mindesteinwaage_oJ{Bereich}_SF10_3_d | {Bereich}. tartım aralığındaki minimum tartım, birimiyle birlikte, güvenlik faktörü 10 ve proses doğruluğu % 3 için, ondalık basamakları bölüntü değeri d’ye göre, ayarlamasız (ayarlamadan önce). | [Değer] [Birim] | {Bereich}: Tartım aralığı (1-4) | Ek (ölçüm belirsizliği, minimum tartım) | tümü | 28
Mindesteinwaage_oJ{Bereich}_SF10_5 | {Bereich}. tartım aralığındaki minimum tartım, birimiyle birlikte, güvenlik faktörü 10 ve proses doğruluğu % 5 için, ayarlamasız (ayarlamadan önce). | [Değer] [Birim] | {Bereich}: Tartım aralığı (1-4) | Ek (ölçüm belirsizliği, minimum tartım) | tümü | 26
Mindesteinwaage_oJ{Bereich}_SF10_5_d | {Bereich}. tartım aralığındaki minimum tartım, birimiyle birlikte, güvenlik faktörü 10 ve proses doğruluğu % 5 için, ondalık basamakları bölüntü değeri d’ye göre, ayarlamasız (ayarlamadan önce). | [Değer] [Birim] | {Bereich}: Tartım aralığı (1-4) | Ek (ölçüm belirsizliği, minimum tartım) | tümü | 28
Mindesteinwaage_oJ{Bereich}_SF1_01 | {Bereich}. tartım aralığındaki minimum tartım, birimiyle birlikte, güvenlik faktörü 1 ve proses doğruluğu % 0,1 için, ayarlamasız (ayarlamadan önce). | [Değer] [Birim] | {Bereich}: Tartım aralığı (1-4) | Ek (ölçüm belirsizliği, minimum tartım) | tümü | 26
Mindesteinwaage_oJ{Bereich}_SF1_01_d | {Bereich}. tartım aralığındaki minimum tartım, birimiyle birlikte, güvenlik faktörü 1 ve proses doğruluğu % 0,1 için, ondalık basamakları bölüntü değeri d’ye göre, ayarlamasız (ayarlamadan önce). | [Değer] [Birim] | {Bereich}: Tartım aralığı (1-4) | Ek (ölçüm belirsizliği, minimum tartım) | tümü | 28
Mindesteinwaage_oJ{Bereich}_SF1_02 | {Bereich}. tartım aralığındaki minimum tartım, birimiyle birlikte, güvenlik faktörü 1 ve proses doğruluğu % 0,2 için, ayarlamasız (ayarlamadan önce). | [Değer] [Birim] | {Bereich}: Tartım aralığı (1-4) | Ek (ölçüm belirsizliği, minimum tartım) | tümü | 26
Mindesteinwaage_oJ{Bereich}_SF1_02_d | {Bereich}. tartım aralığındaki minimum tartım, birimiyle birlikte, güvenlik faktörü 1 ve proses doğruluğu % 0,2 için, ondalık basamakları bölüntü değeri d’ye göre, ayarlamasız (ayarlamadan önce). | [Değer] [Birim] | {Bereich}: Tartım aralığı (1-4) | Ek (ölçüm belirsizliği, minimum tartım) | tümü | 28
Mindesteinwaage_oJ{Bereich}_SF1_03 | {Bereich}. tartım aralığındaki minimum tartım, birimiyle birlikte, güvenlik faktörü 1 ve proses doğruluğu % 0,3 için, ayarlamasız (ayarlamadan önce). | [Değer] [Birim] | {Bereich}: Tartım aralığı (1-4) | Ek (ölçüm belirsizliği, minimum tartım) | tümü | 26
Mindesteinwaage_oJ{Bereich}_SF1_03_d | {Bereich}. tartım aralığındaki minimum tartım, birimiyle birlikte, güvenlik faktörü 1 ve proses doğruluğu % 0,3 için, ondalık basamakları bölüntü değeri d’ye göre, ayarlamasız (ayarlamadan önce). | [Değer] [Birim] | {Bereich}: Tartım aralığı (1-4) | Ek (ölçüm belirsizliği, minimum tartım) | tümü | 28
Mindesteinwaage_oJ{Bereich}_SF1_05 | {Bereich}. tartım aralığındaki minimum tartım, birimiyle birlikte, güvenlik faktörü 1 ve proses doğruluğu % 0,5 için, ayarlamasız (ayarlamadan önce). | [Değer] [Birim] | {Bereich}: Tartım aralığı (1-4) | Ek (ölçüm belirsizliği, minimum tartım) | tümü | 26
Mindesteinwaage_oJ{Bereich}_SF1_05_d | {Bereich}. tartım aralığındaki minimum tartım, birimiyle birlikte, güvenlik faktörü 1 ve proses doğruluğu % 0,5 için, ondalık basamakları bölüntü değeri d’ye göre, ayarlamasız (ayarlamadan önce). | [Değer] [Birim] | {Bereich}: Tartım aralığı (1-4) | Ek (ölçüm belirsizliği, minimum tartım) | tümü | 28
Mindesteinwaage_oJ{Bereich}_SF1_1 | {Bereich}. tartım aralığındaki minimum tartım, birimiyle birlikte, güvenlik faktörü 1 ve proses doğruluğu % 1 için, ayarlamasız (ayarlamadan önce). | [Değer] [Birim] | {Bereich}: Tartım aralığı (1-4) | Ek (ölçüm belirsizliği, minimum tartım) | tümü | 25
Mindesteinwaage_oJ{Bereich}_SF1_10 | {Bereich}. tartım aralığındaki minimum tartım, birimiyle birlikte, güvenlik faktörü 1 ve proses doğruluğu % 10 için, ayarlamasız (ayarlamadan önce). | [Değer] [Birim] | {Bereich}: Tartım aralığı (1-4) | Ek (ölçüm belirsizliği, minimum tartım) | tümü | 26
Mindesteinwaage_oJ{Bereich}_SF1_10_d | {Bereich}. tartım aralığındaki minimum tartım, birimiyle birlikte, güvenlik faktörü 1 ve proses doğruluğu % 10 için, ondalık basamakları bölüntü değeri d’ye göre, ayarlamasız (ayarlamadan önce). | [Değer] [Birim] | {Bereich}: Tartım aralığı (1-4) | Ek (ölçüm belirsizliği, minimum tartım) | tümü | 28
Mindesteinwaage_oJ{Bereich}_SF1_1_d | {Bereich}. tartım aralığındaki minimum tartım, birimiyle birlikte, güvenlik faktörü 1 ve proses doğruluğu % 1 için, ondalık basamakları bölüntü değeri d’ye göre, ayarlamasız (ayarlamadan önce). | [Değer] [Birim] | {Bereich}: Tartım aralığı (1-4) | Ek (ölçüm belirsizliği, minimum tartım) | tümü | 27
Mindesteinwaage_oJ{Bereich}_SF1_2 | {Bereich}. tartım aralığındaki minimum tartım, birimiyle birlikte, güvenlik faktörü 1 ve proses doğruluğu % 2 için, ayarlamasız (ayarlamadan önce). | [Değer] [Birim] | {Bereich}: Tartım aralığı (1-4) | Ek (ölçüm belirsizliği, minimum tartım) | tümü | 25
Mindesteinwaage_oJ{Bereich}_SF1_2_d | {Bereich}. tartım aralığındaki minimum tartım, birimiyle birlikte, güvenlik faktörü 1 ve proses doğruluğu % 2 için, ondalık basamakları bölüntü değeri d’ye göre, ayarlamasız (ayarlamadan önce). | [Değer] [Birim] | {Bereich}: Tartım aralığı (1-4) | Ek (ölçüm belirsizliği, minimum tartım) | tümü | 27
Mindesteinwaage_oJ{Bereich}_SF1_3 | {Bereich}. tartım aralığındaki minimum tartım, birimiyle birlikte, güvenlik faktörü 1 ve proses doğruluğu % 3 için, ayarlamasız (ayarlamadan önce). | [Değer] [Birim] | {Bereich}: Tartım aralığı (1-4) | Ek (ölçüm belirsizliği, minimum tartım) | tümü | 25
Mindesteinwaage_oJ{Bereich}_SF1_3_d | {Bereich}. tartım aralığındaki minimum tartım, birimiyle birlikte, güvenlik faktörü 1 ve proses doğruluğu % 3 için, ondalık basamakları bölüntü değeri d’ye göre, ayarlamasız (ayarlamadan önce). | [Değer] [Birim] | {Bereich}: Tartım aralığı (1-4) | Ek (ölçüm belirsizliği, minimum tartım) | tümü | 27
Mindesteinwaage_oJ{Bereich}_SF1_5 | {Bereich}. tartım aralığındaki minimum tartım, birimiyle birlikte, güvenlik faktörü 1 ve proses doğruluğu % 5 için, ayarlamasız (ayarlamadan önce). | [Değer] [Birim] | {Bereich}: Tartım aralığı (1-4) | Ek (ölçüm belirsizliği, minimum tartım) | tümü | 25
Mindesteinwaage_oJ{Bereich}_SF1_5_d | {Bereich}. tartım aralığındaki minimum tartım, birimiyle birlikte, güvenlik faktörü 1 ve proses doğruluğu % 5 için, ondalık basamakları bölüntü değeri d’ye göre, ayarlamasız (ayarlamadan önce). | [Değer] [Birim] | {Bereich}: Tartım aralığı (1-4) | Ek (ölçüm belirsizliği, minimum tartım) | tümü | 27
Mindesteinwaage_oJ{Bereich}_SF1K5_01 | {Bereich}. tartım aralığındaki minimum tartım, birimiyle birlikte, güvenlik faktörü 1,5 ve proses doğruluğu % 0,1 için, ayarlamasız (ayarlamadan önce). | [Değer] [Birim] | {Bereich}: Tartım aralığı (1-4) | Ek (ölçüm belirsizliği, minimum tartım) | tümü | 28
Mindesteinwaage_oJ{Bereich}_SF1K5_01_d | {Bereich}. tartım aralığındaki minimum tartım, birimiyle birlikte, güvenlik faktörü 1,5 ve proses doğruluğu % 0,1 için, ondalık basamakları bölüntü değeri d’ye göre, ayarlamasız (ayarlamadan önce). | [Değer] [Birim] | {Bereich}: Tartım aralığı (1-4) | Ek (ölçüm belirsizliği, minimum tartım) | tümü | 30
Mindesteinwaage_oJ{Bereich}_SF1K5_02 | {Bereich}. tartım aralığındaki minimum tartım, birimiyle birlikte, güvenlik faktörü 1,5 ve proses doğruluğu % 0,2 için, ayarlamasız (ayarlamadan önce). | [Değer] [Birim] | {Bereich}: Tartım aralığı (1-4) | Ek (ölçüm belirsizliği, minimum tartım) | tümü | 28
Mindesteinwaage_oJ{Bereich}_SF1K5_02_d | {Bereich}. tartım aralığındaki minimum tartım, birimiyle birlikte, güvenlik faktörü 1,5 ve proses doğruluğu % 0,2 için, ondalık basamakları bölüntü değeri d’ye göre, ayarlamasız (ayarlamadan önce). | [Değer] [Birim] | {Bereich}: Tartım aralığı (1-4) | Ek (ölçüm belirsizliği, minimum tartım) | tümü | 30
Mindesteinwaage_oJ{Bereich}_SF1K5_03 | {Bereich}. tartım aralığındaki minimum tartım, birimiyle birlikte, güvenlik faktörü 1,5 ve proses doğruluğu % 0,3 için, ayarlamasız (ayarlamadan önce). | [Değer] [Birim] | {Bereich}: Tartım aralığı (1-4) | Ek (ölçüm belirsizliği, minimum tartım) | tümü | 28
Mindesteinwaage_oJ{Bereich}_SF1K5_03_d | {Bereich}. tartım aralığındaki minimum tartım, birimiyle birlikte, güvenlik faktörü 1,5 ve proses doğruluğu % 0,3 için, ondalık basamakları bölüntü değeri d’ye göre, ayarlamasız (ayarlamadan önce). | [Değer] [Birim] | {Bereich}: Tartım aralığı (1-4) | Ek (ölçüm belirsizliği, minimum tartım) | tümü | 30
Mindesteinwaage_oJ{Bereich}_SF1K5_05 | {Bereich}. tartım aralığındaki minimum tartım, birimiyle birlikte, güvenlik faktörü 1,5 ve proses doğruluğu % 0,5 için, ayarlamasız (ayarlamadan önce). | [Değer] [Birim] | {Bereich}: Tartım aralığı (1-4) | Ek (ölçüm belirsizliği, minimum tartım) | tümü | 28
Mindesteinwaage_oJ{Bereich}_SF1K5_05_d | {Bereich}. tartım aralığındaki minimum tartım, birimiyle birlikte, güvenlik faktörü 1,5 ve proses doğruluğu % 0,5 için, ondalık basamakları bölüntü değeri d’ye göre, ayarlamasız (ayarlamadan önce). | [Değer] [Birim] | {Bereich}: Tartım aralığı (1-4) | Ek (ölçüm belirsizliği, minimum tartım) | tümü | 30
Mindesteinwaage_oJ{Bereich}_SF1K5_1 | {Bereich}. tartım aralığındaki minimum tartım, birimiyle birlikte, güvenlik faktörü 1,5 ve proses doğruluğu % 1 için, ayarlamasız (ayarlamadan önce). | [Değer] [Birim] | {Bereich}: Tartım aralığı (1-4) | Ek (ölçüm belirsizliği, minimum tartım) | tümü | 27
Mindesteinwaage_oJ{Bereich}_SF1K5_10 | {Bereich}. tartım aralığındaki minimum tartım, birimiyle birlikte, güvenlik faktörü 1,5 ve proses doğruluğu % 10 için, ayarlamasız (ayarlamadan önce). | [Değer] [Birim] | {Bereich}: Tartım aralığı (1-4) | Ek (ölçüm belirsizliği, minimum tartım) | tümü | 28
Mindesteinwaage_oJ{Bereich}_SF1K5_10_d | {Bereich}. tartım aralığındaki minimum tartım, birimiyle birlikte, güvenlik faktörü 1,5 ve proses doğruluğu % 10 için, ondalık basamakları bölüntü değeri d’ye göre, ayarlamasız (ayarlamadan önce). | [Değer] [Birim] | {Bereich}: Tartım aralığı (1-4) | Ek (ölçüm belirsizliği, minimum tartım) | tümü | 30
Mindesteinwaage_oJ{Bereich}_SF1K5_1_d | {Bereich}. tartım aralığındaki minimum tartım, birimiyle birlikte, güvenlik faktörü 1,5 ve proses doğruluğu % 1 için, ondalık basamakları bölüntü değeri d’ye göre, ayarlamasız (ayarlamadan önce). | [Değer] [Birim] | {Bereich}: Tartım aralığı (1-4) | Ek (ölçüm belirsizliği, minimum tartım) | tümü | 29
Mindesteinwaage_oJ{Bereich}_SF1K5_2 | {Bereich}. tartım aralığındaki minimum tartım, birimiyle birlikte, güvenlik faktörü 1,5 ve proses doğruluğu % 2 için, ayarlamasız (ayarlamadan önce). | [Değer] [Birim] | {Bereich}: Tartım aralığı (1-4) | Ek (ölçüm belirsizliği, minimum tartım) | tümü | 27
Mindesteinwaage_oJ{Bereich}_SF1K5_2_d | {Bereich}. tartım aralığındaki minimum tartım, birimiyle birlikte, güvenlik faktörü 1,5 ve proses doğruluğu % 2 için, ondalık basamakları bölüntü değeri d’ye göre, ayarlamasız (ayarlamadan önce). | [Değer] [Birim] | {Bereich}: Tartım aralığı (1-4) | Ek (ölçüm belirsizliği, minimum tartım) | tümü | 29
Mindesteinwaage_oJ{Bereich}_SF1K5_3 | {Bereich}. tartım aralığındaki minimum tartım, birimiyle birlikte, güvenlik faktörü 1,5 ve proses doğruluğu % 3 için, ayarlamasız (ayarlamadan önce). | [Değer] [Birim] | {Bereich}: Tartım aralığı (1-4) | Ek (ölçüm belirsizliği, minimum tartım) | tümü | 27
Mindesteinwaage_oJ{Bereich}_SF1K5_3_d | {Bereich}. tartım aralığındaki minimum tartım, birimiyle birlikte, güvenlik faktörü 1,5 ve proses doğruluğu % 3 için, ondalık basamakları bölüntü değeri d’ye göre, ayarlamasız (ayarlamadan önce). | [Değer] [Birim] | {Bereich}: Tartım aralığı (1-4) | Ek (ölçüm belirsizliği, minimum tartım) | tümü | 29
Mindesteinwaage_oJ{Bereich}_SF1K5_5 | {Bereich}. tartım aralığındaki minimum tartım, birimiyle birlikte, güvenlik faktörü 1,5 ve proses doğruluğu % 5 için, ayarlamasız (ayarlamadan önce). | [Değer] [Birim] | {Bereich}: Tartım aralığı (1-4) | Ek (ölçüm belirsizliği, minimum tartım) | tümü | 27
Mindesteinwaage_oJ{Bereich}_SF1K5_5_d | {Bereich}. tartım aralığındaki minimum tartım, birimiyle birlikte, güvenlik faktörü 1,5 ve proses doğruluğu % 5 için, ondalık basamakları bölüntü değeri d’ye göre, ayarlamasız (ayarlamadan önce). | [Değer] [Birim] | {Bereich}: Tartım aralığı (1-4) | Ek (ölçüm belirsizliği, minimum tartım) | tümü | 29
Mindesteinwaage_oJ{Bereich}_SF2_01 | {Bereich}. tartım aralığındaki minimum tartım, birimiyle birlikte, güvenlik faktörü 2 ve proses doğruluğu % 0,1 için, ayarlamasız (ayarlamadan önce). | [Değer] [Birim] | {Bereich}: Tartım aralığı (1-4) | Ek (ölçüm belirsizliği, minimum tartım) | tümü | 26
Mindesteinwaage_oJ{Bereich}_SF2_01_d | {Bereich}. tartım aralığındaki minimum tartım, birimiyle birlikte, güvenlik faktörü 2 ve proses doğruluğu % 0,1 için, ondalık basamakları bölüntü değeri d’ye göre, ayarlamasız (ayarlamadan önce). | [Değer] [Birim] | {Bereich}: Tartım aralığı (1-4) | Ek (ölçüm belirsizliği, minimum tartım) | tümü | 28
Mindesteinwaage_oJ{Bereich}_SF2_02 | {Bereich}. tartım aralığındaki minimum tartım, birimiyle birlikte, güvenlik faktörü 2 ve proses doğruluğu % 0,2 için, ayarlamasız (ayarlamadan önce). | [Değer] [Birim] | {Bereich}: Tartım aralığı (1-4) | Ek (ölçüm belirsizliği, minimum tartım) | tümü | 26
Mindesteinwaage_oJ{Bereich}_SF2_02_d | {Bereich}. tartım aralığındaki minimum tartım, birimiyle birlikte, güvenlik faktörü 2 ve proses doğruluğu % 0,2 için, ondalık basamakları bölüntü değeri d’ye göre, ayarlamasız (ayarlamadan önce). | [Değer] [Birim] | {Bereich}: Tartım aralığı (1-4) | Ek (ölçüm belirsizliği, minimum tartım) | tümü | 28
Mindesteinwaage_oJ{Bereich}_SF2_03 | {Bereich}. tartım aralığındaki minimum tartım, birimiyle birlikte, güvenlik faktörü 2 ve proses doğruluğu % 0,3 için, ayarlamasız (ayarlamadan önce). | [Değer] [Birim] | {Bereich}: Tartım aralığı (1-4) | Ek (ölçüm belirsizliği, minimum tartım) | tümü | 26
Mindesteinwaage_oJ{Bereich}_SF2_03_d | {Bereich}. tartım aralığındaki minimum tartım, birimiyle birlikte, güvenlik faktörü 2 ve proses doğruluğu % 0,3 için, ondalık basamakları bölüntü değeri d’ye göre, ayarlamasız (ayarlamadan önce). | [Değer] [Birim] | {Bereich}: Tartım aralığı (1-4) | Ek (ölçüm belirsizliği, minimum tartım) | tümü | 28
Mindesteinwaage_oJ{Bereich}_SF2_05 | {Bereich}. tartım aralığındaki minimum tartım, birimiyle birlikte, güvenlik faktörü 2 ve proses doğruluğu % 0,5 için, ayarlamasız (ayarlamadan önce). | [Değer] [Birim] | {Bereich}: Tartım aralığı (1-4) | Ek (ölçüm belirsizliği, minimum tartım) | tümü | 26
Mindesteinwaage_oJ{Bereich}_SF2_05_d | {Bereich}. tartım aralığındaki minimum tartım, birimiyle birlikte, güvenlik faktörü 2 ve proses doğruluğu % 0,5 için, ondalık basamakları bölüntü değeri d’ye göre, ayarlamasız (ayarlamadan önce). | [Değer] [Birim] | {Bereich}: Tartım aralığı (1-4) | Ek (ölçüm belirsizliği, minimum tartım) | tümü | 28
Mindesteinwaage_oJ{Bereich}_SF2_1 | {Bereich}. tartım aralığındaki minimum tartım, birimiyle birlikte, güvenlik faktörü 2 ve proses doğruluğu % 1 için, ayarlamasız (ayarlamadan önce). | [Değer] [Birim] | {Bereich}: Tartım aralığı (1-4) | Ek (ölçüm belirsizliği, minimum tartım) | tümü | 25
Mindesteinwaage_oJ{Bereich}_SF2_10 | {Bereich}. tartım aralığındaki minimum tartım, birimiyle birlikte, güvenlik faktörü 2 ve proses doğruluğu % 10 için, ayarlamasız (ayarlamadan önce). | [Değer] [Birim] | {Bereich}: Tartım aralığı (1-4) | Ek (ölçüm belirsizliği, minimum tartım) | tümü | 26
Mindesteinwaage_oJ{Bereich}_SF2_10_d | {Bereich}. tartım aralığındaki minimum tartım, birimiyle birlikte, güvenlik faktörü 2 ve proses doğruluğu % 10 için, ondalık basamakları bölüntü değeri d’ye göre, ayarlamasız (ayarlamadan önce). | [Değer] [Birim] | {Bereich}: Tartım aralığı (1-4) | Ek (ölçüm belirsizliği, minimum tartım) | tümü | 28
Mindesteinwaage_oJ{Bereich}_SF2_1_d | {Bereich}. tartım aralığındaki minimum tartım, birimiyle birlikte, güvenlik faktörü 2 ve proses doğruluğu % 1 için, ondalık basamakları bölüntü değeri d’ye göre, ayarlamasız (ayarlamadan önce). | [Değer] [Birim] | {Bereich}: Tartım aralığı (1-4) | Ek (ölçüm belirsizliği, minimum tartım) | tümü | 27
Mindesteinwaage_oJ{Bereich}_SF2_2 | {Bereich}. tartım aralığındaki minimum tartım, birimiyle birlikte, güvenlik faktörü 2 ve proses doğruluğu % 2 için, ayarlamasız (ayarlamadan önce). | [Değer] [Birim] | {Bereich}: Tartım aralığı (1-4) | Ek (ölçüm belirsizliği, minimum tartım) | tümü | 25
Mindesteinwaage_oJ{Bereich}_SF2_2_d | {Bereich}. tartım aralığındaki minimum tartım, birimiyle birlikte, güvenlik faktörü 2 ve proses doğruluğu % 2 için, ondalık basamakları bölüntü değeri d’ye göre, ayarlamasız (ayarlamadan önce). | [Değer] [Birim] | {Bereich}: Tartım aralığı (1-4) | Ek (ölçüm belirsizliği, minimum tartım) | tümü | 27
Mindesteinwaage_oJ{Bereich}_SF2_3 | {Bereich}. tartım aralığındaki minimum tartım, birimiyle birlikte, güvenlik faktörü 2 ve proses doğruluğu % 3 için, ayarlamasız (ayarlamadan önce). | [Değer] [Birim] | {Bereich}: Tartım aralığı (1-4) | Ek (ölçüm belirsizliği, minimum tartım) | tümü | 25
Mindesteinwaage_oJ{Bereich}_SF2_3_d | {Bereich}. tartım aralığındaki minimum tartım, birimiyle birlikte, güvenlik faktörü 2 ve proses doğruluğu % 3 için, ondalık basamakları bölüntü değeri d’ye göre, ayarlamasız (ayarlamadan önce). | [Değer] [Birim] | {Bereich}: Tartım aralığı (1-4) | Ek (ölçüm belirsizliği, minimum tartım) | tümü | 27
Mindesteinwaage_oJ{Bereich}_SF2_5 | {Bereich}. tartım aralığındaki minimum tartım, birimiyle birlikte, güvenlik faktörü 2 ve proses doğruluğu % 5 için, ayarlamasız (ayarlamadan önce). | [Değer] [Birim] | {Bereich}: Tartım aralığı (1-4) | Ek (ölçüm belirsizliği, minimum tartım) | tümü | 25
Mindesteinwaage_oJ{Bereich}_SF2_5_d | {Bereich}. tartım aralığındaki minimum tartım, birimiyle birlikte, güvenlik faktörü 2 ve proses doğruluğu % 5 için, ondalık basamakları bölüntü değeri d’ye göre, ayarlamasız (ayarlamadan önce). | [Değer] [Birim] | {Bereich}: Tartım aralığı (1-4) | Ek (ölçüm belirsizliği, minimum tartım) | tümü | 27
Mindesteinwaage_oJ{Bereich}_SF2K5_01 | {Bereich}. tartım aralığındaki minimum tartım, birimiyle birlikte, güvenlik faktörü 2,5 ve proses doğruluğu % 0,1 için, ayarlamasız (ayarlamadan önce). | [Değer] [Birim] | {Bereich}: Tartım aralığı (1-4) | Ek (ölçüm belirsizliği, minimum tartım) | tümü | 28
Mindesteinwaage_oJ{Bereich}_SF2K5_01_d | {Bereich}. tartım aralığındaki minimum tartım, birimiyle birlikte, güvenlik faktörü 2,5 ve proses doğruluğu % 0,1 için, ondalık basamakları bölüntü değeri d’ye göre, ayarlamasız (ayarlamadan önce). | [Değer] [Birim] | {Bereich}: Tartım aralığı (1-4) | Ek (ölçüm belirsizliği, minimum tartım) | tümü | 30
Mindesteinwaage_oJ{Bereich}_SF2K5_02 | {Bereich}. tartım aralığındaki minimum tartım, birimiyle birlikte, güvenlik faktörü 2,5 ve proses doğruluğu % 0,2 için, ayarlamasız (ayarlamadan önce). | [Değer] [Birim] | {Bereich}: Tartım aralığı (1-4) | Ek (ölçüm belirsizliği, minimum tartım) | tümü | 28
Mindesteinwaage_oJ{Bereich}_SF2K5_02_d | {Bereich}. tartım aralığındaki minimum tartım, birimiyle birlikte, güvenlik faktörü 2,5 ve proses doğruluğu % 0,2 için, ondalık basamakları bölüntü değeri d’ye göre, ayarlamasız (ayarlamadan önce). | [Değer] [Birim] | {Bereich}: Tartım aralığı (1-4) | Ek (ölçüm belirsizliği, minimum tartım) | tümü | 30
Mindesteinwaage_oJ{Bereich}_SF2K5_03 | {Bereich}. tartım aralığındaki minimum tartım, birimiyle birlikte, güvenlik faktörü 2,5 ve proses doğruluğu % 0,3 için, ayarlamasız (ayarlamadan önce). | [Değer] [Birim] | {Bereich}: Tartım aralığı (1-4) | Ek (ölçüm belirsizliği, minimum tartım) | tümü | 28
Mindesteinwaage_oJ{Bereich}_SF2K5_03_d | {Bereich}. tartım aralığındaki minimum tartım, birimiyle birlikte, güvenlik faktörü 2,5 ve proses doğruluğu % 0,3 için, ondalık basamakları bölüntü değeri d’ye göre, ayarlamasız (ayarlamadan önce). | [Değer] [Birim] | {Bereich}: Tartım aralığı (1-4) | Ek (ölçüm belirsizliği, minimum tartım) | tümü | 30
Mindesteinwaage_oJ{Bereich}_SF2K5_05 | {Bereich}. tartım aralığındaki minimum tartım, birimiyle birlikte, güvenlik faktörü 2,5 ve proses doğruluğu % 0,5 için, ayarlamasız (ayarlamadan önce). | [Değer] [Birim] | {Bereich}: Tartım aralığı (1-4) | Ek (ölçüm belirsizliği, minimum tartım) | tümü | 28
Mindesteinwaage_oJ{Bereich}_SF2K5_05_d | {Bereich}. tartım aralığındaki minimum tartım, birimiyle birlikte, güvenlik faktörü 2,5 ve proses doğruluğu % 0,5 için, ondalık basamakları bölüntü değeri d’ye göre, ayarlamasız (ayarlamadan önce). | [Değer] [Birim] | {Bereich}: Tartım aralığı (1-4) | Ek (ölçüm belirsizliği, minimum tartım) | tümü | 30
Mindesteinwaage_oJ{Bereich}_SF2K5_1 | {Bereich}. tartım aralığındaki minimum tartım, birimiyle birlikte, güvenlik faktörü 2,5 ve proses doğruluğu % 1 için, ayarlamasız (ayarlamadan önce). | [Değer] [Birim] | {Bereich}: Tartım aralığı (1-4) | Ek (ölçüm belirsizliği, minimum tartım) | tümü | 27
Mindesteinwaage_oJ{Bereich}_SF2K5_10 | {Bereich}. tartım aralığındaki minimum tartım, birimiyle birlikte, güvenlik faktörü 2,5 ve proses doğruluğu % 10 için, ayarlamasız (ayarlamadan önce). | [Değer] [Birim] | {Bereich}: Tartım aralığı (1-4) | Ek (ölçüm belirsizliği, minimum tartım) | tümü | 28
Mindesteinwaage_oJ{Bereich}_SF2K5_10_d | {Bereich}. tartım aralığındaki minimum tartım, birimiyle birlikte, güvenlik faktörü 2,5 ve proses doğruluğu % 10 için, ondalık basamakları bölüntü değeri d’ye göre, ayarlamasız (ayarlamadan önce). | [Değer] [Birim] | {Bereich}: Tartım aralığı (1-4) | Ek (ölçüm belirsizliği, minimum tartım) | tümü | 30
Mindesteinwaage_oJ{Bereich}_SF2K5_1_d | {Bereich}. tartım aralığındaki minimum tartım, birimiyle birlikte, güvenlik faktörü 2,5 ve proses doğruluğu % 1 için, ondalık basamakları bölüntü değeri d’ye göre, ayarlamasız (ayarlamadan önce). | [Değer] [Birim] | {Bereich}: Tartım aralığı (1-4) | Ek (ölçüm belirsizliği, minimum tartım) | tümü | 29
Mindesteinwaage_oJ{Bereich}_SF2K5_2 | {Bereich}. tartım aralığındaki minimum tartım, birimiyle birlikte, güvenlik faktörü 2,5 ve proses doğruluğu % 2 için, ayarlamasız (ayarlamadan önce). | [Değer] [Birim] | {Bereich}: Tartım aralığı (1-4) | Ek (ölçüm belirsizliği, minimum tartım) | tümü | 27
Mindesteinwaage_oJ{Bereich}_SF2K5_2_d | {Bereich}. tartım aralığındaki minimum tartım, birimiyle birlikte, güvenlik faktörü 2,5 ve proses doğruluğu % 2 için, ondalık basamakları bölüntü değeri d’ye göre, ayarlamasız (ayarlamadan önce). | [Değer] [Birim] | {Bereich}: Tartım aralığı (1-4) | Ek (ölçüm belirsizliği, minimum tartım) | tümü | 29
Mindesteinwaage_oJ{Bereich}_SF2K5_3 | {Bereich}. tartım aralığındaki minimum tartım, birimiyle birlikte, güvenlik faktörü 2,5 ve proses doğruluğu % 3 için, ayarlamasız (ayarlamadan önce). | [Değer] [Birim] | {Bereich}: Tartım aralığı (1-4) | Ek (ölçüm belirsizliği, minimum tartım) | tümü | 27
Mindesteinwaage_oJ{Bereich}_SF2K5_3_d | {Bereich}. tartım aralığındaki minimum tartım, birimiyle birlikte, güvenlik faktörü 2,5 ve proses doğruluğu % 3 için, ondalık basamakları bölüntü değeri d’ye göre, ayarlamasız (ayarlamadan önce). | [Değer] [Birim] | {Bereich}: Tartım aralığı (1-4) | Ek (ölçüm belirsizliği, minimum tartım) | tümü | 29
Mindesteinwaage_oJ{Bereich}_SF2K5_5 | {Bereich}. tartım aralığındaki minimum tartım, birimiyle birlikte, güvenlik faktörü 2,5 ve proses doğruluğu % 5 için, ayarlamasız (ayarlamadan önce). | [Değer] [Birim] | {Bereich}: Tartım aralığı (1-4) | Ek (ölçüm belirsizliği, minimum tartım) | tümü | 27
Mindesteinwaage_oJ{Bereich}_SF2K5_5_d | {Bereich}. tartım aralığındaki minimum tartım, birimiyle birlikte, güvenlik faktörü 2,5 ve proses doğruluğu % 5 için, ondalık basamakları bölüntü değeri d’ye göre, ayarlamasız (ayarlamadan önce). | [Değer] [Birim] | {Bereich}: Tartım aralığı (1-4) | Ek (ölçüm belirsizliği, minimum tartım) | tümü | 29
Mindesteinwaage_oJ{Bereich}_SF3_01 | {Bereich}. tartım aralığındaki minimum tartım, birimiyle birlikte, güvenlik faktörü 3 ve proses doğruluğu % 0,1 için, ayarlamasız (ayarlamadan önce). | [Değer] [Birim] | {Bereich}: Tartım aralığı (1-4) | Ek (ölçüm belirsizliği, minimum tartım) | tümü | 26
Mindesteinwaage_oJ{Bereich}_SF3_01_d | {Bereich}. tartım aralığındaki minimum tartım, birimiyle birlikte, güvenlik faktörü 3 ve proses doğruluğu % 0,1 için, ondalık basamakları bölüntü değeri d’ye göre, ayarlamasız (ayarlamadan önce). | [Değer] [Birim] | {Bereich}: Tartım aralığı (1-4) | Ek (ölçüm belirsizliği, minimum tartım) | tümü | 28
Mindesteinwaage_oJ{Bereich}_SF3_02 | {Bereich}. tartım aralığındaki minimum tartım, birimiyle birlikte, güvenlik faktörü 3 ve proses doğruluğu % 0,2 için, ayarlamasız (ayarlamadan önce). | [Değer] [Birim] | {Bereich}: Tartım aralığı (1-4) | Ek (ölçüm belirsizliği, minimum tartım) | tümü | 26
Mindesteinwaage_oJ{Bereich}_SF3_02_d | {Bereich}. tartım aralığındaki minimum tartım, birimiyle birlikte, güvenlik faktörü 3 ve proses doğruluğu % 0,2 için, ondalık basamakları bölüntü değeri d’ye göre, ayarlamasız (ayarlamadan önce). | [Değer] [Birim] | {Bereich}: Tartım aralığı (1-4) | Ek (ölçüm belirsizliği, minimum tartım) | tümü | 28
Mindesteinwaage_oJ{Bereich}_SF3_03 | {Bereich}. tartım aralığındaki minimum tartım, birimiyle birlikte, güvenlik faktörü 3 ve proses doğruluğu % 0,3 için, ayarlamasız (ayarlamadan önce). | [Değer] [Birim] | {Bereich}: Tartım aralığı (1-4) | Ek (ölçüm belirsizliği, minimum tartım) | tümü | 26
Mindesteinwaage_oJ{Bereich}_SF3_03_d | {Bereich}. tartım aralığındaki minimum tartım, birimiyle birlikte, güvenlik faktörü 3 ve proses doğruluğu % 0,3 için, ondalık basamakları bölüntü değeri d’ye göre, ayarlamasız (ayarlamadan önce). | [Değer] [Birim] | {Bereich}: Tartım aralığı (1-4) | Ek (ölçüm belirsizliği, minimum tartım) | tümü | 28
Mindesteinwaage_oJ{Bereich}_SF3_05 | {Bereich}. tartım aralığındaki minimum tartım, birimiyle birlikte, güvenlik faktörü 3 ve proses doğruluğu % 0,5 için, ayarlamasız (ayarlamadan önce). | [Değer] [Birim] | {Bereich}: Tartım aralığı (1-4) | Ek (ölçüm belirsizliği, minimum tartım) | tümü | 26
Mindesteinwaage_oJ{Bereich}_SF3_05_d | {Bereich}. tartım aralığındaki minimum tartım, birimiyle birlikte, güvenlik faktörü 3 ve proses doğruluğu % 0,5 için, ondalık basamakları bölüntü değeri d’ye göre, ayarlamasız (ayarlamadan önce). | [Değer] [Birim] | {Bereich}: Tartım aralığı (1-4) | Ek (ölçüm belirsizliği, minimum tartım) | tümü | 28
Mindesteinwaage_oJ{Bereich}_SF3_1 | {Bereich}. tartım aralığındaki minimum tartım, birimiyle birlikte, güvenlik faktörü 3 ve proses doğruluğu % 1 için, ayarlamasız (ayarlamadan önce). | [Değer] [Birim] | {Bereich}: Tartım aralığı (1-4) | Ek (ölçüm belirsizliği, minimum tartım) | tümü | 25
Mindesteinwaage_oJ{Bereich}_SF3_10 | {Bereich}. tartım aralığındaki minimum tartım, birimiyle birlikte, güvenlik faktörü 3 ve proses doğruluğu % 10 için, ayarlamasız (ayarlamadan önce). | [Değer] [Birim] | {Bereich}: Tartım aralığı (1-4) | Ek (ölçüm belirsizliği, minimum tartım) | tümü | 26
Mindesteinwaage_oJ{Bereich}_SF3_10_d | {Bereich}. tartım aralığındaki minimum tartım, birimiyle birlikte, güvenlik faktörü 3 ve proses doğruluğu % 10 için, ondalık basamakları bölüntü değeri d’ye göre, ayarlamasız (ayarlamadan önce). | [Değer] [Birim] | {Bereich}: Tartım aralığı (1-4) | Ek (ölçüm belirsizliği, minimum tartım) | tümü | 28
Mindesteinwaage_oJ{Bereich}_SF3_1_d | {Bereich}. tartım aralığındaki minimum tartım, birimiyle birlikte, güvenlik faktörü 3 ve proses doğruluğu % 1 için, ondalık basamakları bölüntü değeri d’ye göre, ayarlamasız (ayarlamadan önce). | [Değer] [Birim] | {Bereich}: Tartım aralığı (1-4) | Ek (ölçüm belirsizliği, minimum tartım) | tümü | 27
Mindesteinwaage_oJ{Bereich}_SF3_2 | {Bereich}. tartım aralığındaki minimum tartım, birimiyle birlikte, güvenlik faktörü 3 ve proses doğruluğu % 2 için, ayarlamasız (ayarlamadan önce). | [Değer] [Birim] | {Bereich}: Tartım aralığı (1-4) | Ek (ölçüm belirsizliği, minimum tartım) | tümü | 25
Mindesteinwaage_oJ{Bereich}_SF3_2_d | {Bereich}. tartım aralığındaki minimum tartım, birimiyle birlikte, güvenlik faktörü 3 ve proses doğruluğu % 2 için, ondalık basamakları bölüntü değeri d’ye göre, ayarlamasız (ayarlamadan önce). | [Değer] [Birim] | {Bereich}: Tartım aralığı (1-4) | Ek (ölçüm belirsizliği, minimum tartım) | tümü | 27
Mindesteinwaage_oJ{Bereich}_SF3_3 | {Bereich}. tartım aralığındaki minimum tartım, birimiyle birlikte, güvenlik faktörü 3 ve proses doğruluğu % 3 için, ayarlamasız (ayarlamadan önce). | [Değer] [Birim] | {Bereich}: Tartım aralığı (1-4) | Ek (ölçüm belirsizliği, minimum tartım) | tümü | 25
Mindesteinwaage_oJ{Bereich}_SF3_3_d | {Bereich}. tartım aralığındaki minimum tartım, birimiyle birlikte, güvenlik faktörü 3 ve proses doğruluğu % 3 için, ondalık basamakları bölüntü değeri d’ye göre, ayarlamasız (ayarlamadan önce). | [Değer] [Birim] | {Bereich}: Tartım aralığı (1-4) | Ek (ölçüm belirsizliği, minimum tartım) | tümü | 27
Mindesteinwaage_oJ{Bereich}_SF3_5 | {Bereich}. tartım aralığındaki minimum tartım, birimiyle birlikte, güvenlik faktörü 3 ve proses doğruluğu % 5 için, ayarlamasız (ayarlamadan önce). | [Değer] [Birim] | {Bereich}: Tartım aralığı (1-4) | Ek (ölçüm belirsizliği, minimum tartım) | tümü | 25
Mindesteinwaage_oJ{Bereich}_SF3_5_d | {Bereich}. tartım aralığındaki minimum tartım, birimiyle birlikte, güvenlik faktörü 3 ve proses doğruluğu % 5 için, ondalık basamakları bölüntü değeri d’ye göre, ayarlamasız (ayarlamadan önce). | [Değer] [Birim] | {Bereich}: Tartım aralığı (1-4) | Ek (ölçüm belirsizliği, minimum tartım) | tümü | 27
Mindesteinwaage_oJ{Bereich}_SF5_01 | {Bereich}. tartım aralığındaki minimum tartım, birimiyle birlikte, güvenlik faktörü 5 ve proses doğruluğu % 0,1 için, ayarlamasız (ayarlamadan önce). | [Değer] [Birim] | {Bereich}: Tartım aralığı (1-4) | Ek (ölçüm belirsizliği, minimum tartım) | tümü | 26
Mindesteinwaage_oJ{Bereich}_SF5_01_d | {Bereich}. tartım aralığındaki minimum tartım, birimiyle birlikte, güvenlik faktörü 5 ve proses doğruluğu % 0,1 için, ondalık basamakları bölüntü değeri d’ye göre, ayarlamasız (ayarlamadan önce). | [Değer] [Birim] | {Bereich}: Tartım aralığı (1-4) | Ek (ölçüm belirsizliği, minimum tartım) | tümü | 28
Mindesteinwaage_oJ{Bereich}_SF5_02 | {Bereich}. tartım aralığındaki minimum tartım, birimiyle birlikte, güvenlik faktörü 5 ve proses doğruluğu % 0,2 için, ayarlamasız (ayarlamadan önce). | [Değer] [Birim] | {Bereich}: Tartım aralığı (1-4) | Ek (ölçüm belirsizliği, minimum tartım) | tümü | 26
Mindesteinwaage_oJ{Bereich}_SF5_02_d | {Bereich}. tartım aralığındaki minimum tartım, birimiyle birlikte, güvenlik faktörü 5 ve proses doğruluğu % 0,2 için, ondalık basamakları bölüntü değeri d’ye göre, ayarlamasız (ayarlamadan önce). | [Değer] [Birim] | {Bereich}: Tartım aralığı (1-4) | Ek (ölçüm belirsizliği, minimum tartım) | tümü | 28
Mindesteinwaage_oJ{Bereich}_SF5_03 | {Bereich}. tartım aralığındaki minimum tartım, birimiyle birlikte, güvenlik faktörü 5 ve proses doğruluğu % 0,3 için, ayarlamasız (ayarlamadan önce). | [Değer] [Birim] | {Bereich}: Tartım aralığı (1-4) | Ek (ölçüm belirsizliği, minimum tartım) | tümü | 26
Mindesteinwaage_oJ{Bereich}_SF5_03_d | {Bereich}. tartım aralığındaki minimum tartım, birimiyle birlikte, güvenlik faktörü 5 ve proses doğruluğu % 0,3 için, ondalık basamakları bölüntü değeri d’ye göre, ayarlamasız (ayarlamadan önce). | [Değer] [Birim] | {Bereich}: Tartım aralığı (1-4) | Ek (ölçüm belirsizliği, minimum tartım) | tümü | 28
Mindesteinwaage_oJ{Bereich}_SF5_05 | {Bereich}. tartım aralığındaki minimum tartım, birimiyle birlikte, güvenlik faktörü 5 ve proses doğruluğu % 0,5 için, ayarlamasız (ayarlamadan önce). | [Değer] [Birim] | {Bereich}: Tartım aralığı (1-4) | Ek (ölçüm belirsizliği, minimum tartım) | tümü | 26
Mindesteinwaage_oJ{Bereich}_SF5_05_d | {Bereich}. tartım aralığındaki minimum tartım, birimiyle birlikte, güvenlik faktörü 5 ve proses doğruluğu % 0,5 için, ondalık basamakları bölüntü değeri d’ye göre, ayarlamasız (ayarlamadan önce). | [Değer] [Birim] | {Bereich}: Tartım aralığı (1-4) | Ek (ölçüm belirsizliği, minimum tartım) | tümü | 28
Mindesteinwaage_oJ{Bereich}_SF5_1 | {Bereich}. tartım aralığındaki minimum tartım, birimiyle birlikte, güvenlik faktörü 5 ve proses doğruluğu % 1 için, ayarlamasız (ayarlamadan önce). | [Değer] [Birim] | {Bereich}: Tartım aralığı (1-4) | Ek (ölçüm belirsizliği, minimum tartım) | tümü | 25
Mindesteinwaage_oJ{Bereich}_SF5_10 | {Bereich}. tartım aralığındaki minimum tartım, birimiyle birlikte, güvenlik faktörü 5 ve proses doğruluğu % 10 için, ayarlamasız (ayarlamadan önce). | [Değer] [Birim] | {Bereich}: Tartım aralığı (1-4) | Ek (ölçüm belirsizliği, minimum tartım) | tümü | 26
Mindesteinwaage_oJ{Bereich}_SF5_10_d | {Bereich}. tartım aralığındaki minimum tartım, birimiyle birlikte, güvenlik faktörü 5 ve proses doğruluğu % 10 için, ondalık basamakları bölüntü değeri d’ye göre, ayarlamasız (ayarlamadan önce). | [Değer] [Birim] | {Bereich}: Tartım aralığı (1-4) | Ek (ölçüm belirsizliği, minimum tartım) | tümü | 28
Mindesteinwaage_oJ{Bereich}_SF5_1_d | {Bereich}. tartım aralığındaki minimum tartım, birimiyle birlikte, güvenlik faktörü 5 ve proses doğruluğu % 1 için, ondalık basamakları bölüntü değeri d’ye göre, ayarlamasız (ayarlamadan önce). | [Değer] [Birim] | {Bereich}: Tartım aralığı (1-4) | Ek (ölçüm belirsizliği, minimum tartım) | tümü | 27
Mindesteinwaage_oJ{Bereich}_SF5_2 | {Bereich}. tartım aralığındaki minimum tartım, birimiyle birlikte, güvenlik faktörü 5 ve proses doğruluğu % 2 için, ayarlamasız (ayarlamadan önce). | [Değer] [Birim] | {Bereich}: Tartım aralığı (1-4) | Ek (ölçüm belirsizliği, minimum tartım) | tümü | 25
Mindesteinwaage_oJ{Bereich}_SF5_2_d | {Bereich}. tartım aralığındaki minimum tartım, birimiyle birlikte, güvenlik faktörü 5 ve proses doğruluğu % 2 için, ondalık basamakları bölüntü değeri d’ye göre, ayarlamasız (ayarlamadan önce). | [Değer] [Birim] | {Bereich}: Tartım aralığı (1-4) | Ek (ölçüm belirsizliği, minimum tartım) | tümü | 27
Mindesteinwaage_oJ{Bereich}_SF5_3 | {Bereich}. tartım aralığındaki minimum tartım, birimiyle birlikte, güvenlik faktörü 5 ve proses doğruluğu % 3 için, ayarlamasız (ayarlamadan önce). | [Değer] [Birim] | {Bereich}: Tartım aralığı (1-4) | Ek (ölçüm belirsizliği, minimum tartım) | tümü | 25
Mindesteinwaage_oJ{Bereich}_SF5_3_d | {Bereich}. tartım aralığındaki minimum tartım, birimiyle birlikte, güvenlik faktörü 5 ve proses doğruluğu % 3 için, ondalık basamakları bölüntü değeri d’ye göre, ayarlamasız (ayarlamadan önce). | [Değer] [Birim] | {Bereich}: Tartım aralığı (1-4) | Ek (ölçüm belirsizliği, minimum tartım) | tümü | 27
Mindesteinwaage_oJ{Bereich}_SF5_5 | {Bereich}. tartım aralığındaki minimum tartım, birimiyle birlikte, güvenlik faktörü 5 ve proses doğruluğu % 5 için, ayarlamasız (ayarlamadan önce). | [Değer] [Birim] | {Bereich}: Tartım aralığı (1-4) | Ek (ölçüm belirsizliği, minimum tartım) | tümü | 25
Mindesteinwaage_oJ{Bereich}_SF5_5_d | {Bereich}. tartım aralığındaki minimum tartım, birimiyle birlikte, güvenlik faktörü 5 ve proses doğruluğu % 5 için, ondalık basamakları bölüntü değeri d’ye göre, ayarlamasız (ayarlamadan önce). | [Değer] [Birim] | {Bereich}: Tartım aralığı (1-4) | Ek (ölçüm belirsizliği, minimum tartım) | tümü | 27
Mindesteinwaagespez_bew_mJ{Bereich} | Evet/Hayır, {Bereich}. tartım aralığında belirlenen minimum tartımın belirtilen minimum tartıma uyup uymadığı, ayarlamalı kalibrasyon (ayarlamadan sonra). | Evet / Hayır | {Bereich}: Tartım aralığı (1-4) | Ek (ölçüm belirsizliği, minimum tartım) | tümü | 27
Mindesteinwaagespez_bew_oJ{Bereich} | Evet/Hayır, {Bereich}. tartım aralığında belirlenen minimum tartımın belirtilen minimum tartıma uyup uymadığı, ayarlamasız kalibrasyon (ayarlamadan önce). | Evet / Hayır | {Bereich}: Tartım aralığı (1-4) | Ek (ölçüm belirsizliği, minimum tartım) | tümü | 27
Mindesteinwaagespez_bew{Bereich} | Evet/Hayır, {Bereich}. tartım aralığında belirlenen minimum tartımın belirtilen minimum tartıma uyup uymadığı. | Evet / Hayır | {Bereich}: Tartım aralığı (1-4) | Ek (ölçüm belirsizliği, minimum tartım) | tümü | 24
Mindesteinwaagespez_mJ{Bereich} | {Bereich}. tartım aralığının belirtilen (spesifik) minimum tartımı, birimiyle birlikte, ayarlamalı kalibrasyon (ayarlamadan sonra). | [Değer] [Birim] | {Bereich}: Tartım aralığı (1-4) | Ek (ölçüm belirsizliği, minimum tartım) | tümü | 23
Mindesteinwaagespez_oJ{Bereich} | {Bereich}. tartım aralığının belirtilen (spesifik) minimum tartımı, birimiyle birlikte, ayarlamasız kalibrasyon (ayarlamadan önce). | [Değer] [Birim] | {Bereich}: Tartım aralığı (1-4) | Ek (ölçüm belirsizliği, minimum tartım) | tümü | 23
Mindesteinwaagespez_SF_mJ{Bereich} | {Bereich}. tartım aralığı için kayıtlı güvenlik faktörü (sayı), ayarlamalı kalibrasyon (ayarlamadan sonra). | [Değer] | {Bereich}: Tartım aralığı (1-4) | Ek (ölçüm belirsizliği, minimum tartım) | tümü | 26
Mindesteinwaagespez_SF_oJ{Bereich} | {Bereich}. tartım aralığı için kayıtlı güvenlik faktörü (sayı), ayarlamasız kalibrasyon (ayarlamadan önce). | [Değer] | {Bereich}: Tartım aralığı (1-4) | Ek (ölçüm belirsizliği, minimum tartım) | tümü | 26
Mindesteinwaagespez_SF{Bereich} | {Bereich}. tartım aralığı için kayıtlı güvenlik faktörü (sayı). | [Değer] | {Bereich}: Tartım aralığı (1-4) | Ek (ölçüm belirsizliği, minimum tartım) | tümü | 23
Mindesteinwaagespez{Bereich} | {Bereich}. tartım aralığının belirtilen (spesifik) minimum tartımı, birimiyle birlikte. | [Değer] [Birim] | {Bereich}: Tartım aralığı (1-4) | Ek (ölçüm belirsizliği, minimum tartım) | tümü | 20
Mindesteinwaage{Bereich} | {Bereich}. tartım aralığındaki minimum tartım, birimiyle birlikte; aralığın proses doğruluğu ve güvenlik faktöründen hesaplanır. | [Değer] [Birim] | {Bereich}: Tartım aralığı (1-4) | Ek (ölçüm belirsizliği, minimum tartım) | tümü | 16
Mindesteinwaage{Bereich}_d | {Bereich}. tartım aralığındaki minimum tartım, birimiyle birlikte; aralığın proses doğruluğu ve güvenlik faktöründen hesaplanır, ondalık basamakları bölüntü değeri d’ye göre. | [Değer] [Birim] | {Bereich}: Tartım aralığı (1-4) | Ek (ölçüm belirsizliği, minimum tartım) | tümü | 18
Mindesteinwaage{Bereich}_SF0K5_01 | {Bereich}. tartım aralığındaki minimum tartım, birimiyle birlikte, güvenlik faktörü 0,5 ve proses doğruluğu % 0,1 için. | [Değer] [Birim] | {Bereich}: Tartım aralığı (1-4) | Ek (ölçüm belirsizliği, minimum tartım) | tümü | 25
Mindesteinwaage{Bereich}_SF0K5_01_d | {Bereich}. tartım aralığındaki minimum tartım, birimiyle birlikte, güvenlik faktörü 0,5 ve proses doğruluğu % 0,1 için, ondalık basamakları bölüntü değeri d’ye göre. | [Değer] [Birim] | {Bereich}: Tartım aralığı (1-4) | Ek (ölçüm belirsizliği, minimum tartım) | tümü | 27
Mindesteinwaage{Bereich}_SF0K5_02 | {Bereich}. tartım aralığındaki minimum tartım, birimiyle birlikte, güvenlik faktörü 0,5 ve proses doğruluğu % 0,2 için. | [Değer] [Birim] | {Bereich}: Tartım aralığı (1-4) | Ek (ölçüm belirsizliği, minimum tartım) | tümü | 25
Mindesteinwaage{Bereich}_SF0K5_02_d | {Bereich}. tartım aralığındaki minimum tartım, birimiyle birlikte, güvenlik faktörü 0,5 ve proses doğruluğu % 0,2 için, ondalık basamakları bölüntü değeri d’ye göre. | [Değer] [Birim] | {Bereich}: Tartım aralığı (1-4) | Ek (ölçüm belirsizliği, minimum tartım) | tümü | 27
Mindesteinwaage{Bereich}_SF0K5_03 | {Bereich}. tartım aralığındaki minimum tartım, birimiyle birlikte, güvenlik faktörü 0,5 ve proses doğruluğu % 0,3 için. | [Değer] [Birim] | {Bereich}: Tartım aralığı (1-4) | Ek (ölçüm belirsizliği, minimum tartım) | tümü | 25
Mindesteinwaage{Bereich}_SF0K5_03_d | {Bereich}. tartım aralığındaki minimum tartım, birimiyle birlikte, güvenlik faktörü 0,5 ve proses doğruluğu % 0,3 için, ondalık basamakları bölüntü değeri d’ye göre. | [Değer] [Birim] | {Bereich}: Tartım aralığı (1-4) | Ek (ölçüm belirsizliği, minimum tartım) | tümü | 27
Mindesteinwaage{Bereich}_SF0K5_05 | {Bereich}. tartım aralığındaki minimum tartım, birimiyle birlikte, güvenlik faktörü 0,5 ve proses doğruluğu % 0,5 için. | [Değer] [Birim] | {Bereich}: Tartım aralığı (1-4) | Ek (ölçüm belirsizliği, minimum tartım) | tümü | 25
Mindesteinwaage{Bereich}_SF0K5_05_d | {Bereich}. tartım aralığındaki minimum tartım, birimiyle birlikte, güvenlik faktörü 0,5 ve proses doğruluğu % 0,5 için, ondalık basamakları bölüntü değeri d’ye göre. | [Değer] [Birim] | {Bereich}: Tartım aralığı (1-4) | Ek (ölçüm belirsizliği, minimum tartım) | tümü | 27
Mindesteinwaage{Bereich}_SF0K5_1 | {Bereich}. tartım aralığındaki minimum tartım, birimiyle birlikte, güvenlik faktörü 0,5 ve proses doğruluğu % 1 için. | [Değer] [Birim] | {Bereich}: Tartım aralığı (1-4) | Ek (ölçüm belirsizliği, minimum tartım) | tümü | 24
Mindesteinwaage{Bereich}_SF0K5_10 | {Bereich}. tartım aralığındaki minimum tartım, birimiyle birlikte, güvenlik faktörü 0,5 ve proses doğruluğu % 10 için. | [Değer] [Birim] | {Bereich}: Tartım aralığı (1-4) | Ek (ölçüm belirsizliği, minimum tartım) | tümü | 25
Mindesteinwaage{Bereich}_SF0K5_10_d | {Bereich}. tartım aralığındaki minimum tartım, birimiyle birlikte, güvenlik faktörü 0,5 ve proses doğruluğu % 10 için, ondalık basamakları bölüntü değeri d’ye göre. | [Değer] [Birim] | {Bereich}: Tartım aralığı (1-4) | Ek (ölçüm belirsizliği, minimum tartım) | tümü | 27
Mindesteinwaage{Bereich}_SF0K5_1_d | {Bereich}. tartım aralığındaki minimum tartım, birimiyle birlikte, güvenlik faktörü 0,5 ve proses doğruluğu % 1 için, ondalık basamakları bölüntü değeri d’ye göre. | [Değer] [Birim] | {Bereich}: Tartım aralığı (1-4) | Ek (ölçüm belirsizliği, minimum tartım) | tümü | 26
Mindesteinwaage{Bereich}_SF0K5_2 | {Bereich}. tartım aralığındaki minimum tartım, birimiyle birlikte, güvenlik faktörü 0,5 ve proses doğruluğu % 2 için. | [Değer] [Birim] | {Bereich}: Tartım aralığı (1-4) | Ek (ölçüm belirsizliği, minimum tartım) | tümü | 24
Mindesteinwaage{Bereich}_SF0K5_2_d | {Bereich}. tartım aralığındaki minimum tartım, birimiyle birlikte, güvenlik faktörü 0,5 ve proses doğruluğu % 2 için, ondalık basamakları bölüntü değeri d’ye göre. | [Değer] [Birim] | {Bereich}: Tartım aralığı (1-4) | Ek (ölçüm belirsizliği, minimum tartım) | tümü | 26
Mindesteinwaage{Bereich}_SF0K5_3 | {Bereich}. tartım aralığındaki minimum tartım, birimiyle birlikte, güvenlik faktörü 0,5 ve proses doğruluğu % 3 için. | [Değer] [Birim] | {Bereich}: Tartım aralığı (1-4) | Ek (ölçüm belirsizliği, minimum tartım) | tümü | 24
Mindesteinwaage{Bereich}_SF0K5_3_d | {Bereich}. tartım aralığındaki minimum tartım, birimiyle birlikte, güvenlik faktörü 0,5 ve proses doğruluğu % 3 için, ondalık basamakları bölüntü değeri d’ye göre. | [Değer] [Birim] | {Bereich}: Tartım aralığı (1-4) | Ek (ölçüm belirsizliği, minimum tartım) | tümü | 26
Mindesteinwaage{Bereich}_SF0K5_5 | {Bereich}. tartım aralığındaki minimum tartım, birimiyle birlikte, güvenlik faktörü 0,5 ve proses doğruluğu % 5 için. | [Değer] [Birim] | {Bereich}: Tartım aralığı (1-4) | Ek (ölçüm belirsizliği, minimum tartım) | tümü | 24
Mindesteinwaage{Bereich}_SF0K5_5_d | {Bereich}. tartım aralığındaki minimum tartım, birimiyle birlikte, güvenlik faktörü 0,5 ve proses doğruluğu % 5 için, ondalık basamakları bölüntü değeri d’ye göre. | [Değer] [Birim] | {Bereich}: Tartım aralığı (1-4) | Ek (ölçüm belirsizliği, minimum tartım) | tümü | 26
Mindesteinwaage{Bereich}_SF10_01 | {Bereich}. tartım aralığındaki minimum tartım, birimiyle birlikte, güvenlik faktörü 10 ve proses doğruluğu % 0,1 için. | [Değer] [Birim] | {Bereich}: Tartım aralığı (1-4) | Ek (ölçüm belirsizliği, minimum tartım) | tümü | 24
Mindesteinwaage{Bereich}_SF10_01_d | {Bereich}. tartım aralığındaki minimum tartım, birimiyle birlikte, güvenlik faktörü 10 ve proses doğruluğu % 0,1 için, ondalık basamakları bölüntü değeri d’ye göre. | [Değer] [Birim] | {Bereich}: Tartım aralığı (1-4) | Ek (ölçüm belirsizliği, minimum tartım) | tümü | 26
Mindesteinwaage{Bereich}_SF10_02 | {Bereich}. tartım aralığındaki minimum tartım, birimiyle birlikte, güvenlik faktörü 10 ve proses doğruluğu % 0,2 için. | [Değer] [Birim] | {Bereich}: Tartım aralığı (1-4) | Ek (ölçüm belirsizliği, minimum tartım) | tümü | 24
Mindesteinwaage{Bereich}_SF10_02_d | {Bereich}. tartım aralığındaki minimum tartım, birimiyle birlikte, güvenlik faktörü 10 ve proses doğruluğu % 0,2 için, ondalık basamakları bölüntü değeri d’ye göre. | [Değer] [Birim] | {Bereich}: Tartım aralığı (1-4) | Ek (ölçüm belirsizliği, minimum tartım) | tümü | 26
Mindesteinwaage{Bereich}_SF10_03 | {Bereich}. tartım aralığındaki minimum tartım, birimiyle birlikte, güvenlik faktörü 10 ve proses doğruluğu % 0,3 için. | [Değer] [Birim] | {Bereich}: Tartım aralığı (1-4) | Ek (ölçüm belirsizliği, minimum tartım) | tümü | 24
Mindesteinwaage{Bereich}_SF10_03_d | {Bereich}. tartım aralığındaki minimum tartım, birimiyle birlikte, güvenlik faktörü 10 ve proses doğruluğu % 0,3 için, ondalık basamakları bölüntü değeri d’ye göre. | [Değer] [Birim] | {Bereich}: Tartım aralığı (1-4) | Ek (ölçüm belirsizliği, minimum tartım) | tümü | 26
Mindesteinwaage{Bereich}_SF10_05 | {Bereich}. tartım aralığındaki minimum tartım, birimiyle birlikte, güvenlik faktörü 10 ve proses doğruluğu % 0,5 için. | [Değer] [Birim] | {Bereich}: Tartım aralığı (1-4) | Ek (ölçüm belirsizliği, minimum tartım) | tümü | 24
Mindesteinwaage{Bereich}_SF10_05_d | {Bereich}. tartım aralığındaki minimum tartım, birimiyle birlikte, güvenlik faktörü 10 ve proses doğruluğu % 0,5 için, ondalık basamakları bölüntü değeri d’ye göre. | [Değer] [Birim] | {Bereich}: Tartım aralığı (1-4) | Ek (ölçüm belirsizliği, minimum tartım) | tümü | 26
Mindesteinwaage{Bereich}_SF10_1 | {Bereich}. tartım aralığındaki minimum tartım, birimiyle birlikte, güvenlik faktörü 10 ve proses doğruluğu % 1 için. | [Değer] [Birim] | {Bereich}: Tartım aralığı (1-4) | Ek (ölçüm belirsizliği, minimum tartım) | tümü | 23
Mindesteinwaage{Bereich}_SF10_10 | {Bereich}. tartım aralığındaki minimum tartım, birimiyle birlikte, güvenlik faktörü 10 ve proses doğruluğu % 10 için. | [Değer] [Birim] | {Bereich}: Tartım aralığı (1-4) | Ek (ölçüm belirsizliği, minimum tartım) | tümü | 24
Mindesteinwaage{Bereich}_SF10_10_d | {Bereich}. tartım aralığındaki minimum tartım, birimiyle birlikte, güvenlik faktörü 10 ve proses doğruluğu % 10 için, ondalık basamakları bölüntü değeri d’ye göre. | [Değer] [Birim] | {Bereich}: Tartım aralığı (1-4) | Ek (ölçüm belirsizliği, minimum tartım) | tümü | 26
Mindesteinwaage{Bereich}_SF10_1_d | {Bereich}. tartım aralığındaki minimum tartım, birimiyle birlikte, güvenlik faktörü 10 ve proses doğruluğu % 1 için, ondalık basamakları bölüntü değeri d’ye göre. | [Değer] [Birim] | {Bereich}: Tartım aralığı (1-4) | Ek (ölçüm belirsizliği, minimum tartım) | tümü | 25
Mindesteinwaage{Bereich}_SF10_2 | {Bereich}. tartım aralığındaki minimum tartım, birimiyle birlikte, güvenlik faktörü 10 ve proses doğruluğu % 2 için. | [Değer] [Birim] | {Bereich}: Tartım aralığı (1-4) | Ek (ölçüm belirsizliği, minimum tartım) | tümü | 23
Mindesteinwaage{Bereich}_SF10_2_d | {Bereich}. tartım aralığındaki minimum tartım, birimiyle birlikte, güvenlik faktörü 10 ve proses doğruluğu % 2 için, ondalık basamakları bölüntü değeri d’ye göre. | [Değer] [Birim] | {Bereich}: Tartım aralığı (1-4) | Ek (ölçüm belirsizliği, minimum tartım) | tümü | 25
Mindesteinwaage{Bereich}_SF10_3 | {Bereich}. tartım aralığındaki minimum tartım, birimiyle birlikte, güvenlik faktörü 10 ve proses doğruluğu % 3 için. | [Değer] [Birim] | {Bereich}: Tartım aralığı (1-4) | Ek (ölçüm belirsizliği, minimum tartım) | tümü | 23
Mindesteinwaage{Bereich}_SF10_3_d | {Bereich}. tartım aralığındaki minimum tartım, birimiyle birlikte, güvenlik faktörü 10 ve proses doğruluğu % 3 için, ondalık basamakları bölüntü değeri d’ye göre. | [Değer] [Birim] | {Bereich}: Tartım aralığı (1-4) | Ek (ölçüm belirsizliği, minimum tartım) | tümü | 25
Mindesteinwaage{Bereich}_SF10_5 | {Bereich}. tartım aralığındaki minimum tartım, birimiyle birlikte, güvenlik faktörü 10 ve proses doğruluğu % 5 için. | [Değer] [Birim] | {Bereich}: Tartım aralığı (1-4) | Ek (ölçüm belirsizliği, minimum tartım) | tümü | 23
Mindesteinwaage{Bereich}_SF10_5_d | {Bereich}. tartım aralığındaki minimum tartım, birimiyle birlikte, güvenlik faktörü 10 ve proses doğruluğu % 5 için, ondalık basamakları bölüntü değeri d’ye göre. | [Değer] [Birim] | {Bereich}: Tartım aralığı (1-4) | Ek (ölçüm belirsizliği, minimum tartım) | tümü | 25
Mindesteinwaage{Bereich}_SF1_01 | {Bereich}. tartım aralığındaki minimum tartım, birimiyle birlikte, güvenlik faktörü 1 ve proses doğruluğu % 0,1 için. | [Değer] [Birim] | {Bereich}: Tartım aralığı (1-4) | Ek (ölçüm belirsizliği, minimum tartım) | tümü | 23
Mindesteinwaage{Bereich}_SF1_01_d | {Bereich}. tartım aralığındaki minimum tartım, birimiyle birlikte, güvenlik faktörü 1 ve proses doğruluğu % 0,1 için, ondalık basamakları bölüntü değeri d’ye göre. | [Değer] [Birim] | {Bereich}: Tartım aralığı (1-4) | Ek (ölçüm belirsizliği, minimum tartım) | tümü | 25
Mindesteinwaage{Bereich}_SF1_02 | {Bereich}. tartım aralığındaki minimum tartım, birimiyle birlikte, güvenlik faktörü 1 ve proses doğruluğu % 0,2 için. | [Değer] [Birim] | {Bereich}: Tartım aralığı (1-4) | Ek (ölçüm belirsizliği, minimum tartım) | tümü | 23
Mindesteinwaage{Bereich}_SF1_02_d | {Bereich}. tartım aralığındaki minimum tartım, birimiyle birlikte, güvenlik faktörü 1 ve proses doğruluğu % 0,2 için, ondalık basamakları bölüntü değeri d’ye göre. | [Değer] [Birim] | {Bereich}: Tartım aralığı (1-4) | Ek (ölçüm belirsizliği, minimum tartım) | tümü | 25
Mindesteinwaage{Bereich}_SF1_03 | {Bereich}. tartım aralığındaki minimum tartım, birimiyle birlikte, güvenlik faktörü 1 ve proses doğruluğu % 0,3 için. | [Değer] [Birim] | {Bereich}: Tartım aralığı (1-4) | Ek (ölçüm belirsizliği, minimum tartım) | tümü | 23
Mindesteinwaage{Bereich}_SF1_03_d | {Bereich}. tartım aralığındaki minimum tartım, birimiyle birlikte, güvenlik faktörü 1 ve proses doğruluğu % 0,3 için, ondalık basamakları bölüntü değeri d’ye göre. | [Değer] [Birim] | {Bereich}: Tartım aralığı (1-4) | Ek (ölçüm belirsizliği, minimum tartım) | tümü | 25
Mindesteinwaage{Bereich}_SF1_05 | {Bereich}. tartım aralığındaki minimum tartım, birimiyle birlikte, güvenlik faktörü 1 ve proses doğruluğu % 0,5 için. | [Değer] [Birim] | {Bereich}: Tartım aralığı (1-4) | Ek (ölçüm belirsizliği, minimum tartım) | tümü | 23
Mindesteinwaage{Bereich}_SF1_05_d | {Bereich}. tartım aralığındaki minimum tartım, birimiyle birlikte, güvenlik faktörü 1 ve proses doğruluğu % 0,5 için, ondalık basamakları bölüntü değeri d’ye göre. | [Değer] [Birim] | {Bereich}: Tartım aralığı (1-4) | Ek (ölçüm belirsizliği, minimum tartım) | tümü | 25
Mindesteinwaage{Bereich}_SF1_1 | {Bereich}. tartım aralığındaki minimum tartım, birimiyle birlikte, güvenlik faktörü 1 ve proses doğruluğu % 1 için. | [Değer] [Birim] | {Bereich}: Tartım aralığı (1-4) | Ek (ölçüm belirsizliği, minimum tartım) | tümü | 22
Mindesteinwaage{Bereich}_SF1_10 | {Bereich}. tartım aralığındaki minimum tartım, birimiyle birlikte, güvenlik faktörü 1 ve proses doğruluğu % 10 için. | [Değer] [Birim] | {Bereich}: Tartım aralığı (1-4) | Ek (ölçüm belirsizliği, minimum tartım) | tümü | 23
Mindesteinwaage{Bereich}_SF1_10_d | {Bereich}. tartım aralığındaki minimum tartım, birimiyle birlikte, güvenlik faktörü 1 ve proses doğruluğu % 10 için, ondalık basamakları bölüntü değeri d’ye göre. | [Değer] [Birim] | {Bereich}: Tartım aralığı (1-4) | Ek (ölçüm belirsizliği, minimum tartım) | tümü | 25
Mindesteinwaage{Bereich}_SF1_1_d | {Bereich}. tartım aralığındaki minimum tartım, birimiyle birlikte, güvenlik faktörü 1 ve proses doğruluğu % 1 için, ondalık basamakları bölüntü değeri d’ye göre. | [Değer] [Birim] | {Bereich}: Tartım aralığı (1-4) | Ek (ölçüm belirsizliği, minimum tartım) | tümü | 24
Mindesteinwaage{Bereich}_SF1_2 | {Bereich}. tartım aralığındaki minimum tartım, birimiyle birlikte, güvenlik faktörü 1 ve proses doğruluğu % 2 için. | [Değer] [Birim] | {Bereich}: Tartım aralığı (1-4) | Ek (ölçüm belirsizliği, minimum tartım) | tümü | 22
Mindesteinwaage{Bereich}_SF1_2_d | {Bereich}. tartım aralığındaki minimum tartım, birimiyle birlikte, güvenlik faktörü 1 ve proses doğruluğu % 2 için, ondalık basamakları bölüntü değeri d’ye göre. | [Değer] [Birim] | {Bereich}: Tartım aralığı (1-4) | Ek (ölçüm belirsizliği, minimum tartım) | tümü | 24
Mindesteinwaage{Bereich}_SF1_3 | {Bereich}. tartım aralığındaki minimum tartım, birimiyle birlikte, güvenlik faktörü 1 ve proses doğruluğu % 3 için. | [Değer] [Birim] | {Bereich}: Tartım aralığı (1-4) | Ek (ölçüm belirsizliği, minimum tartım) | tümü | 22
Mindesteinwaage{Bereich}_SF1_3_d | {Bereich}. tartım aralığındaki minimum tartım, birimiyle birlikte, güvenlik faktörü 1 ve proses doğruluğu % 3 için, ondalık basamakları bölüntü değeri d’ye göre. | [Değer] [Birim] | {Bereich}: Tartım aralığı (1-4) | Ek (ölçüm belirsizliği, minimum tartım) | tümü | 24
Mindesteinwaage{Bereich}_SF1_5 | {Bereich}. tartım aralığındaki minimum tartım, birimiyle birlikte, güvenlik faktörü 1 ve proses doğruluğu % 5 için. | [Değer] [Birim] | {Bereich}: Tartım aralığı (1-4) | Ek (ölçüm belirsizliği, minimum tartım) | tümü | 22
Mindesteinwaage{Bereich}_SF1_5_d | {Bereich}. tartım aralığındaki minimum tartım, birimiyle birlikte, güvenlik faktörü 1 ve proses doğruluğu % 5 için, ondalık basamakları bölüntü değeri d’ye göre. | [Değer] [Birim] | {Bereich}: Tartım aralığı (1-4) | Ek (ölçüm belirsizliği, minimum tartım) | tümü | 24
Mindesteinwaage{Bereich}_SF1K5_01 | {Bereich}. tartım aralığındaki minimum tartım, birimiyle birlikte, güvenlik faktörü 1,5 ve proses doğruluğu % 0,1 için. | [Değer] [Birim] | {Bereich}: Tartım aralığı (1-4) | Ek (ölçüm belirsizliği, minimum tartım) | tümü | 25
Mindesteinwaage{Bereich}_SF1K5_01_d | {Bereich}. tartım aralığındaki minimum tartım, birimiyle birlikte, güvenlik faktörü 1,5 ve proses doğruluğu % 0,1 için, ondalık basamakları bölüntü değeri d’ye göre. | [Değer] [Birim] | {Bereich}: Tartım aralığı (1-4) | Ek (ölçüm belirsizliği, minimum tartım) | tümü | 27
Mindesteinwaage{Bereich}_SF1K5_02 | {Bereich}. tartım aralığındaki minimum tartım, birimiyle birlikte, güvenlik faktörü 1,5 ve proses doğruluğu % 0,2 için. | [Değer] [Birim] | {Bereich}: Tartım aralığı (1-4) | Ek (ölçüm belirsizliği, minimum tartım) | tümü | 25
Mindesteinwaage{Bereich}_SF1K5_02_d | {Bereich}. tartım aralığındaki minimum tartım, birimiyle birlikte, güvenlik faktörü 1,5 ve proses doğruluğu % 0,2 için, ondalık basamakları bölüntü değeri d’ye göre. | [Değer] [Birim] | {Bereich}: Tartım aralığı (1-4) | Ek (ölçüm belirsizliği, minimum tartım) | tümü | 27
Mindesteinwaage{Bereich}_SF1K5_03 | {Bereich}. tartım aralığındaki minimum tartım, birimiyle birlikte, güvenlik faktörü 1,5 ve proses doğruluğu % 0,3 için. | [Değer] [Birim] | {Bereich}: Tartım aralığı (1-4) | Ek (ölçüm belirsizliği, minimum tartım) | tümü | 25
Mindesteinwaage{Bereich}_SF1K5_03_d | {Bereich}. tartım aralığındaki minimum tartım, birimiyle birlikte, güvenlik faktörü 1,5 ve proses doğruluğu % 0,3 için, ondalık basamakları bölüntü değeri d’ye göre. | [Değer] [Birim] | {Bereich}: Tartım aralığı (1-4) | Ek (ölçüm belirsizliği, minimum tartım) | tümü | 27
Mindesteinwaage{Bereich}_SF1K5_05 | {Bereich}. tartım aralığındaki minimum tartım, birimiyle birlikte, güvenlik faktörü 1,5 ve proses doğruluğu % 0,5 için. | [Değer] [Birim] | {Bereich}: Tartım aralığı (1-4) | Ek (ölçüm belirsizliği, minimum tartım) | tümü | 25
Mindesteinwaage{Bereich}_SF1K5_05_d | {Bereich}. tartım aralığındaki minimum tartım, birimiyle birlikte, güvenlik faktörü 1,5 ve proses doğruluğu % 0,5 için, ondalık basamakları bölüntü değeri d’ye göre. | [Değer] [Birim] | {Bereich}: Tartım aralığı (1-4) | Ek (ölçüm belirsizliği, minimum tartım) | tümü | 27
Mindesteinwaage{Bereich}_SF1K5_1 | {Bereich}. tartım aralığındaki minimum tartım, birimiyle birlikte, güvenlik faktörü 1,5 ve proses doğruluğu % 1 için. | [Değer] [Birim] | {Bereich}: Tartım aralığı (1-4) | Ek (ölçüm belirsizliği, minimum tartım) | tümü | 24
Mindesteinwaage{Bereich}_SF1K5_10 | {Bereich}. tartım aralığındaki minimum tartım, birimiyle birlikte, güvenlik faktörü 1,5 ve proses doğruluğu % 10 için. | [Değer] [Birim] | {Bereich}: Tartım aralığı (1-4) | Ek (ölçüm belirsizliği, minimum tartım) | tümü | 25
Mindesteinwaage{Bereich}_SF1K5_10_d | {Bereich}. tartım aralığındaki minimum tartım, birimiyle birlikte, güvenlik faktörü 1,5 ve proses doğruluğu % 10 için, ondalık basamakları bölüntü değeri d’ye göre. | [Değer] [Birim] | {Bereich}: Tartım aralığı (1-4) | Ek (ölçüm belirsizliği, minimum tartım) | tümü | 27
Mindesteinwaage{Bereich}_SF1K5_1_d | {Bereich}. tartım aralığındaki minimum tartım, birimiyle birlikte, güvenlik faktörü 1,5 ve proses doğruluğu % 1 için, ondalık basamakları bölüntü değeri d’ye göre. | [Değer] [Birim] | {Bereich}: Tartım aralığı (1-4) | Ek (ölçüm belirsizliği, minimum tartım) | tümü | 26
Mindesteinwaage{Bereich}_SF1K5_2 | {Bereich}. tartım aralığındaki minimum tartım, birimiyle birlikte, güvenlik faktörü 1,5 ve proses doğruluğu % 2 için. | [Değer] [Birim] | {Bereich}: Tartım aralığı (1-4) | Ek (ölçüm belirsizliği, minimum tartım) | tümü | 24
Mindesteinwaage{Bereich}_SF1K5_2_d | {Bereich}. tartım aralığındaki minimum tartım, birimiyle birlikte, güvenlik faktörü 1,5 ve proses doğruluğu % 2 için, ondalık basamakları bölüntü değeri d’ye göre. | [Değer] [Birim] | {Bereich}: Tartım aralığı (1-4) | Ek (ölçüm belirsizliği, minimum tartım) | tümü | 26
Mindesteinwaage{Bereich}_SF1K5_3 | {Bereich}. tartım aralığındaki minimum tartım, birimiyle birlikte, güvenlik faktörü 1,5 ve proses doğruluğu % 3 için. | [Değer] [Birim] | {Bereich}: Tartım aralığı (1-4) | Ek (ölçüm belirsizliği, minimum tartım) | tümü | 24
Mindesteinwaage{Bereich}_SF1K5_3_d | {Bereich}. tartım aralığındaki minimum tartım, birimiyle birlikte, güvenlik faktörü 1,5 ve proses doğruluğu % 3 için, ondalık basamakları bölüntü değeri d’ye göre. | [Değer] [Birim] | {Bereich}: Tartım aralığı (1-4) | Ek (ölçüm belirsizliği, minimum tartım) | tümü | 26
Mindesteinwaage{Bereich}_SF1K5_5 | {Bereich}. tartım aralığındaki minimum tartım, birimiyle birlikte, güvenlik faktörü 1,5 ve proses doğruluğu % 5 için. | [Değer] [Birim] | {Bereich}: Tartım aralığı (1-4) | Ek (ölçüm belirsizliği, minimum tartım) | tümü | 24
Mindesteinwaage{Bereich}_SF1K5_5_d | {Bereich}. tartım aralığındaki minimum tartım, birimiyle birlikte, güvenlik faktörü 1,5 ve proses doğruluğu % 5 için, ondalık basamakları bölüntü değeri d’ye göre. | [Değer] [Birim] | {Bereich}: Tartım aralığı (1-4) | Ek (ölçüm belirsizliği, minimum tartım) | tümü | 26
Mindesteinwaage{Bereich}_SF2_01 | {Bereich}. tartım aralığındaki minimum tartım, birimiyle birlikte, güvenlik faktörü 2 ve proses doğruluğu % 0,1 için. | [Değer] [Birim] | {Bereich}: Tartım aralığı (1-4) | Ek (ölçüm belirsizliği, minimum tartım) | tümü | 23
Mindesteinwaage{Bereich}_SF2_01_d | {Bereich}. tartım aralığındaki minimum tartım, birimiyle birlikte, güvenlik faktörü 2 ve proses doğruluğu % 0,1 için, ondalık basamakları bölüntü değeri d’ye göre. | [Değer] [Birim] | {Bereich}: Tartım aralığı (1-4) | Ek (ölçüm belirsizliği, minimum tartım) | tümü | 25
Mindesteinwaage{Bereich}_SF2_02 | {Bereich}. tartım aralığındaki minimum tartım, birimiyle birlikte, güvenlik faktörü 2 ve proses doğruluğu % 0,2 için. | [Değer] [Birim] | {Bereich}: Tartım aralığı (1-4) | Ek (ölçüm belirsizliği, minimum tartım) | tümü | 23
Mindesteinwaage{Bereich}_SF2_02_d | {Bereich}. tartım aralığındaki minimum tartım, birimiyle birlikte, güvenlik faktörü 2 ve proses doğruluğu % 0,2 için, ondalık basamakları bölüntü değeri d’ye göre. | [Değer] [Birim] | {Bereich}: Tartım aralığı (1-4) | Ek (ölçüm belirsizliği, minimum tartım) | tümü | 25
Mindesteinwaage{Bereich}_SF2_03 | {Bereich}. tartım aralığındaki minimum tartım, birimiyle birlikte, güvenlik faktörü 2 ve proses doğruluğu % 0,3 için. | [Değer] [Birim] | {Bereich}: Tartım aralığı (1-4) | Ek (ölçüm belirsizliği, minimum tartım) | tümü | 23
Mindesteinwaage{Bereich}_SF2_03_d | {Bereich}. tartım aralığındaki minimum tartım, birimiyle birlikte, güvenlik faktörü 2 ve proses doğruluğu % 0,3 için, ondalık basamakları bölüntü değeri d’ye göre. | [Değer] [Birim] | {Bereich}: Tartım aralığı (1-4) | Ek (ölçüm belirsizliği, minimum tartım) | tümü | 25
Mindesteinwaage{Bereich}_SF2_05 | {Bereich}. tartım aralığındaki minimum tartım, birimiyle birlikte, güvenlik faktörü 2 ve proses doğruluğu % 0,5 için. | [Değer] [Birim] | {Bereich}: Tartım aralığı (1-4) | Ek (ölçüm belirsizliği, minimum tartım) | tümü | 23
Mindesteinwaage{Bereich}_SF2_05_d | {Bereich}. tartım aralığındaki minimum tartım, birimiyle birlikte, güvenlik faktörü 2 ve proses doğruluğu % 0,5 için, ondalık basamakları bölüntü değeri d’ye göre. | [Değer] [Birim] | {Bereich}: Tartım aralığı (1-4) | Ek (ölçüm belirsizliği, minimum tartım) | tümü | 25
Mindesteinwaage{Bereich}_SF2_1 | {Bereich}. tartım aralığındaki minimum tartım, birimiyle birlikte, güvenlik faktörü 2 ve proses doğruluğu % 1 için. | [Değer] [Birim] | {Bereich}: Tartım aralığı (1-4) | Ek (ölçüm belirsizliği, minimum tartım) | tümü | 22
Mindesteinwaage{Bereich}_SF2_10 | {Bereich}. tartım aralığındaki minimum tartım, birimiyle birlikte, güvenlik faktörü 2 ve proses doğruluğu % 10 için. | [Değer] [Birim] | {Bereich}: Tartım aralığı (1-4) | Ek (ölçüm belirsizliği, minimum tartım) | tümü | 23
Mindesteinwaage{Bereich}_SF2_10_d | {Bereich}. tartım aralığındaki minimum tartım, birimiyle birlikte, güvenlik faktörü 2 ve proses doğruluğu % 10 için, ondalık basamakları bölüntü değeri d’ye göre. | [Değer] [Birim] | {Bereich}: Tartım aralığı (1-4) | Ek (ölçüm belirsizliği, minimum tartım) | tümü | 25
Mindesteinwaage{Bereich}_SF2_1_d | {Bereich}. tartım aralığındaki minimum tartım, birimiyle birlikte, güvenlik faktörü 2 ve proses doğruluğu % 1 için, ondalık basamakları bölüntü değeri d’ye göre. | [Değer] [Birim] | {Bereich}: Tartım aralığı (1-4) | Ek (ölçüm belirsizliği, minimum tartım) | tümü | 24
Mindesteinwaage{Bereich}_SF2_2 | {Bereich}. tartım aralığındaki minimum tartım, birimiyle birlikte, güvenlik faktörü 2 ve proses doğruluğu % 2 için. | [Değer] [Birim] | {Bereich}: Tartım aralığı (1-4) | Ek (ölçüm belirsizliği, minimum tartım) | tümü | 22
Mindesteinwaage{Bereich}_SF2_2_d | {Bereich}. tartım aralığındaki minimum tartım, birimiyle birlikte, güvenlik faktörü 2 ve proses doğruluğu % 2 için, ondalık basamakları bölüntü değeri d’ye göre. | [Değer] [Birim] | {Bereich}: Tartım aralığı (1-4) | Ek (ölçüm belirsizliği, minimum tartım) | tümü | 24
Mindesteinwaage{Bereich}_SF2_3 | {Bereich}. tartım aralığındaki minimum tartım, birimiyle birlikte, güvenlik faktörü 2 ve proses doğruluğu % 3 için. | [Değer] [Birim] | {Bereich}: Tartım aralığı (1-4) | Ek (ölçüm belirsizliği, minimum tartım) | tümü | 22
Mindesteinwaage{Bereich}_SF2_3_d | {Bereich}. tartım aralığındaki minimum tartım, birimiyle birlikte, güvenlik faktörü 2 ve proses doğruluğu % 3 için, ondalık basamakları bölüntü değeri d’ye göre. | [Değer] [Birim] | {Bereich}: Tartım aralığı (1-4) | Ek (ölçüm belirsizliği, minimum tartım) | tümü | 24
Mindesteinwaage{Bereich}_SF2_5 | {Bereich}. tartım aralığındaki minimum tartım, birimiyle birlikte, güvenlik faktörü 2 ve proses doğruluğu % 5 için. | [Değer] [Birim] | {Bereich}: Tartım aralığı (1-4) | Ek (ölçüm belirsizliği, minimum tartım) | tümü | 22
Mindesteinwaage{Bereich}_SF2_5_d | {Bereich}. tartım aralığındaki minimum tartım, birimiyle birlikte, güvenlik faktörü 2 ve proses doğruluğu % 5 için, ondalık basamakları bölüntü değeri d’ye göre. | [Değer] [Birim] | {Bereich}: Tartım aralığı (1-4) | Ek (ölçüm belirsizliği, minimum tartım) | tümü | 24
Mindesteinwaage{Bereich}_SF2K5_01 | {Bereich}. tartım aralığındaki minimum tartım, birimiyle birlikte, güvenlik faktörü 2,5 ve proses doğruluğu % 0,1 için. | [Değer] [Birim] | {Bereich}: Tartım aralığı (1-4) | Ek (ölçüm belirsizliği, minimum tartım) | tümü | 25
Mindesteinwaage{Bereich}_SF2K5_01_d | {Bereich}. tartım aralığındaki minimum tartım, birimiyle birlikte, güvenlik faktörü 2,5 ve proses doğruluğu % 0,1 için, ondalık basamakları bölüntü değeri d’ye göre. | [Değer] [Birim] | {Bereich}: Tartım aralığı (1-4) | Ek (ölçüm belirsizliği, minimum tartım) | tümü | 27
Mindesteinwaage{Bereich}_SF2K5_02 | {Bereich}. tartım aralığındaki minimum tartım, birimiyle birlikte, güvenlik faktörü 2,5 ve proses doğruluğu % 0,2 için. | [Değer] [Birim] | {Bereich}: Tartım aralığı (1-4) | Ek (ölçüm belirsizliği, minimum tartım) | tümü | 25
Mindesteinwaage{Bereich}_SF2K5_02_d | {Bereich}. tartım aralığındaki minimum tartım, birimiyle birlikte, güvenlik faktörü 2,5 ve proses doğruluğu % 0,2 için, ondalık basamakları bölüntü değeri d’ye göre. | [Değer] [Birim] | {Bereich}: Tartım aralığı (1-4) | Ek (ölçüm belirsizliği, minimum tartım) | tümü | 27
Mindesteinwaage{Bereich}_SF2K5_03 | {Bereich}. tartım aralığındaki minimum tartım, birimiyle birlikte, güvenlik faktörü 2,5 ve proses doğruluğu % 0,3 için. | [Değer] [Birim] | {Bereich}: Tartım aralığı (1-4) | Ek (ölçüm belirsizliği, minimum tartım) | tümü | 25
Mindesteinwaage{Bereich}_SF2K5_03_d | {Bereich}. tartım aralığındaki minimum tartım, birimiyle birlikte, güvenlik faktörü 2,5 ve proses doğruluğu % 0,3 için, ondalık basamakları bölüntü değeri d’ye göre. | [Değer] [Birim] | {Bereich}: Tartım aralığı (1-4) | Ek (ölçüm belirsizliği, minimum tartım) | tümü | 27
Mindesteinwaage{Bereich}_SF2K5_05 | {Bereich}. tartım aralığındaki minimum tartım, birimiyle birlikte, güvenlik faktörü 2,5 ve proses doğruluğu % 0,5 için. | [Değer] [Birim] | {Bereich}: Tartım aralığı (1-4) | Ek (ölçüm belirsizliği, minimum tartım) | tümü | 25
Mindesteinwaage{Bereich}_SF2K5_05_d | {Bereich}. tartım aralığındaki minimum tartım, birimiyle birlikte, güvenlik faktörü 2,5 ve proses doğruluğu % 0,5 için, ondalık basamakları bölüntü değeri d’ye göre. | [Değer] [Birim] | {Bereich}: Tartım aralığı (1-4) | Ek (ölçüm belirsizliği, minimum tartım) | tümü | 27
Mindesteinwaage{Bereich}_SF2K5_1 | {Bereich}. tartım aralığındaki minimum tartım, birimiyle birlikte, güvenlik faktörü 2,5 ve proses doğruluğu % 1 için. | [Değer] [Birim] | {Bereich}: Tartım aralığı (1-4) | Ek (ölçüm belirsizliği, minimum tartım) | tümü | 24
Mindesteinwaage{Bereich}_SF2K5_10 | {Bereich}. tartım aralığındaki minimum tartım, birimiyle birlikte, güvenlik faktörü 2,5 ve proses doğruluğu % 10 için. | [Değer] [Birim] | {Bereich}: Tartım aralığı (1-4) | Ek (ölçüm belirsizliği, minimum tartım) | tümü | 25
Mindesteinwaage{Bereich}_SF2K5_10_d | {Bereich}. tartım aralığındaki minimum tartım, birimiyle birlikte, güvenlik faktörü 2,5 ve proses doğruluğu % 10 için, ondalık basamakları bölüntü değeri d’ye göre. | [Değer] [Birim] | {Bereich}: Tartım aralığı (1-4) | Ek (ölçüm belirsizliği, minimum tartım) | tümü | 27
Mindesteinwaage{Bereich}_SF2K5_1_d | {Bereich}. tartım aralığındaki minimum tartım, birimiyle birlikte, güvenlik faktörü 2,5 ve proses doğruluğu % 1 için, ondalık basamakları bölüntü değeri d’ye göre. | [Değer] [Birim] | {Bereich}: Tartım aralığı (1-4) | Ek (ölçüm belirsizliği, minimum tartım) | tümü | 26
Mindesteinwaage{Bereich}_SF2K5_2 | {Bereich}. tartım aralığındaki minimum tartım, birimiyle birlikte, güvenlik faktörü 2,5 ve proses doğruluğu % 2 için. | [Değer] [Birim] | {Bereich}: Tartım aralığı (1-4) | Ek (ölçüm belirsizliği, minimum tartım) | tümü | 24
Mindesteinwaage{Bereich}_SF2K5_2_d | {Bereich}. tartım aralığındaki minimum tartım, birimiyle birlikte, güvenlik faktörü 2,5 ve proses doğruluğu % 2 için, ondalık basamakları bölüntü değeri d’ye göre. | [Değer] [Birim] | {Bereich}: Tartım aralığı (1-4) | Ek (ölçüm belirsizliği, minimum tartım) | tümü | 26
Mindesteinwaage{Bereich}_SF2K5_3 | {Bereich}. tartım aralığındaki minimum tartım, birimiyle birlikte, güvenlik faktörü 2,5 ve proses doğruluğu % 3 için. | [Değer] [Birim] | {Bereich}: Tartım aralığı (1-4) | Ek (ölçüm belirsizliği, minimum tartım) | tümü | 24
Mindesteinwaage{Bereich}_SF2K5_3_d | {Bereich}. tartım aralığındaki minimum tartım, birimiyle birlikte, güvenlik faktörü 2,5 ve proses doğruluğu % 3 için, ondalık basamakları bölüntü değeri d’ye göre. | [Değer] [Birim] | {Bereich}: Tartım aralığı (1-4) | Ek (ölçüm belirsizliği, minimum tartım) | tümü | 26
Mindesteinwaage{Bereich}_SF2K5_5 | {Bereich}. tartım aralığındaki minimum tartım, birimiyle birlikte, güvenlik faktörü 2,5 ve proses doğruluğu % 5 için. | [Değer] [Birim] | {Bereich}: Tartım aralığı (1-4) | Ek (ölçüm belirsizliği, minimum tartım) | tümü | 24
Mindesteinwaage{Bereich}_SF2K5_5_d | {Bereich}. tartım aralığındaki minimum tartım, birimiyle birlikte, güvenlik faktörü 2,5 ve proses doğruluğu % 5 için, ondalık basamakları bölüntü değeri d’ye göre. | [Değer] [Birim] | {Bereich}: Tartım aralığı (1-4) | Ek (ölçüm belirsizliği, minimum tartım) | tümü | 26
Mindesteinwaage{Bereich}_SF3_01 | {Bereich}. tartım aralığındaki minimum tartım, birimiyle birlikte, güvenlik faktörü 3 ve proses doğruluğu % 0,1 için. | [Değer] [Birim] | {Bereich}: Tartım aralığı (1-4) | Ek (ölçüm belirsizliği, minimum tartım) | tümü | 23
Mindesteinwaage{Bereich}_SF3_01_d | {Bereich}. tartım aralığındaki minimum tartım, birimiyle birlikte, güvenlik faktörü 3 ve proses doğruluğu % 0,1 için, ondalık basamakları bölüntü değeri d’ye göre. | [Değer] [Birim] | {Bereich}: Tartım aralığı (1-4) | Ek (ölçüm belirsizliği, minimum tartım) | tümü | 25
Mindesteinwaage{Bereich}_SF3_02 | {Bereich}. tartım aralığındaki minimum tartım, birimiyle birlikte, güvenlik faktörü 3 ve proses doğruluğu % 0,2 için. | [Değer] [Birim] | {Bereich}: Tartım aralığı (1-4) | Ek (ölçüm belirsizliği, minimum tartım) | tümü | 23
Mindesteinwaage{Bereich}_SF3_02_d | {Bereich}. tartım aralığındaki minimum tartım, birimiyle birlikte, güvenlik faktörü 3 ve proses doğruluğu % 0,2 için, ondalık basamakları bölüntü değeri d’ye göre. | [Değer] [Birim] | {Bereich}: Tartım aralığı (1-4) | Ek (ölçüm belirsizliği, minimum tartım) | tümü | 25
Mindesteinwaage{Bereich}_SF3_03 | {Bereich}. tartım aralığındaki minimum tartım, birimiyle birlikte, güvenlik faktörü 3 ve proses doğruluğu % 0,3 için. | [Değer] [Birim] | {Bereich}: Tartım aralığı (1-4) | Ek (ölçüm belirsizliği, minimum tartım) | tümü | 23
Mindesteinwaage{Bereich}_SF3_03_d | {Bereich}. tartım aralığındaki minimum tartım, birimiyle birlikte, güvenlik faktörü 3 ve proses doğruluğu % 0,3 için, ondalık basamakları bölüntü değeri d’ye göre. | [Değer] [Birim] | {Bereich}: Tartım aralığı (1-4) | Ek (ölçüm belirsizliği, minimum tartım) | tümü | 25
Mindesteinwaage{Bereich}_SF3_05 | {Bereich}. tartım aralığındaki minimum tartım, birimiyle birlikte, güvenlik faktörü 3 ve proses doğruluğu % 0,5 için. | [Değer] [Birim] | {Bereich}: Tartım aralığı (1-4) | Ek (ölçüm belirsizliği, minimum tartım) | tümü | 23
Mindesteinwaage{Bereich}_SF3_05_d | {Bereich}. tartım aralığındaki minimum tartım, birimiyle birlikte, güvenlik faktörü 3 ve proses doğruluğu % 0,5 için, ondalık basamakları bölüntü değeri d’ye göre. | [Değer] [Birim] | {Bereich}: Tartım aralığı (1-4) | Ek (ölçüm belirsizliği, minimum tartım) | tümü | 25
Mindesteinwaage{Bereich}_SF3_1 | {Bereich}. tartım aralığındaki minimum tartım, birimiyle birlikte, güvenlik faktörü 3 ve proses doğruluğu % 1 için. | [Değer] [Birim] | {Bereich}: Tartım aralığı (1-4) | Ek (ölçüm belirsizliği, minimum tartım) | tümü | 22
Mindesteinwaage{Bereich}_SF3_10 | {Bereich}. tartım aralığındaki minimum tartım, birimiyle birlikte, güvenlik faktörü 3 ve proses doğruluğu % 10 için. | [Değer] [Birim] | {Bereich}: Tartım aralığı (1-4) | Ek (ölçüm belirsizliği, minimum tartım) | tümü | 23
Mindesteinwaage{Bereich}_SF3_10_d | {Bereich}. tartım aralığındaki minimum tartım, birimiyle birlikte, güvenlik faktörü 3 ve proses doğruluğu % 10 için, ondalık basamakları bölüntü değeri d’ye göre. | [Değer] [Birim] | {Bereich}: Tartım aralığı (1-4) | Ek (ölçüm belirsizliği, minimum tartım) | tümü | 25
Mindesteinwaage{Bereich}_SF3_1_d | {Bereich}. tartım aralığındaki minimum tartım, birimiyle birlikte, güvenlik faktörü 3 ve proses doğruluğu % 1 için, ondalık basamakları bölüntü değeri d’ye göre. | [Değer] [Birim] | {Bereich}: Tartım aralığı (1-4) | Ek (ölçüm belirsizliği, minimum tartım) | tümü | 24
Mindesteinwaage{Bereich}_SF3_2 | {Bereich}. tartım aralığındaki minimum tartım, birimiyle birlikte, güvenlik faktörü 3 ve proses doğruluğu % 2 için. | [Değer] [Birim] | {Bereich}: Tartım aralığı (1-4) | Ek (ölçüm belirsizliği, minimum tartım) | tümü | 22
Mindesteinwaage{Bereich}_SF3_2_d | {Bereich}. tartım aralığındaki minimum tartım, birimiyle birlikte, güvenlik faktörü 3 ve proses doğruluğu % 2 için, ondalık basamakları bölüntü değeri d’ye göre. | [Değer] [Birim] | {Bereich}: Tartım aralığı (1-4) | Ek (ölçüm belirsizliği, minimum tartım) | tümü | 24
Mindesteinwaage{Bereich}_SF3_3 | {Bereich}. tartım aralığındaki minimum tartım, birimiyle birlikte, güvenlik faktörü 3 ve proses doğruluğu % 3 için. | [Değer] [Birim] | {Bereich}: Tartım aralığı (1-4) | Ek (ölçüm belirsizliği, minimum tartım) | tümü | 22
Mindesteinwaage{Bereich}_SF3_3_d | {Bereich}. tartım aralığındaki minimum tartım, birimiyle birlikte, güvenlik faktörü 3 ve proses doğruluğu % 3 için, ondalık basamakları bölüntü değeri d’ye göre. | [Değer] [Birim] | {Bereich}: Tartım aralığı (1-4) | Ek (ölçüm belirsizliği, minimum tartım) | tümü | 24
Mindesteinwaage{Bereich}_SF3_5 | {Bereich}. tartım aralığındaki minimum tartım, birimiyle birlikte, güvenlik faktörü 3 ve proses doğruluğu % 5 için. | [Değer] [Birim] | {Bereich}: Tartım aralığı (1-4) | Ek (ölçüm belirsizliği, minimum tartım) | tümü | 22
Mindesteinwaage{Bereich}_SF3_5_d | {Bereich}. tartım aralığındaki minimum tartım, birimiyle birlikte, güvenlik faktörü 3 ve proses doğruluğu % 5 için, ondalık basamakları bölüntü değeri d’ye göre. | [Değer] [Birim] | {Bereich}: Tartım aralığı (1-4) | Ek (ölçüm belirsizliği, minimum tartım) | tümü | 24
Mindesteinwaage{Bereich}_SF5_01 | {Bereich}. tartım aralığındaki minimum tartım, birimiyle birlikte, güvenlik faktörü 5 ve proses doğruluğu % 0,1 için. | [Değer] [Birim] | {Bereich}: Tartım aralığı (1-4) | Ek (ölçüm belirsizliği, minimum tartım) | tümü | 23
Mindesteinwaage{Bereich}_SF5_01_d | {Bereich}. tartım aralığındaki minimum tartım, birimiyle birlikte, güvenlik faktörü 5 ve proses doğruluğu % 0,1 için, ondalık basamakları bölüntü değeri d’ye göre. | [Değer] [Birim] | {Bereich}: Tartım aralığı (1-4) | Ek (ölçüm belirsizliği, minimum tartım) | tümü | 25
Mindesteinwaage{Bereich}_SF5_02 | {Bereich}. tartım aralığındaki minimum tartım, birimiyle birlikte, güvenlik faktörü 5 ve proses doğruluğu % 0,2 için. | [Değer] [Birim] | {Bereich}: Tartım aralığı (1-4) | Ek (ölçüm belirsizliği, minimum tartım) | tümü | 23
Mindesteinwaage{Bereich}_SF5_02_d | {Bereich}. tartım aralığındaki minimum tartım, birimiyle birlikte, güvenlik faktörü 5 ve proses doğruluğu % 0,2 için, ondalık basamakları bölüntü değeri d’ye göre. | [Değer] [Birim] | {Bereich}: Tartım aralığı (1-4) | Ek (ölçüm belirsizliği, minimum tartım) | tümü | 25
Mindesteinwaage{Bereich}_SF5_03 | {Bereich}. tartım aralığındaki minimum tartım, birimiyle birlikte, güvenlik faktörü 5 ve proses doğruluğu % 0,3 için. | [Değer] [Birim] | {Bereich}: Tartım aralığı (1-4) | Ek (ölçüm belirsizliği, minimum tartım) | tümü | 23
Mindesteinwaage{Bereich}_SF5_03_d | {Bereich}. tartım aralığındaki minimum tartım, birimiyle birlikte, güvenlik faktörü 5 ve proses doğruluğu % 0,3 için, ondalık basamakları bölüntü değeri d’ye göre. | [Değer] [Birim] | {Bereich}: Tartım aralığı (1-4) | Ek (ölçüm belirsizliği, minimum tartım) | tümü | 25
Mindesteinwaage{Bereich}_SF5_05 | {Bereich}. tartım aralığındaki minimum tartım, birimiyle birlikte, güvenlik faktörü 5 ve proses doğruluğu % 0,5 için. | [Değer] [Birim] | {Bereich}: Tartım aralığı (1-4) | Ek (ölçüm belirsizliği, minimum tartım) | tümü | 23
Mindesteinwaage{Bereich}_SF5_05_d | {Bereich}. tartım aralığındaki minimum tartım, birimiyle birlikte, güvenlik faktörü 5 ve proses doğruluğu % 0,5 için, ondalık basamakları bölüntü değeri d’ye göre. | [Değer] [Birim] | {Bereich}: Tartım aralığı (1-4) | Ek (ölçüm belirsizliği, minimum tartım) | tümü | 25
Mindesteinwaage{Bereich}_SF5_1 | {Bereich}. tartım aralığındaki minimum tartım, birimiyle birlikte, güvenlik faktörü 5 ve proses doğruluğu % 1 için. | [Değer] [Birim] | {Bereich}: Tartım aralığı (1-4) | Ek (ölçüm belirsizliği, minimum tartım) | tümü | 22
Mindesteinwaage{Bereich}_SF5_10 | {Bereich}. tartım aralığındaki minimum tartım, birimiyle birlikte, güvenlik faktörü 5 ve proses doğruluğu % 10 için. | [Değer] [Birim] | {Bereich}: Tartım aralığı (1-4) | Ek (ölçüm belirsizliği, minimum tartım) | tümü | 23
Mindesteinwaage{Bereich}_SF5_10_d | {Bereich}. tartım aralığındaki minimum tartım, birimiyle birlikte, güvenlik faktörü 5 ve proses doğruluğu % 10 için, ondalık basamakları bölüntü değeri d’ye göre. | [Değer] [Birim] | {Bereich}: Tartım aralığı (1-4) | Ek (ölçüm belirsizliği, minimum tartım) | tümü | 25
Mindesteinwaage{Bereich}_SF5_1_d | {Bereich}. tartım aralığındaki minimum tartım, birimiyle birlikte, güvenlik faktörü 5 ve proses doğruluğu % 1 için, ondalık basamakları bölüntü değeri d’ye göre. | [Değer] [Birim] | {Bereich}: Tartım aralığı (1-4) | Ek (ölçüm belirsizliği, minimum tartım) | tümü | 24
Mindesteinwaage{Bereich}_SF5_2 | {Bereich}. tartım aralığındaki minimum tartım, birimiyle birlikte, güvenlik faktörü 5 ve proses doğruluğu % 2 için. | [Değer] [Birim] | {Bereich}: Tartım aralığı (1-4) | Ek (ölçüm belirsizliği, minimum tartım) | tümü | 22
Mindesteinwaage{Bereich}_SF5_2_d | {Bereich}. tartım aralığındaki minimum tartım, birimiyle birlikte, güvenlik faktörü 5 ve proses doğruluğu % 2 için, ondalık basamakları bölüntü değeri d’ye göre. | [Değer] [Birim] | {Bereich}: Tartım aralığı (1-4) | Ek (ölçüm belirsizliği, minimum tartım) | tümü | 24
Mindesteinwaage{Bereich}_SF5_3 | {Bereich}. tartım aralığındaki minimum tartım, birimiyle birlikte, güvenlik faktörü 5 ve proses doğruluğu % 3 için. | [Değer] [Birim] | {Bereich}: Tartım aralığı (1-4) | Ek (ölçüm belirsizliği, minimum tartım) | tümü | 22
Mindesteinwaage{Bereich}_SF5_3_d | {Bereich}. tartım aralığındaki minimum tartım, birimiyle birlikte, güvenlik faktörü 5 ve proses doğruluğu % 3 için, ondalık basamakları bölüntü değeri d’ye göre. | [Değer] [Birim] | {Bereich}: Tartım aralığı (1-4) | Ek (ölçüm belirsizliği, minimum tartım) | tümü | 24
Mindesteinwaage{Bereich}_SF5_5 | {Bereich}. tartım aralığındaki minimum tartım, birimiyle birlikte, güvenlik faktörü 5 ve proses doğruluğu % 5 için. | [Değer] [Birim] | {Bereich}: Tartım aralığı (1-4) | Ek (ölçüm belirsizliği, minimum tartım) | tümü | 22
Mindesteinwaage{Bereich}_SF5_5_d | {Bereich}. tartım aralığındaki minimum tartım, birimiyle birlikte, güvenlik faktörü 5 ve proses doğruluğu % 5 için, ondalık basamakları bölüntü değeri d’ye göre. | [Değer] [Birim] | {Bereich}: Tartım aralığı (1-4) | Ek (ölçüm belirsizliği, minimum tartım) | tümü | 24
Prozessgenauigkeit_mJ{Bereich} | {Bereich}. tartım aralığının proses doğruluğu, yüzde olarak (iki ondalık basamak), ayarlamalı kalibrasyon (ayarlamadan sonra). | [Değer] % | {Bereich}: Tartım aralığı (1-4) | Ek (ölçüm belirsizliği, minimum tartım) | tümü | 22
Prozessgenauigkeit_oJ{Bereich} | {Bereich}. tartım aralığının proses doğruluğu, yüzde olarak (iki ondalık basamak), ayarlamasız kalibrasyon (ayarlamadan önce). | [Değer] % | {Bereich}: Tartım aralığı (1-4) | Ek (ölçüm belirsizliği, minimum tartım) | tümü | 22
Prozessgenauigkeit{Bereich} | {Bereich}. tartım aralığının proses doğruluğu, yüzde olarak (iki ondalık basamak). | [Değer] % | {Bereich}: Tartım aralığı (1-4) | Ek (ölçüm belirsizliği, minimum tartım) | tümü | 19
Temperaturkoeffizient_mJ{Bereich} | Müşteri terazisinin {Bereich}. tartım aralığındaki sıcaklık katsayısı, 10^-6/K cinsinden (bir ondalık basamak), ayarlamalı kalibrasyon (ayarlamadan sonra). | [Değer] [Birim] | {Bereich}: Tartım aralığı (1-4) | Ek (ölçüm belirsizliği, minimum tartım) | tümü | 25
Temperaturkoeffizient_oJ{Bereich} | Müşteri terazisinin {Bereich}. tartım aralığındaki sıcaklık katsayısı, 10^-6/K cinsinden (bir ondalık basamak), ayarlamasız kalibrasyon (ayarlamadan önce). | [Değer] [Birim] | {Bereich}: Tartım aralığı (1-4) | Ek (ölçüm belirsizliği, minimum tartım) | tümü | 25
Temperaturkoeffizient{Bereich} | Müşteri terazisinin {Bereich}. tartım aralığındaki sıcaklık katsayısı, 10^-6/K cinsinden (bir ondalık basamak). | [Değer] [Birim] | {Bereich}: Tartım aralığı (1-4) | Ek (ölçüm belirsizliği, minimum tartım) | tümü | 22
Temperaturschwankung_mJ{Bereich} | Müşteri terazisinin {Bereich}. tartım aralığındaki sıcaklık değişimi, K cinsinden (mutlak değer, bir ondalık basamak), ayarlamalı kalibrasyon (ayarlamadan sonra). | [Değer] [Birim] | {Bereich}: Tartım aralığı (1-4) | Ek (ölçüm belirsizliği, minimum tartım) | tümü | 24
Temperaturschwankung_oJ{Bereich} | Müşteri terazisinin {Bereich}. tartım aralığındaki sıcaklık değişimi, K cinsinden (mutlak değer, bir ondalık basamak), ayarlamasız kalibrasyon (ayarlamadan önce). | [Değer] [Birim] | {Bereich}: Tartım aralığı (1-4) | Ek (ölçüm belirsizliği, minimum tartım) | tümü | 24
Temperaturschwankung{Bereich} | Müşteri terazisinin {Bereich}. tartım aralığındaki sıcaklık değişimi, K cinsinden (mutlak değer, bir ondalık basamak). | [Değer] [Birim] | {Bereich}: Tartım aralığı (1-4) | Ek (ölçüm belirsizliği, minimum tartım) | tümü | 21
Ugl_mJ{Bereich} | Kullanımdaki terazi için {Bereich}. tartım aralığının genel belirsizlik formülü Ugl(W), “Ugl(W) = ” ön eki olmadan, ayarlamalı kalibrasyon (ayarlamadan sonra). | [Formül] | {Bereich}: Tartım aralığı (1-4) | Ek (ölçüm belirsizliği, minimum tartım) | tümü | 7
Ugl_mJ{Nr}_W{Nr} | Kullanımdaki terazi için genel belirsizlik formülü Ugl(W); ilk {Nr} tartım aralığının numarası, ikinci {Nr} tartım sonucunun numarasıdır, ayarlamalı kalibrasyon (ayarlamadan sonra). | [Formül] | {Nr}: Numara (1 ... n) | Ek (ölçüm belirsizliği, minimum tartım) | tümü | 12
Ugl_oJ{Bereich} | Kullanımdaki terazi için {Bereich}. tartım aralığının genel belirsizlik formülü Ugl(W), “Ugl(W) = ” ön eki olmadan, ayarlamasız kalibrasyon (ayarlamadan önce). | [Formül] | {Bereich}: Tartım aralığı (1-4) | Ek (ölçüm belirsizliği, minimum tartım) | tümü | 7
Ugl_oJ{Nr}_W{Nr} | Kullanımdaki terazi için genel belirsizlik formülü Ugl(W); ilk {Nr} tartım aralığının numarası, ikinci {Nr} tartım sonucunun numarasıdır, ayarlamasız kalibrasyon (ayarlamadan önce). | [Formül] | {Nr}: Numara (1 ... n) | Ek (ölçüm belirsizliği, minimum tartım) | tümü | 12
Ugl{Bereich} | Kullanımdaki terazi için {Bereich}. tartım aralığının genel belirsizlik formülü Ugl(W), “Ugl(W) = ” ön eki olmadan. | [Formül] | {Bereich}: Tartım aralığı (1-4) | Ek (ölçüm belirsizliği, minimum tartım) | tümü | 4
Ugl{Nr}_W{Nr} | Kullanımdaki terazi için genel belirsizlik formülü Ugl(W); ilk {Nr} tartım aralığının numarası, ikinci {Nr} tartım sonucunun numarasıdır. | [Formül] | {Nr}: Numara (1 ... n) | Ek (ölçüm belirsizliği, minimum tartım) | tümü | 9
Unsicherheit_Waagenanzeige_Gebrauch_mJ{Bereich} | Kullanımdaki terazi için {Bereich}. tartım aralığının genel belirsizlik formülü Ugl(W), “Ugl(W) = ” ön eki dahil. Genel değerlendirme yapılan çok aralıklı/çok bölüntülü terazilerde: tüm aralığın formülü, ayarlamalı kalibrasyon (ayarlamadan sonra). | [Formül] | {Bereich}: Tartım aralığı (1-4) | Ek (ölçüm belirsizliği, minimum tartım) | tümü | 39
Unsicherheit_Waagenanzeige_Gebrauch_oJ{Bereich} | Kullanımdaki terazi için {Bereich}. tartım aralığının genel belirsizlik formülü Ugl(W), “Ugl(W) = ” ön eki dahil. Genel değerlendirme yapılan çok aralıklı/çok bölüntülü terazilerde: tüm aralığın formülü, ayarlamasız kalibrasyon (ayarlamadan önce). | [Formül] | {Bereich}: Tartım aralığı (1-4) | Ek (ölçüm belirsizliği, minimum tartım) | tümü | 39
Unsicherheit_Waagenanzeige_Gebrauch{Bereich} | Kullanımdaki terazi için {Bereich}. tartım aralığının genel belirsizlik formülü Ugl(W), “Ugl(W) = ” ön eki dahil. Genel değerlendirme yapılan çok aralıklı/çok bölüntülü terazilerde: tüm aralığın formülü. | [Formül] | {Bereich}: Tartım aralığı (1-4) | Ek (ölçüm belirsizliği, minimum tartım) | tümü | 36
Vor_Messung_Justiert_mJ{Bereich} | Terazinin {Bereich}. tartım aralığındaki ölçümden önce ayarlanıp ayarlanmadığı: Evet, Hayır veya “[Wert] K’de otomatik”, ayarlamalı kalibrasyon (ayarlamadan sonra). | Evet / Hayır | {Bereich}: Tartım aralığı (1-4) | Ek (ölçüm belirsizliği, minimum tartım) | tümü | 24
Vor_Messung_Justiert_oJ{Bereich} | Terazinin {Bereich}. tartım aralığındaki ölçümden önce ayarlanıp ayarlanmadığı: Evet, Hayır veya “[Wert] K’de otomatik”, ayarlamasız kalibrasyon (ayarlamadan önce). | Evet / Hayır | {Bereich}: Tartım aralığı (1-4) | Ek (ölçüm belirsizliği, minimum tartım) | tümü | 24
Vor_Messung_Justiert{Bereich} | Terazinin {Bereich}. tartım aralığındaki ölçümden önce ayarlanıp ayarlanmadığı: Evet, Hayır veya “[Wert] K’de otomatik”. | Evet / Hayır | {Bereich}: Tartım aralığı (1-4) | Ek (ölçüm belirsizliği, minimum tartım) | tümü | 21
Aussermittig_Eichfehler_Innerhalb_Toleranz_mJ{Bereich}_{Punkt} | Evet/Hayır, {Bereich}. tartım aralığındaki eksantriklik testinin {Punkt}. yük konumu için, ayarlamadan sonra doğrulama hata sınırı şartının karşılanıp karşılanmadığı; tolerans yoksa N/A. | Evet / Hayır | {Bereich}: Tartım aralığı (1-4) {Punkt}: Test noktası (1 ... n) | Toleranslar | tümü | 49
Aussermittig_Eichfehler_Innerhalb_Toleranz_oJ{Bereich}_{Punkt} | Evet/Hayır, {Bereich}. tartım aralığındaki eksantriklik testinin {Punkt}. yük konumu için, ayarlamadan önce doğrulama hata sınırı şartının karşılanıp karşılanmadığı; tolerans yoksa N/A. | Evet / Hayır | {Bereich}: Tartım aralığı (1-4) {Punkt}: Test noktası (1 ... n) | Toleranslar | tümü | 49
Aussermittig_Eichfehler_Innerhalb_Toleranz{Bereich}_{Punkt} | Evet/Hayır, {Bereich}. tartım aralığındaki eksantriklik testinin {Punkt}. yük konumu için doğrulama hata sınırı şartının karşılanıp karşılanmadığı; tolerans yoksa N/A. | Evet / Hayır | {Bereich}: Tartım aralığı (1-4) {Punkt}: Test noktası (1 ... n) | Toleranslar | tümü | 46
Aussermittig_Eichfehler_Messung_rot_mJ{Bereich}_{Punkt} | {Bereich}. tartım aralığındaki eksantriklik testinin {Punkt}. yük konumundaki ölçüm değeri (gösterge), ayarlamadan sonra, birimiyle birlikte; doğrulama hata sınırı şartı karşılanmıyorsa kırmızı; tolerans yoksa N/A. | [Değer] [Birim] | {Bereich}: Tartım aralığı (1-4) {Punkt}: Test noktası (1 ... n) | Toleranslar | tümü | 42
Aussermittig_Eichfehler_Messung_rot_oJ{Bereich}_{Punkt} | {Bereich}. tartım aralığındaki eksantriklik testinin {Punkt}. yük konumundaki ölçüm değeri (gösterge), ayarlamadan önce, birimiyle birlikte; doğrulama hata sınırı şartı karşılanmıyorsa kırmızı; tolerans yoksa N/A. | [Değer] [Birim] | {Bereich}: Tartım aralığı (1-4) {Punkt}: Test noktası (1 ... n) | Toleranslar | tümü | 42
Aussermittig_Eichfehler_Messung_rot{Bereich}_{Punkt} | {Bereich}. tartım aralığındaki eksantriklik testinin {Punkt}. yük konumundaki ölçüm değeri (gösterge), birimiyle birlikte; doğrulama hata sınırı şartı karşılanmıyorsa kırmızı; tolerans yoksa N/A. | [Değer] [Birim] | {Bereich}: Tartım aralığı (1-4) {Punkt}: Test noktası (1 ... n) | Toleranslar | tümü | 39
Aussermittig_Eichfehler_Toleranz_Differenz_mJ{Bereich}_{Punkt} | {Bereich}. tartım aralığındaki eksantriklik testinin {Punkt}. yük konumundaki sapmanın mutlak değeri, ayarlamadan sonra, tolerans şartının biriminde (d, % veya kütle birimi); dönüştürme mümkün değilse boş. | [Değer] [Birim] | {Bereich}: Tartım aralığı (1-4) {Punkt}: Test noktası (1 ... n) | Toleranslar | tümü | 49
Aussermittig_Eichfehler_Toleranz_Differenz_oJ{Bereich}_{Punkt} | {Bereich}. tartım aralığındaki eksantriklik testinin {Punkt}. yük konumundaki sapmanın mutlak değeri, ayarlamadan önce, tolerans şartının biriminde (d, % veya kütle birimi); dönüştürme mümkün değilse boş. | [Değer] [Birim] | {Bereich}: Tartım aralığı (1-4) {Punkt}: Test noktası (1 ... n) | Toleranslar | tümü | 49
Aussermittig_Eichfehler_Toleranz_Differenz{Bereich}_{Punkt} | {Bereich}. tartım aralığındaki eksantriklik testinin {Punkt}. yük konumundaki sapmanın mutlak değeri, tolerans şartının biriminde (d, % veya kütle birimi); dönüştürme mümkün değilse boş. | [Değer] [Birim] | {Bereich}: Tartım aralığı (1-4) {Punkt}: Test noktası (1 ... n) | Toleranslar | tümü | 46
Aussermittig_Eichfehler_Toleranz_DiffWert_mJ{Bereich}_{Punkt} | {Bereich}. tartım aralığında doğrulama hata sınırı şartı ile eksantriklik testinin {Punkt}. yük konumundaki karşılaştırılan değer arasındaki fark, ayarlamadan sonra, tolerans biriminde; aşılırsa negatif; tolerans yoksa N/A. | [Değer] [Birim] | {Bereich}: Tartım aralığı (1-4) {Punkt}: Test noktası (1 ... n) | Toleranslar | tümü | 48
Aussermittig_Eichfehler_Toleranz_DiffWert_oJ{Bereich}_{Punkt} | {Bereich}. tartım aralığında doğrulama hata sınırı şartı ile eksantriklik testinin {Punkt}. yük konumundaki karşılaştırılan değer arasındaki fark, ayarlamadan önce, tolerans biriminde; aşılırsa negatif; tolerans yoksa N/A. | [Değer] [Birim] | {Bereich}: Tartım aralığı (1-4) {Punkt}: Test noktası (1 ... n) | Toleranslar | tümü | 48
Aussermittig_Eichfehler_Toleranz_DiffWert{Bereich}_{Punkt} | {Bereich}. tartım aralığında doğrulama hata sınırı şartı ile eksantriklik testinin {Punkt}. yük konumundaki karşılaştırılan değer arasındaki fark, tolerans biriminde; aşılırsa negatif; tolerans yoksa N/A. | [Değer] [Birim] | {Bereich}: Tartım aralığı (1-4) {Punkt}: Test noktası (1 ... n) | Toleranslar | tümü | 45
Aussermittig_Eichfehler_Toleranz_max{Bereich} | {Bereich}. tartım aralığındaki eksantriklik testinin son yük konumu için doğrulama hata sınırı şartı, birimiyle birlikte (d, % veya kütle birimi). | [Değer] [Birim] | {Bereich}: Tartım aralığı (1-4) | Toleranslar | tümü | 37
Aussermittig_Eichfehler_Toleranz_mJ{Bereich} | {Bereich}. tartım aralığındaki eksantriklik testinin ilk test noktası için, ayarlamadan sonra doğrulama hata sınırı şartı, birimiyle birlikte (d, % veya kütle birimi). | [Değer] [Birim] | {Bereich}: Tartım aralığı (1-4) | Toleranslar | tümü | 36
Aussermittig_Eichfehler_Toleranz_mJ{Bereich}_{Punkt} | {Bereich}. tartım aralığındaki eksantriklik testinin {Punkt}. yük konumu için, ayarlamadan sonra doğrulama hata sınırı şartı, birimiyle birlikte (d, % veya kütle birimi). | [Değer] [Birim] | {Bereich}: Tartım aralığı (1-4) {Punkt}: Test noktası (1 ... n) | Toleranslar | tümü | 39
Aussermittig_Eichfehler_Toleranz_oJ{Bereich} | {Bereich}. tartım aralığındaki eksantriklik testinin ilk test noktası için, ayarlamadan önce doğrulama hata sınırı şartı, birimiyle birlikte (d, % veya kütle birimi). | [Değer] [Birim] | {Bereich}: Tartım aralığı (1-4) | Toleranslar | tümü | 36
Aussermittig_Eichfehler_Toleranz_oJ{Bereich}_{Punkt} | {Bereich}. tartım aralığındaki eksantriklik testinin {Punkt}. yük konumu için, ayarlamadan önce doğrulama hata sınırı şartı, birimiyle birlikte (d, % veya kütle birimi). | [Değer] [Birim] | {Bereich}: Tartım aralığı (1-4) {Punkt}: Test noktası (1 ... n) | Toleranslar | tümü | 39
Aussermittig_Eichfehler_Toleranz_ok_mJ{Bereich}_{Punkt} | TAMAM/TAMAM DEĞİL, {Bereich}. tartım aralığındaki eksantriklik testinin {Punkt}. yük konumu için, ayarlamadan sonra doğrulama hata sınırı şartının karşılanıp karşılanmadığı (TAMAM DEĞİL kırmızı); tolerans yoksa N/A. | TAMAM / TAMAM DEĞİL | {Bereich}: Tartım aralığı (1-4) {Punkt}: Test noktası (1 ... n) | Toleranslar | tümü | 42
Aussermittig_Eichfehler_Toleranz_ok_oJ{Bereich}_{Punkt} | TAMAM/TAMAM DEĞİL, {Bereich}. tartım aralığındaki eksantriklik testinin {Punkt}. yük konumu için, ayarlamadan önce doğrulama hata sınırı şartının karşılanıp karşılanmadığı (TAMAM DEĞİL kırmızı); tolerans yoksa N/A. | TAMAM / TAMAM DEĞİL | {Bereich}: Tartım aralığı (1-4) {Punkt}: Test noktası (1 ... n) | Toleranslar | tümü | 42
Aussermittig_Eichfehler_Toleranz_ok{Bereich}_{Punkt} | TAMAM/TAMAM DEĞİL, {Bereich}. tartım aralığındaki eksantriklik testinin {Punkt}. yük konumu için doğrulama hata sınırı şartının karşılanıp karşılanmadığı (TAMAM DEĞİL kırmızı); tolerans yoksa N/A. | TAMAM / TAMAM DEĞİL | {Bereich}: Tartım aralığı (1-4) {Punkt}: Test noktası (1 ... n) | Toleranslar | tümü | 39
Aussermittig_Eichfehler_Toleranz_VglWert_mJ{Bereich}_{Punkt} | Karşılaştırılan değer (sapma): {Bereich}. tartım aralığındaki eksantriklik testinin {Punkt}. yük konumunda, ayarlamadan sonra, tolerans şartının biriminde. Tolerans yoksa N/A. | [Değer] [Birim] | {Bereich}: Tartım aralığı (1-4) {Punkt}: Test noktası (1 ... n) | Toleranslar | tümü | 47
Aussermittig_Eichfehler_Toleranz_VglWert_oJ{Bereich}_{Punkt} | Karşılaştırılan değer (sapma): {Bereich}. tartım aralığındaki eksantriklik testinin {Punkt}. yük konumunda, ayarlamadan önce, tolerans şartının biriminde. Tolerans yoksa N/A. | [Değer] [Birim] | {Bereich}: Tartım aralığı (1-4) {Punkt}: Test noktası (1 ... n) | Toleranslar | tümü | 47
Aussermittig_Eichfehler_Toleranz_VglWert{Bereich}_{Punkt} | Karşılaştırılan değer (sapma): {Bereich}. tartım aralığındaki eksantriklik testinin {Punkt}. yük konumunda, tolerans şartının biriminde. Tolerans yoksa N/A. | [Değer] [Birim] | {Bereich}: Tartım aralığı (1-4) {Punkt}: Test noktası (1 ... n) | Toleranslar | tümü | 44
Aussermittig_Eichfehler_Toleranz{Bereich} | {Bereich}. tartım aralığındaki eksantriklik testinin ilk test noktası için doğrulama hata sınırı şartı, birimiyle birlikte (d, % veya kütle birimi). Müşteri terazisinin test değerlerinde de orada kayıtlı toleranslarla verilir. | [Değer] [Birim] | {Bereich}: Tartım aralığı (1-4) | Toleranslar | tümü | 33
Aussermittig_Eichfehler_Toleranz{Bereich}_{Punkt} | {Bereich}. tartım aralığındaki eksantriklik testinin {Punkt}. yük konumu için doğrulama hata sınırı şartı, birimiyle birlikte (d, % veya kütle birimi). | [Değer] [Birim] | {Bereich}: Tartım aralığı (1-4) {Punkt}: Test noktası (1 ... n) | Toleranslar | tümü | 36
Aussermittig_Eichfehler_Toleranz{Punkt} | {Punkt}. yük konumu için eksantriklik testinin doğrulama hata sınırı şartı, birimiyle birlikte (d, % veya kütle birimi), tartım aralığı belirtilmeden. | [Değer] [Birim] | {Punkt}: Test noktası (1 ... n) | Toleranslar | tümü | 34
Aussermittig_Hersteller_Innerhalb_Toleranz_mJ{Bereich}_{Punkt} | Evet/Hayır, {Bereich}. tartım aralığındaki eksantriklik testinin {Punkt}. yük konumu için, ayarlamadan sonra üretici toleransı şartının karşılanıp karşılanmadığı; tolerans yoksa N/A. | Evet / Hayır | {Bereich}: Tartım aralığı (1-4) {Punkt}: Test noktası (1 ... n) | Toleranslar | tümü | 49
Aussermittig_Hersteller_Innerhalb_Toleranz_oJ{Bereich}_{Punkt} | Evet/Hayır, {Bereich}. tartım aralığındaki eksantriklik testinin {Punkt}. yük konumu için, ayarlamadan önce üretici toleransı şartının karşılanıp karşılanmadığı; tolerans yoksa N/A. | Evet / Hayır | {Bereich}: Tartım aralığı (1-4) {Punkt}: Test noktası (1 ... n) | Toleranslar | tümü | 49
Aussermittig_Hersteller_Innerhalb_Toleranz{Bereich}_{Punkt} | Evet/Hayır, {Bereich}. tartım aralığındaki eksantriklik testinin {Punkt}. yük konumu için üretici toleransı şartının karşılanıp karşılanmadığı; tolerans yoksa N/A. | Evet / Hayır | {Bereich}: Tartım aralığı (1-4) {Punkt}: Test noktası (1 ... n) | Toleranslar | tümü | 46
Aussermittig_Hersteller_Messung_rot_mJ{Bereich}_{Punkt} | {Bereich}. tartım aralığındaki eksantriklik testinin {Punkt}. yük konumundaki ölçüm değeri (gösterge), ayarlamadan sonra, birimiyle birlikte; üretici toleransı şartı karşılanmıyorsa kırmızı; tolerans yoksa N/A. | [Değer] [Birim] | {Bereich}: Tartım aralığı (1-4) {Punkt}: Test noktası (1 ... n) | Toleranslar | tümü | 42
Aussermittig_Hersteller_Messung_rot_oJ{Bereich}_{Punkt} | {Bereich}. tartım aralığındaki eksantriklik testinin {Punkt}. yük konumundaki ölçüm değeri (gösterge), ayarlamadan önce, birimiyle birlikte; üretici toleransı şartı karşılanmıyorsa kırmızı; tolerans yoksa N/A. | [Değer] [Birim] | {Bereich}: Tartım aralığı (1-4) {Punkt}: Test noktası (1 ... n) | Toleranslar | tümü | 42
Aussermittig_Hersteller_Messung_rot{Bereich}_{Punkt} | {Bereich}. tartım aralığındaki eksantriklik testinin {Punkt}. yük konumundaki ölçüm değeri (gösterge), birimiyle birlikte; üretici toleransı şartı karşılanmıyorsa kırmızı; tolerans yoksa N/A. | [Değer] [Birim] | {Bereich}: Tartım aralığı (1-4) {Punkt}: Test noktası (1 ... n) | Toleranslar | tümü | 39
Aussermittig_Hersteller_Toleranz_Differenz_mJ{Bereich}_{Punkt} | {Bereich}. tartım aralığındaki eksantriklik testinin {Punkt}. yük konumundaki sapmanın mutlak değeri, ayarlamadan sonra, tolerans şartının biriminde (d, % veya kütle birimi); dönüştürme mümkün değilse boş. | [Değer] [Birim] | {Bereich}: Tartım aralığı (1-4) {Punkt}: Test noktası (1 ... n) | Toleranslar | tümü | 49
Aussermittig_Hersteller_Toleranz_Differenz_oJ{Bereich}_{Punkt} | {Bereich}. tartım aralığındaki eksantriklik testinin {Punkt}. yük konumundaki sapmanın mutlak değeri, ayarlamadan önce, tolerans şartının biriminde (d, % veya kütle birimi); dönüştürme mümkün değilse boş. | [Değer] [Birim] | {Bereich}: Tartım aralığı (1-4) {Punkt}: Test noktası (1 ... n) | Toleranslar | tümü | 49
Aussermittig_Hersteller_Toleranz_Differenz{Bereich}_{Punkt} | {Bereich}. tartım aralığındaki eksantriklik testinin {Punkt}. yük konumundaki sapmanın mutlak değeri, tolerans şartının biriminde (d, % veya kütle birimi); dönüştürme mümkün değilse boş. | [Değer] [Birim] | {Bereich}: Tartım aralığı (1-4) {Punkt}: Test noktası (1 ... n) | Toleranslar | tümü | 46
Aussermittig_Hersteller_Toleranz_DiffWert_mJ{Bereich}_{Punkt} | {Bereich}. tartım aralığında üretici toleransı şartı ile eksantriklik testinin {Punkt}. yük konumundaki karşılaştırılan değer arasındaki fark, ayarlamadan sonra, tolerans biriminde; aşılırsa negatif; tolerans yoksa N/A. | [Değer] [Birim] | {Bereich}: Tartım aralığı (1-4) {Punkt}: Test noktası (1 ... n) | Toleranslar | tümü | 48
Aussermittig_Hersteller_Toleranz_DiffWert_oJ{Bereich}_{Punkt} | {Bereich}. tartım aralığında üretici toleransı şartı ile eksantriklik testinin {Punkt}. yük konumundaki karşılaştırılan değer arasındaki fark, ayarlamadan önce, tolerans biriminde; aşılırsa negatif; tolerans yoksa N/A. | [Değer] [Birim] | {Bereich}: Tartım aralığı (1-4) {Punkt}: Test noktası (1 ... n) | Toleranslar | tümü | 48
Aussermittig_Hersteller_Toleranz_DiffWert{Bereich}_{Punkt} | {Bereich}. tartım aralığında üretici toleransı şartı ile eksantriklik testinin {Punkt}. yük konumundaki karşılaştırılan değer arasındaki fark, tolerans biriminde; aşılırsa negatif; tolerans yoksa N/A. | [Değer] [Birim] | {Bereich}: Tartım aralığı (1-4) {Punkt}: Test noktası (1 ... n) | Toleranslar | tümü | 45
Aussermittig_Hersteller_Toleranz_max{Bereich} | {Bereich}. tartım aralığındaki eksantriklik testinin son yük konumu için üretici toleransı şartı, birimiyle birlikte (d, % veya kütle birimi). | [Değer] [Birim] | {Bereich}: Tartım aralığı (1-4) | Toleranslar | tümü | 37
Aussermittig_Hersteller_Toleranz_mJ{Bereich} | {Bereich}. tartım aralığındaki eksantriklik testinin ilk test noktası için, ayarlamadan sonra üretici toleransı şartı, birimiyle birlikte (d, % veya kütle birimi). | [Değer] [Birim] | {Bereich}: Tartım aralığı (1-4) | Toleranslar | tümü | 36
Aussermittig_Hersteller_Toleranz_mJ{Bereich}_{Punkt} | {Bereich}. tartım aralığındaki eksantriklik testinin {Punkt}. yük konumu için, ayarlamadan sonra üretici toleransı şartı, birimiyle birlikte (d, % veya kütle birimi). | [Değer] [Birim] | {Bereich}: Tartım aralığı (1-4) {Punkt}: Test noktası (1 ... n) | Toleranslar | tümü | 39
Aussermittig_Hersteller_Toleranz_oJ{Bereich} | {Bereich}. tartım aralığındaki eksantriklik testinin ilk test noktası için, ayarlamadan önce üretici toleransı şartı, birimiyle birlikte (d, % veya kütle birimi). | [Değer] [Birim] | {Bereich}: Tartım aralığı (1-4) | Toleranslar | tümü | 36
Aussermittig_Hersteller_Toleranz_oJ{Bereich}_{Punkt} | {Bereich}. tartım aralığındaki eksantriklik testinin {Punkt}. yük konumu için, ayarlamadan önce üretici toleransı şartı, birimiyle birlikte (d, % veya kütle birimi). | [Değer] [Birim] | {Bereich}: Tartım aralığı (1-4) {Punkt}: Test noktası (1 ... n) | Toleranslar | tümü | 39
Aussermittig_Hersteller_Toleranz_ok_mJ{Bereich}_{Punkt} | TAMAM/TAMAM DEĞİL, {Bereich}. tartım aralığındaki eksantriklik testinin {Punkt}. yük konumu için, ayarlamadan sonra üretici toleransı şartının karşılanıp karşılanmadığı (TAMAM DEĞİL kırmızı); tolerans yoksa N/A. | TAMAM / TAMAM DEĞİL | {Bereich}: Tartım aralığı (1-4) {Punkt}: Test noktası (1 ... n) | Toleranslar | tümü | 42
Aussermittig_Hersteller_Toleranz_ok_oJ{Bereich}_{Punkt} | TAMAM/TAMAM DEĞİL, {Bereich}. tartım aralığındaki eksantriklik testinin {Punkt}. yük konumu için, ayarlamadan önce üretici toleransı şartının karşılanıp karşılanmadığı (TAMAM DEĞİL kırmızı); tolerans yoksa N/A. | TAMAM / TAMAM DEĞİL | {Bereich}: Tartım aralığı (1-4) {Punkt}: Test noktası (1 ... n) | Toleranslar | tümü | 42
Aussermittig_Hersteller_Toleranz_ok{Bereich}_{Punkt} | TAMAM/TAMAM DEĞİL, {Bereich}. tartım aralığındaki eksantriklik testinin {Punkt}. yük konumu için üretici toleransı şartının karşılanıp karşılanmadığı (TAMAM DEĞİL kırmızı); tolerans yoksa N/A. | TAMAM / TAMAM DEĞİL | {Bereich}: Tartım aralığı (1-4) {Punkt}: Test noktası (1 ... n) | Toleranslar | tümü | 39
Aussermittig_Hersteller_Toleranz_VglWert_mJ{Bereich}_{Punkt} | Karşılaştırılan değer (sapma): {Bereich}. tartım aralığındaki eksantriklik testinin {Punkt}. yük konumunda, ayarlamadan sonra, tolerans şartının biriminde. Tolerans yoksa N/A. | [Değer] [Birim] | {Bereich}: Tartım aralığı (1-4) {Punkt}: Test noktası (1 ... n) | Toleranslar | tümü | 47
Aussermittig_Hersteller_Toleranz_VglWert_oJ{Bereich}_{Punkt} | Karşılaştırılan değer (sapma): {Bereich}. tartım aralığındaki eksantriklik testinin {Punkt}. yük konumunda, ayarlamadan önce, tolerans şartının biriminde. Tolerans yoksa N/A. | [Değer] [Birim] | {Bereich}: Tartım aralığı (1-4) {Punkt}: Test noktası (1 ... n) | Toleranslar | tümü | 47
Aussermittig_Hersteller_Toleranz_VglWert{Bereich}_{Punkt} | Karşılaştırılan değer (sapma): {Bereich}. tartım aralığındaki eksantriklik testinin {Punkt}. yük konumunda, tolerans şartının biriminde. Tolerans yoksa N/A. | [Değer] [Birim] | {Bereich}: Tartım aralığı (1-4) {Punkt}: Test noktası (1 ... n) | Toleranslar | tümü | 44
Aussermittig_Hersteller_Toleranz{Bereich} | {Bereich}. tartım aralığındaki eksantriklik testinin ilk test noktası için üretici toleransı şartı, birimiyle birlikte (d, % veya kütle birimi). Müşteri terazisinin test değerlerinde de orada kayıtlı toleranslarla verilir. | [Değer] [Birim] | {Bereich}: Tartım aralığı (1-4) | Toleranslar | tümü | 33
Aussermittig_Hersteller_Toleranz{Bereich}_{Punkt} | {Bereich}. tartım aralığındaki eksantriklik testinin {Punkt}. yük konumu için üretici toleransı şartı, birimiyle birlikte (d, % veya kütle birimi). | [Değer] [Birim] | {Bereich}: Tartım aralığı (1-4) {Punkt}: Test noktası (1 ... n) | Toleranslar | tümü | 36
Aussermittig_Hersteller_Toleranz{Punkt} | {Punkt}. yük konumu için eksantriklik testinin üretici toleransı şartı, birimiyle birlikte (d, % veya kütle birimi), tartım aralığı belirtilmeden. | [Değer] [Birim] | {Punkt}: Test noktası (1 ... n) | Toleranslar | tümü | 34
Aussermittig_Innerhalb_Toleranz_mJ{Bereich}_{Punkt} | Evet/Hayır, {Bereich}. tartım aralığındaki eksantriklik testinin {Punkt}. yük konumu için, ayarlamadan sonra kalibrasyon toleransı şartının karşılanıp karşılanmadığı; tolerans yoksa N/A. | Evet / Hayır | {Bereich}: Tartım aralığı (1-4) {Punkt}: Test noktası (1 ... n) | Toleranslar | tümü | 38
Aussermittig_Innerhalb_Toleranz_oJ{Bereich}_{Punkt} | Evet/Hayır, {Bereich}. tartım aralığındaki eksantriklik testinin {Punkt}. yük konumu için, ayarlamadan önce kalibrasyon toleransı şartının karşılanıp karşılanmadığı; tolerans yoksa N/A. | Evet / Hayır | {Bereich}: Tartım aralığı (1-4) {Punkt}: Test noktası (1 ... n) | Toleranslar | tümü | 38
Aussermittig_Innerhalb_Toleranz{Bereich}_{Punkt} | Evet/Hayır, {Bereich}. tartım aralığındaki eksantriklik testinin {Punkt}. yük konumu için kalibrasyon toleransı şartının karşılanıp karşılanmadığı; tolerans yoksa N/A. | Evet / Hayır | {Bereich}: Tartım aralığı (1-4) {Punkt}: Test noktası (1 ... n) | Toleranslar | tümü | 35
Aussermittig_Kunden_Innerhalb_Toleranz_mJ{Bereich}_{Punkt} | Evet/Hayır, {Bereich}. tartım aralığındaki eksantriklik testinin {Punkt}. yük konumu için, ayarlamadan sonra müşteri toleransı şartının karşılanıp karşılanmadığı; tolerans yoksa N/A. | Evet / Hayır | {Bereich}: Tartım aralığı (1-4) {Punkt}: Test noktası (1 ... n) | Toleranslar | tümü | 45
Aussermittig_Kunden_Innerhalb_Toleranz_oJ{Bereich}_{Punkt} | Evet/Hayır, {Bereich}. tartım aralığındaki eksantriklik testinin {Punkt}. yük konumu için, ayarlamadan önce müşteri toleransı şartının karşılanıp karşılanmadığı; tolerans yoksa N/A. | Evet / Hayır | {Bereich}: Tartım aralığı (1-4) {Punkt}: Test noktası (1 ... n) | Toleranslar | tümü | 45
Aussermittig_Kunden_Innerhalb_Toleranz{Bereich}_{Punkt} | Evet/Hayır, {Bereich}. tartım aralığındaki eksantriklik testinin {Punkt}. yük konumu için müşteri toleransı şartının karşılanıp karşılanmadığı; tolerans yoksa N/A. | Evet / Hayır | {Bereich}: Tartım aralığı (1-4) {Punkt}: Test noktası (1 ... n) | Toleranslar | tümü | 42
Aussermittig_Kunden_Messung_rot_mJ{Bereich}_{Punkt} | {Bereich}. tartım aralığındaki eksantriklik testinin {Punkt}. yük konumundaki ölçüm değeri (gösterge), ayarlamadan sonra, birimiyle birlikte; müşteri toleransı şartı karşılanmıyorsa kırmızı; tolerans yoksa N/A. | [Değer] [Birim] | {Bereich}: Tartım aralığı (1-4) {Punkt}: Test noktası (1 ... n) | Toleranslar | tümü | 38
Aussermittig_Kunden_Messung_rot_oJ{Bereich}_{Punkt} | {Bereich}. tartım aralığındaki eksantriklik testinin {Punkt}. yük konumundaki ölçüm değeri (gösterge), ayarlamadan önce, birimiyle birlikte; müşteri toleransı şartı karşılanmıyorsa kırmızı; tolerans yoksa N/A. | [Değer] [Birim] | {Bereich}: Tartım aralığı (1-4) {Punkt}: Test noktası (1 ... n) | Toleranslar | tümü | 38
Aussermittig_Kunden_Messung_rot{Bereich}_{Punkt} | {Bereich}. tartım aralığındaki eksantriklik testinin {Punkt}. yük konumundaki ölçüm değeri (gösterge), birimiyle birlikte; müşteri toleransı şartı karşılanmıyorsa kırmızı; tolerans yoksa N/A. | [Değer] [Birim] | {Bereich}: Tartım aralığı (1-4) {Punkt}: Test noktası (1 ... n) | Toleranslar | tümü | 35
Aussermittig_Kunden_Toleranz_Differenz_mJ{Bereich}_{Punkt} | {Bereich}. tartım aralığındaki eksantriklik testinin {Punkt}. yük konumundaki sapmanın mutlak değeri, ayarlamadan sonra, tolerans şartının biriminde (d, % veya kütle birimi); dönüştürme mümkün değilse boş. | [Değer] [Birim] | {Bereich}: Tartım aralığı (1-4) {Punkt}: Test noktası (1 ... n) | Toleranslar | tümü | 45
Aussermittig_Kunden_Toleranz_Differenz_oJ{Bereich}_{Punkt} | {Bereich}. tartım aralığındaki eksantriklik testinin {Punkt}. yük konumundaki sapmanın mutlak değeri, ayarlamadan önce, tolerans şartının biriminde (d, % veya kütle birimi); dönüştürme mümkün değilse boş. | [Değer] [Birim] | {Bereich}: Tartım aralığı (1-4) {Punkt}: Test noktası (1 ... n) | Toleranslar | tümü | 45
Aussermittig_Kunden_Toleranz_Differenz{Bereich}_{Punkt} | {Bereich}. tartım aralığındaki eksantriklik testinin {Punkt}. yük konumundaki sapmanın mutlak değeri, tolerans şartının biriminde (d, % veya kütle birimi); dönüştürme mümkün değilse boş. | [Değer] [Birim] | {Bereich}: Tartım aralığı (1-4) {Punkt}: Test noktası (1 ... n) | Toleranslar | tümü | 42
Aussermittig_Kunden_Toleranz_DiffWert_mJ{Bereich}_{Punkt} | {Bereich}. tartım aralığında müşteri toleransı şartı ile eksantriklik testinin {Punkt}. yük konumundaki karşılaştırılan değer arasındaki fark, ayarlamadan sonra, tolerans biriminde; aşılırsa negatif; tolerans yoksa N/A. | [Değer] [Birim] | {Bereich}: Tartım aralığı (1-4) {Punkt}: Test noktası (1 ... n) | Toleranslar | tümü | 44
Aussermittig_Kunden_Toleranz_DiffWert_oJ{Bereich}_{Punkt} | {Bereich}. tartım aralığında müşteri toleransı şartı ile eksantriklik testinin {Punkt}. yük konumundaki karşılaştırılan değer arasındaki fark, ayarlamadan önce, tolerans biriminde; aşılırsa negatif; tolerans yoksa N/A. | [Değer] [Birim] | {Bereich}: Tartım aralığı (1-4) {Punkt}: Test noktası (1 ... n) | Toleranslar | tümü | 44
Aussermittig_Kunden_Toleranz_DiffWert{Bereich}_{Punkt} | {Bereich}. tartım aralığında müşteri toleransı şartı ile eksantriklik testinin {Punkt}. yük konumundaki karşılaştırılan değer arasındaki fark, tolerans biriminde; aşılırsa negatif; tolerans yoksa N/A. | [Değer] [Birim] | {Bereich}: Tartım aralığı (1-4) {Punkt}: Test noktası (1 ... n) | Toleranslar | tümü | 41
Aussermittig_Kunden_Toleranz_max{Bereich} | {Bereich}. tartım aralığındaki eksantriklik testinin son yük konumu için müşteri toleransı şartı, birimiyle birlikte (d, % veya kütle birimi). | [Değer] [Birim] | {Bereich}: Tartım aralığı (1-4) | Toleranslar | tümü | 33
Aussermittig_Kunden_Toleranz_mJ{Bereich} | {Bereich}. tartım aralığındaki eksantriklik testinin ilk test noktası için, ayarlamadan sonra müşteri toleransı şartı, birimiyle birlikte (d, % veya kütle birimi). | [Değer] [Birim] | {Bereich}: Tartım aralığı (1-4) | Toleranslar | tümü | 32
Aussermittig_Kunden_Toleranz_mJ{Bereich}_{Punkt} | {Bereich}. tartım aralığındaki eksantriklik testinin {Punkt}. yük konumu için, ayarlamadan sonra müşteri toleransı şartı, birimiyle birlikte (d, % veya kütle birimi). | [Değer] [Birim] | {Bereich}: Tartım aralığı (1-4) {Punkt}: Test noktası (1 ... n) | Toleranslar | tümü | 35
Aussermittig_Kunden_Toleranz_oJ{Bereich} | {Bereich}. tartım aralığındaki eksantriklik testinin ilk test noktası için, ayarlamadan önce müşteri toleransı şartı, birimiyle birlikte (d, % veya kütle birimi). | [Değer] [Birim] | {Bereich}: Tartım aralığı (1-4) | Toleranslar | tümü | 32
Aussermittig_Kunden_Toleranz_oJ{Bereich}_{Punkt} | {Bereich}. tartım aralığındaki eksantriklik testinin {Punkt}. yük konumu için, ayarlamadan önce müşteri toleransı şartı, birimiyle birlikte (d, % veya kütle birimi). | [Değer] [Birim] | {Bereich}: Tartım aralığı (1-4) {Punkt}: Test noktası (1 ... n) | Toleranslar | tümü | 35
Aussermittig_Kunden_Toleranz_ok_mJ{Bereich}_{Punkt} | TAMAM/TAMAM DEĞİL, {Bereich}. tartım aralığındaki eksantriklik testinin {Punkt}. yük konumu için, ayarlamadan sonra müşteri toleransı şartının karşılanıp karşılanmadığı (TAMAM DEĞİL kırmızı); tolerans yoksa N/A. | TAMAM / TAMAM DEĞİL | {Bereich}: Tartım aralığı (1-4) {Punkt}: Test noktası (1 ... n) | Toleranslar | tümü | 38
Aussermittig_Kunden_Toleranz_ok_oJ{Bereich}_{Punkt} | TAMAM/TAMAM DEĞİL, {Bereich}. tartım aralığındaki eksantriklik testinin {Punkt}. yük konumu için, ayarlamadan önce müşteri toleransı şartının karşılanıp karşılanmadığı (TAMAM DEĞİL kırmızı); tolerans yoksa N/A. | TAMAM / TAMAM DEĞİL | {Bereich}: Tartım aralığı (1-4) {Punkt}: Test noktası (1 ... n) | Toleranslar | tümü | 38
Aussermittig_Kunden_Toleranz_ok{Bereich}_{Punkt} | TAMAM/TAMAM DEĞİL, {Bereich}. tartım aralığındaki eksantriklik testinin {Punkt}. yük konumu için müşteri toleransı şartının karşılanıp karşılanmadığı (TAMAM DEĞİL kırmızı); tolerans yoksa N/A. | TAMAM / TAMAM DEĞİL | {Bereich}: Tartım aralığı (1-4) {Punkt}: Test noktası (1 ... n) | Toleranslar | tümü | 35
Aussermittig_Kunden_Toleranz_VglWert_mJ{Bereich}_{Punkt} | Karşılaştırılan değer (sapma): {Bereich}. tartım aralığındaki eksantriklik testinin {Punkt}. yük konumunda, ayarlamadan sonra, tolerans şartının biriminde. Tolerans yoksa N/A. | [Değer] [Birim] | {Bereich}: Tartım aralığı (1-4) {Punkt}: Test noktası (1 ... n) | Toleranslar | tümü | 43
Aussermittig_Kunden_Toleranz_VglWert_oJ{Bereich}_{Punkt} | Karşılaştırılan değer (sapma): {Bereich}. tartım aralığındaki eksantriklik testinin {Punkt}. yük konumunda, ayarlamadan önce, tolerans şartının biriminde. Tolerans yoksa N/A. | [Değer] [Birim] | {Bereich}: Tartım aralığı (1-4) {Punkt}: Test noktası (1 ... n) | Toleranslar | tümü | 43
Aussermittig_Kunden_Toleranz_VglWert{Bereich}_{Punkt} | Karşılaştırılan değer (sapma): {Bereich}. tartım aralığındaki eksantriklik testinin {Punkt}. yük konumunda, tolerans şartının biriminde. Tolerans yoksa N/A. | [Değer] [Birim] | {Bereich}: Tartım aralığı (1-4) {Punkt}: Test noktası (1 ... n) | Toleranslar | tümü | 40
Aussermittig_Kunden_Toleranz{Bereich} | {Bereich}. tartım aralığındaki eksantriklik testinin ilk test noktası için müşteri toleransı şartı, birimiyle birlikte (d, % veya kütle birimi). Müşteri terazisinin test değerlerinde de orada kayıtlı toleranslarla verilir. | [Değer] [Birim] | {Bereich}: Tartım aralığı (1-4) | Toleranslar | tümü | 29
Aussermittig_Kunden_Toleranz{Bereich}_{Punkt} | {Bereich}. tartım aralığındaki eksantriklik testinin {Punkt}. yük konumu için müşteri toleransı şartı, birimiyle birlikte (d, % veya kütle birimi). | [Değer] [Birim] | {Bereich}: Tartım aralığı (1-4) {Punkt}: Test noktası (1 ... n) | Toleranslar | tümü | 32
Aussermittig_Kunden_Toleranz{Punkt} | {Punkt}. yük konumu için eksantriklik testinin müşteri toleransı şartı, birimiyle birlikte (d, % veya kütle birimi), tartım aralığı belirtilmeden. | [Değer] [Birim] | {Punkt}: Test noktası (1 ... n) | Toleranslar | tümü | 30
Aussermittig_Messung_rot_mJ{Bereich}_{Punkt} | {Bereich}. tartım aralığındaki eksantriklik testinin {Punkt}. yük konumundaki ölçüm değeri (gösterge), ayarlamadan sonra, birimiyle birlikte; kalibrasyon toleransı şartı karşılanmıyorsa kırmızı; tolerans yoksa N/A. | [Değer] [Birim] | {Bereich}: Tartım aralığı (1-4) {Punkt}: Test noktası (1 ... n) | Toleranslar | tümü | 31
Aussermittig_Messung_rot_oJ{Bereich}_{Punkt} | {Bereich}. tartım aralığındaki eksantriklik testinin {Punkt}. yük konumundaki ölçüm değeri (gösterge), ayarlamadan önce, birimiyle birlikte; kalibrasyon toleransı şartı karşılanmıyorsa kırmızı; tolerans yoksa N/A. | [Değer] [Birim] | {Bereich}: Tartım aralığı (1-4) {Punkt}: Test noktası (1 ... n) | Toleranslar | tümü | 31
Aussermittig_Messung_rot{Bereich}_{Punkt} | {Bereich}. tartım aralığındaki eksantriklik testinin {Punkt}. yük konumundaki ölçüm değeri (gösterge), birimiyle birlikte; kalibrasyon toleransı şartı karşılanmıyorsa kırmızı; tolerans yoksa N/A. | [Değer] [Birim] | {Bereich}: Tartım aralığı (1-4) {Punkt}: Test noktası (1 ... n) | Toleranslar | tümü | 28
Aussermittig_Toleranz_Differenz_mJ{Bereich}_{Punkt} | {Bereich}. tartım aralığındaki eksantriklik testinin {Punkt}. yük konumundaki sapmanın mutlak değeri, ayarlamadan sonra, tolerans şartının biriminde (d, % veya kütle birimi); dönüştürme mümkün değilse boş. | [Değer] [Birim] | {Bereich}: Tartım aralığı (1-4) {Punkt}: Test noktası (1 ... n) | Toleranslar | tümü | 38
Aussermittig_Toleranz_Differenz_oJ{Bereich}_{Punkt} | {Bereich}. tartım aralığındaki eksantriklik testinin {Punkt}. yük konumundaki sapmanın mutlak değeri, ayarlamadan önce, tolerans şartının biriminde (d, % veya kütle birimi); dönüştürme mümkün değilse boş. | [Değer] [Birim] | {Bereich}: Tartım aralığı (1-4) {Punkt}: Test noktası (1 ... n) | Toleranslar | tümü | 38
Aussermittig_Toleranz_Differenz{Bereich}_{Punkt} | {Bereich}. tartım aralığındaki eksantriklik testinin {Punkt}. yük konumundaki sapmanın mutlak değeri, tolerans şartının biriminde (d, % veya kütle birimi); dönüştürme mümkün değilse boş. | [Değer] [Birim] | {Bereich}: Tartım aralığı (1-4) {Punkt}: Test noktası (1 ... n) | Toleranslar | tümü | 35
Aussermittig_Toleranz_DiffWert_mJ{Bereich}_{Punkt} | {Bereich}. tartım aralığında kalibrasyon toleransı şartı ile eksantriklik testinin {Punkt}. yük konumundaki karşılaştırılan değer arasındaki fark, ayarlamadan sonra, tolerans biriminde; aşılırsa negatif; tolerans yoksa N/A. | [Değer] [Birim] | {Bereich}: Tartım aralığı (1-4) {Punkt}: Test noktası (1 ... n) | Toleranslar | tümü | 37
Aussermittig_Toleranz_DiffWert_oJ{Bereich}_{Punkt} | {Bereich}. tartım aralığında kalibrasyon toleransı şartı ile eksantriklik testinin {Punkt}. yük konumundaki karşılaştırılan değer arasındaki fark, ayarlamadan önce, tolerans biriminde; aşılırsa negatif; tolerans yoksa N/A. | [Değer] [Birim] | {Bereich}: Tartım aralığı (1-4) {Punkt}: Test noktası (1 ... n) | Toleranslar | tümü | 37
Aussermittig_Toleranz_DiffWert{Bereich}_{Punkt} | {Bereich}. tartım aralığında kalibrasyon toleransı şartı ile eksantriklik testinin {Punkt}. yük konumundaki karşılaştırılan değer arasındaki fark, tolerans biriminde; aşılırsa negatif; tolerans yoksa N/A. | [Değer] [Birim] | {Bereich}: Tartım aralığı (1-4) {Punkt}: Test noktası (1 ... n) | Toleranslar | tümü | 34
Aussermittig_Toleranz_max{Bereich} | {Bereich}. tartım aralığındaki eksantriklik testinin son yük konumu için kalibrasyon toleransı şartı, birimiyle birlikte (d, % veya kütle birimi). | [Değer] [Birim] | {Bereich}: Tartım aralığı (1-4) | Toleranslar | tümü | 26
Aussermittig_Toleranz_mJ{Bereich} | {Bereich}. tartım aralığındaki eksantriklik testinin ilk test noktası için, ayarlamadan sonra kalibrasyon toleransı şartı, birimiyle birlikte (d, % veya kütle birimi). | [Değer] [Birim] | {Bereich}: Tartım aralığı (1-4) | Toleranslar | tümü | 25
Aussermittig_Toleranz_mJ{Bereich}_{Punkt} | {Bereich}. tartım aralığındaki eksantriklik testinin {Punkt}. yük konumu için, ayarlamadan sonra kalibrasyon toleransı şartı, birimiyle birlikte (d, % veya kütle birimi). | [Değer] [Birim] | {Bereich}: Tartım aralığı (1-4) {Punkt}: Test noktası (1 ... n) | Toleranslar | tümü | 28
Aussermittig_Toleranz_oJ{Bereich} | {Bereich}. tartım aralığındaki eksantriklik testinin ilk test noktası için, ayarlamadan önce kalibrasyon toleransı şartı, birimiyle birlikte (d, % veya kütle birimi). | [Değer] [Birim] | {Bereich}: Tartım aralığı (1-4) | Toleranslar | tümü | 25
Aussermittig_Toleranz_oJ{Bereich}_{Punkt} | {Bereich}. tartım aralığındaki eksantriklik testinin {Punkt}. yük konumu için, ayarlamadan önce kalibrasyon toleransı şartı, birimiyle birlikte (d, % veya kütle birimi). | [Değer] [Birim] | {Bereich}: Tartım aralığı (1-4) {Punkt}: Test noktası (1 ... n) | Toleranslar | tümü | 28
Aussermittig_Toleranz_ok_mJ{Bereich}_{Punkt} | TAMAM/TAMAM DEĞİL, {Bereich}. tartım aralığındaki eksantriklik testinin {Punkt}. yük konumu için, ayarlamadan sonra kalibrasyon toleransı şartının karşılanıp karşılanmadığı (TAMAM DEĞİL kırmızı); tolerans yoksa N/A. | TAMAM / TAMAM DEĞİL | {Bereich}: Tartım aralığı (1-4) {Punkt}: Test noktası (1 ... n) | Toleranslar | tümü | 31
Aussermittig_Toleranz_ok_oJ{Bereich}_{Punkt} | TAMAM/TAMAM DEĞİL, {Bereich}. tartım aralığındaki eksantriklik testinin {Punkt}. yük konumu için, ayarlamadan önce kalibrasyon toleransı şartının karşılanıp karşılanmadığı (TAMAM DEĞİL kırmızı); tolerans yoksa N/A. | TAMAM / TAMAM DEĞİL | {Bereich}: Tartım aralığı (1-4) {Punkt}: Test noktası (1 ... n) | Toleranslar | tümü | 31
Aussermittig_Toleranz_ok{Bereich}_{Punkt} | TAMAM/TAMAM DEĞİL, {Bereich}. tartım aralığındaki eksantriklik testinin {Punkt}. yük konumu için kalibrasyon toleransı şartının karşılanıp karşılanmadığı (TAMAM DEĞİL kırmızı); tolerans yoksa N/A. | TAMAM / TAMAM DEĞİL | {Bereich}: Tartım aralığı (1-4) {Punkt}: Test noktası (1 ... n) | Toleranslar | tümü | 28
Aussermittig_Toleranz_VglWert_mJ{Bereich}_{Punkt} | Karşılaştırılan değer (sapma): {Bereich}. tartım aralığındaki eksantriklik testinin {Punkt}. yük konumunda, ayarlamadan sonra, tolerans şartının biriminde. Tolerans yoksa N/A. | [Değer] [Birim] | {Bereich}: Tartım aralığı (1-4) {Punkt}: Test noktası (1 ... n) | Toleranslar | tümü | 36
Aussermittig_Toleranz_VglWert_oJ{Bereich}_{Punkt} | Karşılaştırılan değer (sapma): {Bereich}. tartım aralığındaki eksantriklik testinin {Punkt}. yük konumunda, ayarlamadan önce, tolerans şartının biriminde. Tolerans yoksa N/A. | [Değer] [Birim] | {Bereich}: Tartım aralığı (1-4) {Punkt}: Test noktası (1 ... n) | Toleranslar | tümü | 36
Aussermittig_Toleranz_VglWert{Bereich}_{Punkt} | Karşılaştırılan değer (sapma): {Bereich}. tartım aralığındaki eksantriklik testinin {Punkt}. yük konumunda, tolerans şartının biriminde. Tolerans yoksa N/A. | [Değer] [Birim] | {Bereich}: Tartım aralığı (1-4) {Punkt}: Test noktası (1 ... n) | Toleranslar | tümü | 33
Aussermittig_Toleranz{Bereich} | {Bereich}. tartım aralığındaki eksantriklik testinin ilk test noktası için kalibrasyon toleransı şartı, birimiyle birlikte (d, % veya kütle birimi). Müşteri terazisinin test değerlerinde de orada kayıtlı toleranslarla verilir. | [Değer] [Birim] | {Bereich}: Tartım aralığı (1-4) | Toleranslar | tümü | 22
Aussermittig_Toleranz{Bereich}_{Punkt} | {Bereich}. tartım aralığındaki eksantriklik testinin {Punkt}. yük konumu için kalibrasyon toleransı şartı, birimiyle birlikte (d, % veya kütle birimi). | [Değer] [Birim] | {Bereich}: Tartım aralığı (1-4) {Punkt}: Test noktası (1 ... n) | Toleranslar | tümü | 25
Aussermittig_Toleranz{Punkt} | {Punkt}. yük konumu için eksantriklik testinin kalibrasyon toleransı şartı, birimiyle birlikte (d, % veya kütle birimi), tartım aralığı belirtilmeden. | [Değer] [Birim] | {Punkt}: Test noktası (1 ... n) | Toleranslar | tümü | 23
Aussermittig_Verkehrsfehler_Innerhalb_Toleranz_mJ{Bereich}_{Punkt} | Evet/Hayır, {Bereich}. tartım aralığındaki eksantriklik testinin {Punkt}. yük konumu için, ayarlamadan sonra kullanım hata sınırı şartının karşılanıp karşılanmadığı; tolerans yoksa N/A. | Evet / Hayır | {Bereich}: Tartım aralığı (1-4) {Punkt}: Test noktası (1 ... n) | Toleranslar | tümü | 53
Aussermittig_Verkehrsfehler_Innerhalb_Toleranz_oJ{Bereich}_{Punkt} | Evet/Hayır, {Bereich}. tartım aralığındaki eksantriklik testinin {Punkt}. yük konumu için, ayarlamadan önce kullanım hata sınırı şartının karşılanıp karşılanmadığı; tolerans yoksa N/A. | Evet / Hayır | {Bereich}: Tartım aralığı (1-4) {Punkt}: Test noktası (1 ... n) | Toleranslar | tümü | 53
Aussermittig_Verkehrsfehler_Innerhalb_Toleranz{Bereich}_{Punkt} | Evet/Hayır, {Bereich}. tartım aralığındaki eksantriklik testinin {Punkt}. yük konumu için kullanım hata sınırı şartının karşılanıp karşılanmadığı; tolerans yoksa N/A. | Evet / Hayır | {Bereich}: Tartım aralığı (1-4) {Punkt}: Test noktası (1 ... n) | Toleranslar | tümü | 50
Aussermittig_Verkehrsfehler_Messung_rot_mJ{Bereich}_{Punkt} | {Bereich}. tartım aralığındaki eksantriklik testinin {Punkt}. yük konumundaki ölçüm değeri (gösterge), ayarlamadan sonra, birimiyle birlikte; kullanım hata sınırı şartı karşılanmıyorsa kırmızı; tolerans yoksa N/A. | [Değer] [Birim] | {Bereich}: Tartım aralığı (1-4) {Punkt}: Test noktası (1 ... n) | Toleranslar | tümü | 46
Aussermittig_Verkehrsfehler_Messung_rot_oJ{Bereich}_{Punkt} | {Bereich}. tartım aralığındaki eksantriklik testinin {Punkt}. yük konumundaki ölçüm değeri (gösterge), ayarlamadan önce, birimiyle birlikte; kullanım hata sınırı şartı karşılanmıyorsa kırmızı; tolerans yoksa N/A. | [Değer] [Birim] | {Bereich}: Tartım aralığı (1-4) {Punkt}: Test noktası (1 ... n) | Toleranslar | tümü | 46
Aussermittig_Verkehrsfehler_Messung_rot{Bereich}_{Punkt} | {Bereich}. tartım aralığındaki eksantriklik testinin {Punkt}. yük konumundaki ölçüm değeri (gösterge), birimiyle birlikte; kullanım hata sınırı şartı karşılanmıyorsa kırmızı; tolerans yoksa N/A. | [Değer] [Birim] | {Bereich}: Tartım aralığı (1-4) {Punkt}: Test noktası (1 ... n) | Toleranslar | tümü | 43
Aussermittig_Verkehrsfehler_Toleranz_Differenz_mJ{Bereich}_{Punkt} | {Bereich}. tartım aralığındaki eksantriklik testinin {Punkt}. yük konumundaki sapmanın mutlak değeri, ayarlamadan sonra, tolerans şartının biriminde (d, % veya kütle birimi); dönüştürme mümkün değilse boş. | [Değer] [Birim] | {Bereich}: Tartım aralığı (1-4) {Punkt}: Test noktası (1 ... n) | Toleranslar | tümü | 53
Aussermittig_Verkehrsfehler_Toleranz_Differenz_oJ{Bereich}_{Punkt} | {Bereich}. tartım aralığındaki eksantriklik testinin {Punkt}. yük konumundaki sapmanın mutlak değeri, ayarlamadan önce, tolerans şartının biriminde (d, % veya kütle birimi); dönüştürme mümkün değilse boş. | [Değer] [Birim] | {Bereich}: Tartım aralığı (1-4) {Punkt}: Test noktası (1 ... n) | Toleranslar | tümü | 53
Aussermittig_Verkehrsfehler_Toleranz_Differenz{Bereich}_{Punkt} | {Bereich}. tartım aralığındaki eksantriklik testinin {Punkt}. yük konumundaki sapmanın mutlak değeri, tolerans şartının biriminde (d, % veya kütle birimi); dönüştürme mümkün değilse boş. | [Değer] [Birim] | {Bereich}: Tartım aralığı (1-4) {Punkt}: Test noktası (1 ... n) | Toleranslar | tümü | 50
Aussermittig_Verkehrsfehler_Toleranz_DiffWert_mJ{Bereich}_{Punkt} | {Bereich}. tartım aralığında kullanım hata sınırı şartı ile eksantriklik testinin {Punkt}. yük konumundaki karşılaştırılan değer arasındaki fark, ayarlamadan sonra, tolerans biriminde; aşılırsa negatif; tolerans yoksa N/A. | [Değer] [Birim] | {Bereich}: Tartım aralığı (1-4) {Punkt}: Test noktası (1 ... n) | Toleranslar | tümü | 52
Aussermittig_Verkehrsfehler_Toleranz_DiffWert_oJ{Bereich}_{Punkt} | {Bereich}. tartım aralığında kullanım hata sınırı şartı ile eksantriklik testinin {Punkt}. yük konumundaki karşılaştırılan değer arasındaki fark, ayarlamadan önce, tolerans biriminde; aşılırsa negatif; tolerans yoksa N/A. | [Değer] [Birim] | {Bereich}: Tartım aralığı (1-4) {Punkt}: Test noktası (1 ... n) | Toleranslar | tümü | 52
Aussermittig_Verkehrsfehler_Toleranz_DiffWert{Bereich}_{Punkt} | {Bereich}. tartım aralığında kullanım hata sınırı şartı ile eksantriklik testinin {Punkt}. yük konumundaki karşılaştırılan değer arasındaki fark, tolerans biriminde; aşılırsa negatif; tolerans yoksa N/A. | [Değer] [Birim] | {Bereich}: Tartım aralığı (1-4) {Punkt}: Test noktası (1 ... n) | Toleranslar | tümü | 49
Aussermittig_Verkehrsfehler_Toleranz_max{Bereich} | {Bereich}. tartım aralığındaki eksantriklik testinin son yük konumu için kullanım hata sınırı şartı, birimiyle birlikte (d, % veya kütle birimi). | [Değer] [Birim] | {Bereich}: Tartım aralığı (1-4) | Toleranslar | tümü | 41
Aussermittig_Verkehrsfehler_Toleranz_mJ{Bereich} | {Bereich}. tartım aralığındaki eksantriklik testinin ilk test noktası için, ayarlamadan sonra kullanım hata sınırı şartı, birimiyle birlikte (d, % veya kütle birimi). | [Değer] [Birim] | {Bereich}: Tartım aralığı (1-4) | Toleranslar | tümü | 40
Aussermittig_Verkehrsfehler_Toleranz_mJ{Bereich}_{Punkt} | {Bereich}. tartım aralığındaki eksantriklik testinin {Punkt}. yük konumu için, ayarlamadan sonra kullanım hata sınırı şartı, birimiyle birlikte (d, % veya kütle birimi). | [Değer] [Birim] | {Bereich}: Tartım aralığı (1-4) {Punkt}: Test noktası (1 ... n) | Toleranslar | tümü | 43
Aussermittig_Verkehrsfehler_Toleranz_oJ{Bereich} | {Bereich}. tartım aralığındaki eksantriklik testinin ilk test noktası için, ayarlamadan önce kullanım hata sınırı şartı, birimiyle birlikte (d, % veya kütle birimi). | [Değer] [Birim] | {Bereich}: Tartım aralığı (1-4) | Toleranslar | tümü | 40
Aussermittig_Verkehrsfehler_Toleranz_oJ{Bereich}_{Punkt} | {Bereich}. tartım aralığındaki eksantriklik testinin {Punkt}. yük konumu için, ayarlamadan önce kullanım hata sınırı şartı, birimiyle birlikte (d, % veya kütle birimi). | [Değer] [Birim] | {Bereich}: Tartım aralığı (1-4) {Punkt}: Test noktası (1 ... n) | Toleranslar | tümü | 43
Aussermittig_Verkehrsfehler_Toleranz_ok_mJ{Bereich}_{Punkt} | TAMAM/TAMAM DEĞİL, {Bereich}. tartım aralığındaki eksantriklik testinin {Punkt}. yük konumu için, ayarlamadan sonra kullanım hata sınırı şartının karşılanıp karşılanmadığı (TAMAM DEĞİL kırmızı); tolerans yoksa N/A. | TAMAM / TAMAM DEĞİL | {Bereich}: Tartım aralığı (1-4) {Punkt}: Test noktası (1 ... n) | Toleranslar | tümü | 46
Aussermittig_Verkehrsfehler_Toleranz_ok_oJ{Bereich}_{Punkt} | TAMAM/TAMAM DEĞİL, {Bereich}. tartım aralığındaki eksantriklik testinin {Punkt}. yük konumu için, ayarlamadan önce kullanım hata sınırı şartının karşılanıp karşılanmadığı (TAMAM DEĞİL kırmızı); tolerans yoksa N/A. | TAMAM / TAMAM DEĞİL | {Bereich}: Tartım aralığı (1-4) {Punkt}: Test noktası (1 ... n) | Toleranslar | tümü | 46
Aussermittig_Verkehrsfehler_Toleranz_ok{Bereich}_{Punkt} | TAMAM/TAMAM DEĞİL, {Bereich}. tartım aralığındaki eksantriklik testinin {Punkt}. yük konumu için kullanım hata sınırı şartının karşılanıp karşılanmadığı (TAMAM DEĞİL kırmızı); tolerans yoksa N/A. | TAMAM / TAMAM DEĞİL | {Bereich}: Tartım aralığı (1-4) {Punkt}: Test noktası (1 ... n) | Toleranslar | tümü | 43
Aussermittig_Verkehrsfehler_Toleranz_VglWert_mJ{Bereich}_{Punkt} | Karşılaştırılan değer (sapma): {Bereich}. tartım aralığındaki eksantriklik testinin {Punkt}. yük konumunda, ayarlamadan sonra, tolerans şartının biriminde. Tolerans yoksa N/A. | [Değer] [Birim] | {Bereich}: Tartım aralığı (1-4) {Punkt}: Test noktası (1 ... n) | Toleranslar | tümü | 51
Aussermittig_Verkehrsfehler_Toleranz_VglWert_oJ{Bereich}_{Punkt} | Karşılaştırılan değer (sapma): {Bereich}. tartım aralığındaki eksantriklik testinin {Punkt}. yük konumunda, ayarlamadan önce, tolerans şartının biriminde. Tolerans yoksa N/A. | [Değer] [Birim] | {Bereich}: Tartım aralığı (1-4) {Punkt}: Test noktası (1 ... n) | Toleranslar | tümü | 51
Aussermittig_Verkehrsfehler_Toleranz_VglWert{Bereich}_{Punkt} | Karşılaştırılan değer (sapma): {Bereich}. tartım aralığındaki eksantriklik testinin {Punkt}. yük konumunda, tolerans şartının biriminde. Tolerans yoksa N/A. | [Değer] [Birim] | {Bereich}: Tartım aralığı (1-4) {Punkt}: Test noktası (1 ... n) | Toleranslar | tümü | 48
Aussermittig_Verkehrsfehler_Toleranz{Bereich} | {Bereich}. tartım aralığındaki eksantriklik testinin ilk test noktası için kullanım hata sınırı şartı, birimiyle birlikte (d, % veya kütle birimi). Müşteri terazisinin test değerlerinde de orada kayıtlı toleranslarla verilir. | [Değer] [Birim] | {Bereich}: Tartım aralığı (1-4) | Toleranslar | tümü | 37
Aussermittig_Verkehrsfehler_Toleranz{Bereich}_{Punkt} | {Bereich}. tartım aralığındaki eksantriklik testinin {Punkt}. yük konumu için kullanım hata sınırı şartı, birimiyle birlikte (d, % veya kütle birimi). | [Değer] [Birim] | {Bereich}: Tartım aralığı (1-4) {Punkt}: Test noktası (1 ... n) | Toleranslar | tümü | 40
Aussermittig_Verkehrsfehler_Toleranz{Punkt} | {Punkt}. yük konumu için eksantriklik testinin kullanım hata sınırı şartı, birimiyle birlikte (d, % veya kütle birimi), tartım aralığı belirtilmeden. | [Değer] [Birim] | {Punkt}: Test noktası (1 ... n) | Toleranslar | tümü | 38
Eck_Eichfehler_MaxAbw_DiffWert{Bereich} | {Bereich}. tartım aralığında doğrulama hata sınırı şartı ile eksantriklik testinin karşılaştırılan değeri (orta noktadaki ölçüm değerinden ölçüm değerlerinin en büyük sapması) arasındaki fark, tolerans biriminde; tolerans yoksa N/A. | [Değer] [Birim] | {Bereich}: Tartım aralığı (1-4) | Toleranslar | tümü | 31
Eck_Eichfehler_MaxAbw_Innerh{Bereich} | Evet/Hayır, {Bereich}. tartım aralığındaki eksantriklik testinin orta noktadaki ölçüm değerinden ölçüm değerlerinin en büyük sapması için doğrulama hata sınırı şartının karşılanıp karşılanmadığı; tolerans yoksa N/A. | Evet / Hayır | {Bereich}: Tartım aralığı (1-4) | Toleranslar | tümü | 29
Eck_Eichfehler_MaxAbw_VglWert{Bereich} | Karşılaştırılan değer: {Bereich}. tartım aralığındaki eksantriklik testinin orta noktadaki ölçüm değerinden ölçüm değerlerinin en büyük sapması, tolerans şartının biriminde; tolerans yoksa N/A. | [Değer] [Birim] | {Bereich}: Tartım aralığı (1-4) | Toleranslar | tümü | 30
Eck_Hersteller_Imax_DiffWert{Bereich} | {Bereich}. tartım aralığında üretici toleransı şartı ile eksantriklik testinin karşılaştırılan değeri (orta noktadaki ölçüm değerinden en büyük sapma I_ecc,max) arasındaki fark, tolerans biriminde; tolerans yoksa N/A. | [Değer] [Birim] | {Bereich}: Tartım aralığı (1-4) | Toleranslar | tümü | 29
Eck_Hersteller_Imax_Innerh{Bereich} | Evet/Hayır, {Bereich}. tartım aralığındaki eksantriklik testinin orta noktadaki ölçüm değerinden en büyük sapması I_ecc,max için üretici toleransı şartının karşılanıp karşılanmadığı; tolerans yoksa N/A. | Evet / Hayır | {Bereich}: Tartım aralığı (1-4) | Toleranslar | tümü | 27
Eck_Hersteller_Imax_Toleranz{Bereich} | {Bereich}. tartım aralığındaki eksantriklik testinin orta noktadaki ölçüm değerinden en büyük sapması I_ecc,max için üretici toleransı şartı, birimiyle birlikte (d, % veya kütle birimi); tolerans yoksa N/A. | [Değer] [Birim] | {Bereich}: Tartım aralığı (1-4) | Toleranslar | tümü | 29
Eck_Hersteller_Imax_VglWert{Bereich} | Karşılaştırılan değer: {Bereich}. tartım aralığındaki eksantriklik testinin orta noktadaki ölçüm değerinden en büyük sapması I_ecc,max, tolerans şartının biriminde; tolerans yoksa N/A. | [Değer] [Birim] | {Bereich}: Tartım aralığı (1-4) | Toleranslar | tümü | 28
Eck_Hersteller_MaxAbw_DiffWert{Bereich} | {Bereich}. tartım aralığında üretici toleransı şartı ile eksantriklik testinin karşılaştırılan değeri (orta noktadaki ölçüm değerinden ölçüm değerlerinin en büyük sapması) arasındaki fark, tolerans biriminde; tolerans yoksa N/A. | [Değer] [Birim] | {Bereich}: Tartım aralığı (1-4) | Toleranslar | tümü | 31
Eck_Hersteller_MaxAbw_Innerh{Bereich} | Evet/Hayır, {Bereich}. tartım aralığındaki eksantriklik testinin orta noktadaki ölçüm değerinden ölçüm değerlerinin en büyük sapması için üretici toleransı şartının karşılanıp karşılanmadığı; tolerans yoksa N/A. | Evet / Hayır | {Bereich}: Tartım aralığı (1-4) | Toleranslar | tümü | 29
Eck_Hersteller_MaxAbw_VglWert{Bereich} | Karşılaştırılan değer: {Bereich}. tartım aralığındaki eksantriklik testinin orta noktadaki ölçüm değerinden ölçüm değerlerinin en büyük sapması, tolerans şartının biriminde; tolerans yoksa N/A. | [Değer] [Birim] | {Bereich}: Tartım aralığı (1-4) | Toleranslar | tümü | 30
Eck_Imax_DiffWert{Bereich} | {Bereich}. tartım aralığında kalibrasyon toleransı şartı ile eksantriklik testinin karşılaştırılan değeri (orta noktadaki ölçüm değerinden en büyük sapma I_ecc,max) arasındaki fark, tolerans biriminde; tolerans yoksa N/A. | [Değer] [Birim] | {Bereich}: Tartım aralığı (1-4) | Toleranslar | tümü | 18
Eck_Imax_Innerh{Bereich} | Evet/Hayır, {Bereich}. tartım aralığındaki eksantriklik testinin orta noktadaki ölçüm değerinden en büyük sapması I_ecc,max için kalibrasyon toleransı şartının karşılanıp karşılanmadığı; tolerans yoksa N/A. | Evet / Hayır | {Bereich}: Tartım aralığı (1-4) | Toleranslar | tümü | 16
Eck_Imax_Toleranz{Bereich} | {Bereich}. tartım aralığındaki eksantriklik testinin orta noktadaki ölçüm değerinden en büyük sapması I_ecc,max için kalibrasyon toleransı şartı, birimiyle birlikte (d, % veya kütle birimi); tolerans yoksa N/A. | [Değer] [Birim] | {Bereich}: Tartım aralığı (1-4) | Toleranslar | tümü | 18
Eck_Imax_VglWert{Bereich} | Karşılaştırılan değer: {Bereich}. tartım aralığındaki eksantriklik testinin orta noktadaki ölçüm değerinden en büyük sapması I_ecc,max, tolerans şartının biriminde; tolerans yoksa N/A. | [Değer] [Birim] | {Bereich}: Tartım aralığı (1-4) | Toleranslar | tümü | 17
Eck_Kunden_Imax_DiffWert{Bereich} | {Bereich}. tartım aralığında müşteri toleransı şartı ile eksantriklik testinin karşılaştırılan değeri (orta noktadaki ölçüm değerinden en büyük sapma I_ecc,max) arasındaki fark, tolerans biriminde; tolerans yoksa N/A. | [Değer] [Birim] | {Bereich}: Tartım aralığı (1-4) | Toleranslar | tümü | 25
Eck_Kunden_Imax_Innerh{Bereich} | Evet/Hayır, {Bereich}. tartım aralığındaki eksantriklik testinin orta noktadaki ölçüm değerinden en büyük sapması I_ecc,max için müşteri toleransı şartının karşılanıp karşılanmadığı; tolerans yoksa N/A. | Evet / Hayır | {Bereich}: Tartım aralığı (1-4) | Toleranslar | tümü | 23
Eck_Kunden_Imax_Toleranz{Bereich} | {Bereich}. tartım aralığındaki eksantriklik testinin orta noktadaki ölçüm değerinden en büyük sapması I_ecc,max için müşteri toleransı şartı, birimiyle birlikte (d, % veya kütle birimi); tolerans yoksa N/A. | [Değer] [Birim] | {Bereich}: Tartım aralığı (1-4) | Toleranslar | tümü | 25
Eck_Kunden_Imax_VglWert{Bereich} | Karşılaştırılan değer: {Bereich}. tartım aralığındaki eksantriklik testinin orta noktadaki ölçüm değerinden en büyük sapması I_ecc,max, tolerans şartının biriminde; tolerans yoksa N/A. | [Değer] [Birim] | {Bereich}: Tartım aralığı (1-4) | Toleranslar | tümü | 24
Eck_Kunden_MaxAbw_DiffWert{Bereich} | {Bereich}. tartım aralığında müşteri toleransı şartı ile eksantriklik testinin karşılaştırılan değeri (orta noktadaki ölçüm değerinden ölçüm değerlerinin en büyük sapması) arasındaki fark, tolerans biriminde; tolerans yoksa N/A. | [Değer] [Birim] | {Bereich}: Tartım aralığı (1-4) | Toleranslar | tümü | 27
Eck_Kunden_MaxAbw_Innerh{Bereich} | Evet/Hayır, {Bereich}. tartım aralığındaki eksantriklik testinin orta noktadaki ölçüm değerinden ölçüm değerlerinin en büyük sapması için müşteri toleransı şartının karşılanıp karşılanmadığı; tolerans yoksa N/A. | Evet / Hayır | {Bereich}: Tartım aralığı (1-4) | Toleranslar | tümü | 25
Eck_Kunden_MaxAbw_VglWert{Bereich} | Karşılaştırılan değer: {Bereich}. tartım aralığındaki eksantriklik testinin orta noktadaki ölçüm değerinden ölçüm değerlerinin en büyük sapması, tolerans şartının biriminde; tolerans yoksa N/A. | [Değer] [Birim] | {Bereich}: Tartım aralığı (1-4) | Toleranslar | tümü | 26
Eck_MaxAbw_DiffWert{Bereich} | {Bereich}. tartım aralığında kalibrasyon toleransı şartı ile eksantriklik testinin karşılaştırılan değeri (orta noktadaki ölçüm değerinden ölçüm değerlerinin en büyük sapması) arasındaki fark, tolerans biriminde; tolerans yoksa N/A. | [Değer] [Birim] | {Bereich}: Tartım aralığı (1-4) | Toleranslar | tümü | 20
Eck_MaxAbw_Innerh{Bereich} | Evet/Hayır, {Bereich}. tartım aralığındaki eksantriklik testinin orta noktadaki ölçüm değerinden ölçüm değerlerinin en büyük sapması için kalibrasyon toleransı şartının karşılanıp karşılanmadığı; tolerans yoksa N/A. | Evet / Hayır | {Bereich}: Tartım aralığı (1-4) | Toleranslar | tümü | 18
Eck_MaxAbw_VglWert{Bereich} | Karşılaştırılan değer: {Bereich}. tartım aralığındaki eksantriklik testinin orta noktadaki ölçüm değerinden ölçüm değerlerinin en büyük sapması, tolerans şartının biriminde; tolerans yoksa N/A. | [Değer] [Birim] | {Bereich}: Tartım aralığı (1-4) | Toleranslar | tümü | 19
Eck_Verkehrsfehler_MaxAbw_DiffWert{Bereich} | {Bereich}. tartım aralığında kullanım hata sınırı şartı ile eksantriklik testinin karşılaştırılan değeri (orta noktadaki ölçüm değerinden ölçüm değerlerinin en büyük sapması) arasındaki fark, tolerans biriminde; tolerans yoksa N/A. | [Değer] [Birim] | {Bereich}: Tartım aralığı (1-4) | Toleranslar | tümü | 35
Eck_Verkehrsfehler_MaxAbw_Innerh{Bereich} | Evet/Hayır, {Bereich}. tartım aralığındaki eksantriklik testinin orta noktadaki ölçüm değerinden ölçüm değerlerinin en büyük sapması için kullanım hata sınırı şartının karşılanıp karşılanmadığı; tolerans yoksa N/A. | Evet / Hayır | {Bereich}: Tartım aralığı (1-4) | Toleranslar | tümü | 33
Eck_Verkehrsfehler_MaxAbw_VglWert{Bereich} | Karşılaştırılan değer: {Bereich}. tartım aralığındaki eksantriklik testinin orta noktadaki ölçüm değerinden ölçüm değerlerinin en büyük sapması, tolerans şartının biriminde; tolerans yoksa N/A. | [Değer] [Birim] | {Bereich}: Tartım aralığı (1-4) | Toleranslar | tümü | 34
Richtigkeit_Eichfehler_Innerhalb_Toleranz_mJ{Bereich}_{Punkt} | Evet/Hayır, {Bereich}. tartım aralığındaki gösterge hataları testinin {Punkt}. test noktası için, ayarlamadan sonra doğrulama hata sınırı şartının karşılanıp karşılanmadığı; tolerans yoksa N/A. | Evet / Hayır | {Bereich}: Tartım aralığı (1-4) {Punkt}: Test noktası (1 ... n) | Toleranslar | tümü | 48
Richtigkeit_Eichfehler_Innerhalb_Toleranz_oJ{Bereich}_{Punkt} | Evet/Hayır, {Bereich}. tartım aralığındaki gösterge hataları testinin {Punkt}. test noktası için, ayarlamadan önce doğrulama hata sınırı şartının karşılanıp karşılanmadığı; tolerans yoksa N/A. | Evet / Hayır | {Bereich}: Tartım aralığı (1-4) {Punkt}: Test noktası (1 ... n) | Toleranslar | tümü | 48
Richtigkeit_Eichfehler_Innerhalb_Toleranz{Bereich}_{Punkt} | Evet/Hayır, {Bereich}. tartım aralığındaki gösterge hataları testinin {Punkt}. test noktası için doğrulama hata sınırı şartının karşılanıp karşılanmadığı; tolerans yoksa N/A. | Evet / Hayır | {Bereich}: Tartım aralığı (1-4) {Punkt}: Test noktası (1 ... n) | Toleranslar | tümü | 45
Richtigkeit_Eichfehler_Messung_rot_mJ{Bereich}_{Punkt} | {Bereich}. tartım aralığındaki gösterge hataları testinin {Punkt}. test noktasındaki ölçüm değeri (gösterge), ayarlamadan sonra, birimiyle birlikte; doğrulama hata sınırı şartı karşılanmıyorsa kırmızı; tolerans yoksa N/A. | [Değer] [Birim] | {Bereich}: Tartım aralığı (1-4) {Punkt}: Test noktası (1 ... n) | Toleranslar | tümü | 41
Richtigkeit_Eichfehler_Messung_rot_oJ{Bereich}_{Punkt} | {Bereich}. tartım aralığındaki gösterge hataları testinin {Punkt}. test noktasındaki ölçüm değeri (gösterge), ayarlamadan önce, birimiyle birlikte; doğrulama hata sınırı şartı karşılanmıyorsa kırmızı; tolerans yoksa N/A. | [Değer] [Birim] | {Bereich}: Tartım aralığı (1-4) {Punkt}: Test noktası (1 ... n) | Toleranslar | tümü | 41
Richtigkeit_Eichfehler_Messung_rot{Bereich}_{Punkt} | {Bereich}. tartım aralığındaki gösterge hataları testinin {Punkt}. test noktasındaki ölçüm değeri (gösterge), birimiyle birlikte; doğrulama hata sınırı şartı karşılanmıyorsa kırmızı; tolerans yoksa N/A. | [Değer] [Birim] | {Bereich}: Tartım aralığı (1-4) {Punkt}: Test noktası (1 ... n) | Toleranslar | tümü | 38
Richtigkeit_Eichfehler_Toleranz_Differenz_mJ{Bereich}_{Punkt} | {Bereich}. tartım aralığındaki gösterge hataları testinin {Punkt}. test noktasındaki sapmanın mutlak değeri, ayarlamadan sonra, tolerans şartının biriminde (d, % veya kütle birimi); dönüştürme mümkün değilse boş. | [Değer] [Birim] | {Bereich}: Tartım aralığı (1-4) {Punkt}: Test noktası (1 ... n) | Toleranslar | tümü | 48
Richtigkeit_Eichfehler_Toleranz_Differenz_oJ{Bereich}_{Punkt} | {Bereich}. tartım aralığındaki gösterge hataları testinin {Punkt}. test noktasındaki sapmanın mutlak değeri, ayarlamadan önce, tolerans şartının biriminde (d, % veya kütle birimi); dönüştürme mümkün değilse boş. | [Değer] [Birim] | {Bereich}: Tartım aralığı (1-4) {Punkt}: Test noktası (1 ... n) | Toleranslar | tümü | 48
Richtigkeit_Eichfehler_Toleranz_Differenz{Bereich}_{Punkt} | {Bereich}. tartım aralığındaki gösterge hataları testinin {Punkt}. test noktasındaki sapmanın mutlak değeri, tolerans şartının biriminde (d, % veya kütle birimi); dönüştürme mümkün değilse boş. | [Değer] [Birim] | {Bereich}: Tartım aralığı (1-4) {Punkt}: Test noktası (1 ... n) | Toleranslar | tümü | 45
Richtigkeit_Eichfehler_Toleranz_DiffWert_mJ{Bereich}_{Punkt} | {Bereich}. tartım aralığında doğrulama hata sınırı şartı ile gösterge hataları testinin {Punkt}. test noktasındaki karşılaştırılan değer arasındaki fark, ayarlamadan sonra, tolerans biriminde; aşılırsa negatif; tolerans yoksa N/A. | [Değer] [Birim] | {Bereich}: Tartım aralığı (1-4) {Punkt}: Test noktası (1 ... n) | Toleranslar | tümü | 47
Richtigkeit_Eichfehler_Toleranz_DiffWert_oJ{Bereich}_{Punkt} | {Bereich}. tartım aralığında doğrulama hata sınırı şartı ile gösterge hataları testinin {Punkt}. test noktasındaki karşılaştırılan değer arasındaki fark, ayarlamadan önce, tolerans biriminde; aşılırsa negatif; tolerans yoksa N/A. | [Değer] [Birim] | {Bereich}: Tartım aralığı (1-4) {Punkt}: Test noktası (1 ... n) | Toleranslar | tümü | 47
Richtigkeit_Eichfehler_Toleranz_DiffWert{Bereich}_{Punkt} | {Bereich}. tartım aralığında doğrulama hata sınırı şartı ile gösterge hataları testinin {Punkt}. test noktasındaki karşılaştırılan değer arasındaki fark, tolerans biriminde; aşılırsa negatif; tolerans yoksa N/A. | [Değer] [Birim] | {Bereich}: Tartım aralığı (1-4) {Punkt}: Test noktası (1 ... n) | Toleranslar | tümü | 44
Richtigkeit_Eichfehler_Toleranz_max{Bereich} | {Bereich}. tartım aralığındaki gösterge hataları testinin son test noktası için doğrulama hata sınırı şartı, birimiyle birlikte (d, % veya kütle birimi). | [Değer] [Birim] | {Bereich}: Tartım aralığı (1-4) | Toleranslar | tümü | 36
Richtigkeit_Eichfehler_Toleranz_mJ{Bereich} | {Bereich}. tartım aralığındaki gösterge hataları testinin ilk test noktası için, ayarlamadan sonra doğrulama hata sınırı şartı, birimiyle birlikte (d, % veya kütle birimi). | [Değer] [Birim] | {Bereich}: Tartım aralığı (1-4) | Toleranslar | tümü | 35
Richtigkeit_Eichfehler_Toleranz_mJ{Bereich}_{Punkt} | {Bereich}. tartım aralığındaki gösterge hataları testinin {Punkt}. test noktası için, ayarlamadan sonra doğrulama hata sınırı şartı, birimiyle birlikte (d, % veya kütle birimi). | [Değer] [Birim] | {Bereich}: Tartım aralığı (1-4) {Punkt}: Test noktası (1 ... n) | Toleranslar | tümü | 38
Richtigkeit_Eichfehler_Toleranz_oJ{Bereich} | {Bereich}. tartım aralığındaki gösterge hataları testinin ilk test noktası için, ayarlamadan önce doğrulama hata sınırı şartı, birimiyle birlikte (d, % veya kütle birimi). | [Değer] [Birim] | {Bereich}: Tartım aralığı (1-4) | Toleranslar | tümü | 35
Richtigkeit_Eichfehler_Toleranz_oJ{Bereich}_{Punkt} | {Bereich}. tartım aralığındaki gösterge hataları testinin {Punkt}. test noktası için, ayarlamadan önce doğrulama hata sınırı şartı, birimiyle birlikte (d, % veya kütle birimi). | [Değer] [Birim] | {Bereich}: Tartım aralığı (1-4) {Punkt}: Test noktası (1 ... n) | Toleranslar | tümü | 38
Richtigkeit_Eichfehler_Toleranz_ok_mJ{Bereich}_{Punkt} | TAMAM/TAMAM DEĞİL, {Bereich}. tartım aralığındaki gösterge hataları testinin {Punkt}. test noktası için, ayarlamadan sonra doğrulama hata sınırı şartının karşılanıp karşılanmadığı (TAMAM DEĞİL kırmızı); tolerans yoksa N/A. | TAMAM / TAMAM DEĞİL | {Bereich}: Tartım aralığı (1-4) {Punkt}: Test noktası (1 ... n) | Toleranslar | tümü | 41
Richtigkeit_Eichfehler_Toleranz_ok_oJ{Bereich}_{Punkt} | TAMAM/TAMAM DEĞİL, {Bereich}. tartım aralığındaki gösterge hataları testinin {Punkt}. test noktası için, ayarlamadan önce doğrulama hata sınırı şartının karşılanıp karşılanmadığı (TAMAM DEĞİL kırmızı); tolerans yoksa N/A. | TAMAM / TAMAM DEĞİL | {Bereich}: Tartım aralığı (1-4) {Punkt}: Test noktası (1 ... n) | Toleranslar | tümü | 41
Richtigkeit_Eichfehler_Toleranz_ok{Bereich}_{Punkt} | TAMAM/TAMAM DEĞİL, {Bereich}. tartım aralığındaki gösterge hataları testinin {Punkt}. test noktası için doğrulama hata sınırı şartının karşılanıp karşılanmadığı (TAMAM DEĞİL kırmızı); tolerans yoksa N/A. | TAMAM / TAMAM DEĞİL | {Bereich}: Tartım aralığı (1-4) {Punkt}: Test noktası (1 ... n) | Toleranslar | tümü | 38
Richtigkeit_Eichfehler_Toleranz_VglWert_mJ{Bereich}_{Punkt} | Karşılaştırılan değer (sapma): {Bereich}. tartım aralığındaki gösterge hataları testinin {Punkt}. test noktasında, ayarlamadan sonra, tolerans şartının biriminde. Karar kuralına göre ölçüm belirsizliği eklenir. Tolerans yoksa N/A. | [Değer] [Birim] | {Bereich}: Tartım aralığı (1-4) {Punkt}: Test noktası (1 ... n) | Toleranslar | tümü | 46
Richtigkeit_Eichfehler_Toleranz_VglWert_oJ{Bereich}_{Punkt} | Karşılaştırılan değer (sapma): {Bereich}. tartım aralığındaki gösterge hataları testinin {Punkt}. test noktasında, ayarlamadan önce, tolerans şartının biriminde. Karar kuralına göre ölçüm belirsizliği eklenir. Tolerans yoksa N/A. | [Değer] [Birim] | {Bereich}: Tartım aralığı (1-4) {Punkt}: Test noktası (1 ... n) | Toleranslar | tümü | 46
Richtigkeit_Eichfehler_Toleranz_VglWert{Bereich}_{Punkt} | Karşılaştırılan değer (sapma): {Bereich}. tartım aralığındaki gösterge hataları testinin {Punkt}. test noktasında, tolerans şartının biriminde. Karar kuralına göre ölçüm belirsizliği eklenir. Tolerans yoksa N/A. | [Değer] [Birim] | {Bereich}: Tartım aralığı (1-4) {Punkt}: Test noktası (1 ... n) | Toleranslar | tümü | 43
Richtigkeit_Eichfehler_Toleranz{Bereich} | {Bereich}. tartım aralığındaki gösterge hataları testinin ilk test noktası için doğrulama hata sınırı şartı, birimiyle birlikte (d, % veya kütle birimi). | [Değer] [Birim] | {Bereich}: Tartım aralığı (1-4) | Toleranslar | tümü | 32
Richtigkeit_Eichfehler_Toleranz{Bereich}_{Punkt} | {Bereich}. tartım aralığındaki gösterge hataları testinin {Punkt}. test noktası için doğrulama hata sınırı şartı, birimiyle birlikte (d, % veya kütle birimi). | [Değer] [Birim] | {Bereich}: Tartım aralığı (1-4) {Punkt}: Test noktası (1 ... n) | Toleranslar | tümü | 35
Richtigkeit_Eichfehler_Toleranz{Punkt} | {Punkt}. test noktası için gösterge hataları testinin doğrulama hata sınırı şartı, birimiyle birlikte (d, % veya kütle birimi), tartım aralığı belirtilmeden. | [Değer] [Birim] | {Punkt}: Test noktası (1 ... n) | Toleranslar | tümü | 33
Richtigkeit_Hersteller_Innerhalb_Toleranz_mJ{Bereich}_{Punkt} | Evet/Hayır, {Bereich}. tartım aralığındaki gösterge hataları testinin {Punkt}. test noktası için, ayarlamadan sonra üretici toleransı şartının karşılanıp karşılanmadığı; tolerans yoksa N/A. | Evet / Hayır | {Bereich}: Tartım aralığı (1-4) {Punkt}: Test noktası (1 ... n) | Toleranslar | tümü | 48
Richtigkeit_Hersteller_Innerhalb_Toleranz_oJ{Bereich}_{Punkt} | Evet/Hayır, {Bereich}. tartım aralığındaki gösterge hataları testinin {Punkt}. test noktası için, ayarlamadan önce üretici toleransı şartının karşılanıp karşılanmadığı; tolerans yoksa N/A. | Evet / Hayır | {Bereich}: Tartım aralığı (1-4) {Punkt}: Test noktası (1 ... n) | Toleranslar | tümü | 48
Richtigkeit_Hersteller_Innerhalb_Toleranz{Bereich}_{Punkt} | Evet/Hayır, {Bereich}. tartım aralığındaki gösterge hataları testinin {Punkt}. test noktası için üretici toleransı şartının karşılanıp karşılanmadığı; tolerans yoksa N/A. | Evet / Hayır | {Bereich}: Tartım aralığı (1-4) {Punkt}: Test noktası (1 ... n) | Toleranslar | tümü | 45
Richtigkeit_Hersteller_Messung_rot_mJ{Bereich}_{Punkt} | {Bereich}. tartım aralığındaki gösterge hataları testinin {Punkt}. test noktasındaki ölçüm değeri (gösterge), ayarlamadan sonra, birimiyle birlikte; üretici toleransı şartı karşılanmıyorsa kırmızı; tolerans yoksa N/A. | [Değer] [Birim] | {Bereich}: Tartım aralığı (1-4) {Punkt}: Test noktası (1 ... n) | Toleranslar | tümü | 41
Richtigkeit_Hersteller_Messung_rot_oJ{Bereich}_{Punkt} | {Bereich}. tartım aralığındaki gösterge hataları testinin {Punkt}. test noktasındaki ölçüm değeri (gösterge), ayarlamadan önce, birimiyle birlikte; üretici toleransı şartı karşılanmıyorsa kırmızı; tolerans yoksa N/A. | [Değer] [Birim] | {Bereich}: Tartım aralığı (1-4) {Punkt}: Test noktası (1 ... n) | Toleranslar | tümü | 41
Richtigkeit_Hersteller_Messung_rot{Bereich}_{Punkt} | {Bereich}. tartım aralığındaki gösterge hataları testinin {Punkt}. test noktasındaki ölçüm değeri (gösterge), birimiyle birlikte; üretici toleransı şartı karşılanmıyorsa kırmızı; tolerans yoksa N/A. | [Değer] [Birim] | {Bereich}: Tartım aralığı (1-4) {Punkt}: Test noktası (1 ... n) | Toleranslar | tümü | 38
Richtigkeit_Hersteller_Toleranz_Differenz_mJ{Bereich}_{Punkt} | {Bereich}. tartım aralığındaki gösterge hataları testinin {Punkt}. test noktasındaki sapmanın mutlak değeri, ayarlamadan sonra, tolerans şartının biriminde (d, % veya kütle birimi); dönüştürme mümkün değilse boş. | [Değer] [Birim] | {Bereich}: Tartım aralığı (1-4) {Punkt}: Test noktası (1 ... n) | Toleranslar | tümü | 48
Richtigkeit_Hersteller_Toleranz_Differenz_oJ{Bereich}_{Punkt} | {Bereich}. tartım aralığındaki gösterge hataları testinin {Punkt}. test noktasındaki sapmanın mutlak değeri, ayarlamadan önce, tolerans şartının biriminde (d, % veya kütle birimi); dönüştürme mümkün değilse boş. | [Değer] [Birim] | {Bereich}: Tartım aralığı (1-4) {Punkt}: Test noktası (1 ... n) | Toleranslar | tümü | 48
Richtigkeit_Hersteller_Toleranz_Differenz{Bereich}_{Punkt} | {Bereich}. tartım aralığındaki gösterge hataları testinin {Punkt}. test noktasındaki sapmanın mutlak değeri, tolerans şartının biriminde (d, % veya kütle birimi); dönüştürme mümkün değilse boş. | [Değer] [Birim] | {Bereich}: Tartım aralığı (1-4) {Punkt}: Test noktası (1 ... n) | Toleranslar | tümü | 45
Richtigkeit_Hersteller_Toleranz_DiffWert_mJ{Bereich}_{Punkt} | {Bereich}. tartım aralığında üretici toleransı şartı ile gösterge hataları testinin {Punkt}. test noktasındaki karşılaştırılan değer arasındaki fark, ayarlamadan sonra, tolerans biriminde; aşılırsa negatif; tolerans yoksa N/A. | [Değer] [Birim] | {Bereich}: Tartım aralığı (1-4) {Punkt}: Test noktası (1 ... n) | Toleranslar | tümü | 47
Richtigkeit_Hersteller_Toleranz_DiffWert_oJ{Bereich}_{Punkt} | {Bereich}. tartım aralığında üretici toleransı şartı ile gösterge hataları testinin {Punkt}. test noktasındaki karşılaştırılan değer arasındaki fark, ayarlamadan önce, tolerans biriminde; aşılırsa negatif; tolerans yoksa N/A. | [Değer] [Birim] | {Bereich}: Tartım aralığı (1-4) {Punkt}: Test noktası (1 ... n) | Toleranslar | tümü | 47
Richtigkeit_Hersteller_Toleranz_DiffWert{Bereich}_{Punkt} | {Bereich}. tartım aralığında üretici toleransı şartı ile gösterge hataları testinin {Punkt}. test noktasındaki karşılaştırılan değer arasındaki fark, tolerans biriminde; aşılırsa negatif; tolerans yoksa N/A. | [Değer] [Birim] | {Bereich}: Tartım aralığı (1-4) {Punkt}: Test noktası (1 ... n) | Toleranslar | tümü | 44
Richtigkeit_Hersteller_Toleranz_max{Bereich} | {Bereich}. tartım aralığındaki gösterge hataları testinin son test noktası için üretici toleransı şartı, birimiyle birlikte (d, % veya kütle birimi). | [Değer] [Birim] | {Bereich}: Tartım aralığı (1-4) | Toleranslar | tümü | 36
Richtigkeit_Hersteller_Toleranz_mJ{Bereich} | {Bereich}. tartım aralığındaki gösterge hataları testinin ilk test noktası için, ayarlamadan sonra üretici toleransı şartı, birimiyle birlikte (d, % veya kütle birimi). | [Değer] [Birim] | {Bereich}: Tartım aralığı (1-4) | Toleranslar | tümü | 35
Richtigkeit_Hersteller_Toleranz_mJ{Bereich}_{Punkt} | {Bereich}. tartım aralığındaki gösterge hataları testinin {Punkt}. test noktası için, ayarlamadan sonra üretici toleransı şartı, birimiyle birlikte (d, % veya kütle birimi). | [Değer] [Birim] | {Bereich}: Tartım aralığı (1-4) {Punkt}: Test noktası (1 ... n) | Toleranslar | tümü | 38
Richtigkeit_Hersteller_Toleranz_oJ{Bereich} | {Bereich}. tartım aralığındaki gösterge hataları testinin ilk test noktası için, ayarlamadan önce üretici toleransı şartı, birimiyle birlikte (d, % veya kütle birimi). | [Değer] [Birim] | {Bereich}: Tartım aralığı (1-4) | Toleranslar | tümü | 35
Richtigkeit_Hersteller_Toleranz_oJ{Bereich}_{Punkt} | {Bereich}. tartım aralığındaki gösterge hataları testinin {Punkt}. test noktası için, ayarlamadan önce üretici toleransı şartı, birimiyle birlikte (d, % veya kütle birimi). | [Değer] [Birim] | {Bereich}: Tartım aralığı (1-4) {Punkt}: Test noktası (1 ... n) | Toleranslar | tümü | 38
Richtigkeit_Hersteller_Toleranz_ok_mJ{Bereich}_{Punkt} | TAMAM/TAMAM DEĞİL, {Bereich}. tartım aralığındaki gösterge hataları testinin {Punkt}. test noktası için, ayarlamadan sonra üretici toleransı şartının karşılanıp karşılanmadığı (TAMAM DEĞİL kırmızı); tolerans yoksa N/A. | TAMAM / TAMAM DEĞİL | {Bereich}: Tartım aralığı (1-4) {Punkt}: Test noktası (1 ... n) | Toleranslar | tümü | 41
Richtigkeit_Hersteller_Toleranz_ok_oJ{Bereich}_{Punkt} | TAMAM/TAMAM DEĞİL, {Bereich}. tartım aralığındaki gösterge hataları testinin {Punkt}. test noktası için, ayarlamadan önce üretici toleransı şartının karşılanıp karşılanmadığı (TAMAM DEĞİL kırmızı); tolerans yoksa N/A. | TAMAM / TAMAM DEĞİL | {Bereich}: Tartım aralığı (1-4) {Punkt}: Test noktası (1 ... n) | Toleranslar | tümü | 41
Richtigkeit_Hersteller_Toleranz_ok{Bereich}_{Punkt} | TAMAM/TAMAM DEĞİL, {Bereich}. tartım aralığındaki gösterge hataları testinin {Punkt}. test noktası için üretici toleransı şartının karşılanıp karşılanmadığı (TAMAM DEĞİL kırmızı); tolerans yoksa N/A. | TAMAM / TAMAM DEĞİL | {Bereich}: Tartım aralığı (1-4) {Punkt}: Test noktası (1 ... n) | Toleranslar | tümü | 38
Richtigkeit_Hersteller_Toleranz_VglWert_mJ{Bereich}_{Punkt} | Karşılaştırılan değer (sapma): {Bereich}. tartım aralığındaki gösterge hataları testinin {Punkt}. test noktasında, ayarlamadan sonra, tolerans şartının biriminde. Karar kuralına göre ölçüm belirsizliği eklenir. Tolerans yoksa N/A. | [Değer] [Birim] | {Bereich}: Tartım aralığı (1-4) {Punkt}: Test noktası (1 ... n) | Toleranslar | tümü | 46
Richtigkeit_Hersteller_Toleranz_VglWert_oJ{Bereich}_{Punkt} | Karşılaştırılan değer (sapma): {Bereich}. tartım aralığındaki gösterge hataları testinin {Punkt}. test noktasında, ayarlamadan önce, tolerans şartının biriminde. Karar kuralına göre ölçüm belirsizliği eklenir. Tolerans yoksa N/A. | [Değer] [Birim] | {Bereich}: Tartım aralığı (1-4) {Punkt}: Test noktası (1 ... n) | Toleranslar | tümü | 46
Richtigkeit_Hersteller_Toleranz_VglWert{Bereich}_{Punkt} | Karşılaştırılan değer (sapma): {Bereich}. tartım aralığındaki gösterge hataları testinin {Punkt}. test noktasında, tolerans şartının biriminde. Karar kuralına göre ölçüm belirsizliği eklenir. Tolerans yoksa N/A. | [Değer] [Birim] | {Bereich}: Tartım aralığı (1-4) {Punkt}: Test noktası (1 ... n) | Toleranslar | tümü | 43
Richtigkeit_Hersteller_Toleranz{Bereich} | {Bereich}. tartım aralığındaki gösterge hataları testinin ilk test noktası için üretici toleransı şartı, birimiyle birlikte (d, % veya kütle birimi). | [Değer] [Birim] | {Bereich}: Tartım aralığı (1-4) | Toleranslar | tümü | 32
Richtigkeit_Hersteller_Toleranz{Bereich}_{Punkt} | {Bereich}. tartım aralığındaki gösterge hataları testinin {Punkt}. test noktası için üretici toleransı şartı, birimiyle birlikte (d, % veya kütle birimi). | [Değer] [Birim] | {Bereich}: Tartım aralığı (1-4) {Punkt}: Test noktası (1 ... n) | Toleranslar | tümü | 35
Richtigkeit_Hersteller_Toleranz{Punkt} | {Punkt}. test noktası için gösterge hataları testinin üretici toleransı şartı, birimiyle birlikte (d, % veya kütle birimi), tartım aralığı belirtilmeden. | [Değer] [Birim] | {Punkt}: Test noktası (1 ... n) | Toleranslar | tümü | 33
Richtigkeit_Innerhalb_Toleranz_mJ{Bereich}_{Punkt} | Evet/Hayır, {Bereich}. tartım aralığındaki gösterge hataları testinin {Punkt}. test noktası için, ayarlamadan sonra kalibrasyon toleransı şartının karşılanıp karşılanmadığı; tolerans yoksa N/A. | Evet / Hayır | {Bereich}: Tartım aralığı (1-4) {Punkt}: Test noktası (1 ... n) | Toleranslar | tümü | 37
Richtigkeit_Innerhalb_Toleranz_oJ{Bereich}_{Punkt} | Evet/Hayır, {Bereich}. tartım aralığındaki gösterge hataları testinin {Punkt}. test noktası için, ayarlamadan önce kalibrasyon toleransı şartının karşılanıp karşılanmadığı; tolerans yoksa N/A. | Evet / Hayır | {Bereich}: Tartım aralığı (1-4) {Punkt}: Test noktası (1 ... n) | Toleranslar | tümü | 37
Richtigkeit_Innerhalb_Toleranz{Bereich}_{Punkt} | Evet/Hayır, {Bereich}. tartım aralığındaki gösterge hataları testinin {Punkt}. test noktası için kalibrasyon toleransı şartının karşılanıp karşılanmadığı; tolerans yoksa N/A. | Evet / Hayır | {Bereich}: Tartım aralığı (1-4) {Punkt}: Test noktası (1 ... n) | Toleranslar | tümü | 34
Richtigkeit_Kunden_Innerhalb_Toleranz_mJ{Bereich}_{Punkt} | Evet/Hayır, {Bereich}. tartım aralığındaki gösterge hataları testinin {Punkt}. test noktası için, ayarlamadan sonra müşteri toleransı şartının karşılanıp karşılanmadığı; tolerans yoksa N/A. | Evet / Hayır | {Bereich}: Tartım aralığı (1-4) {Punkt}: Test noktası (1 ... n) | Toleranslar | tümü | 44
Richtigkeit_Kunden_Innerhalb_Toleranz_oJ{Bereich}_{Punkt} | Evet/Hayır, {Bereich}. tartım aralığındaki gösterge hataları testinin {Punkt}. test noktası için, ayarlamadan önce müşteri toleransı şartının karşılanıp karşılanmadığı; tolerans yoksa N/A. | Evet / Hayır | {Bereich}: Tartım aralığı (1-4) {Punkt}: Test noktası (1 ... n) | Toleranslar | tümü | 44
Richtigkeit_Kunden_Innerhalb_Toleranz{Bereich}_{Punkt} | Evet/Hayır, {Bereich}. tartım aralığındaki gösterge hataları testinin {Punkt}. test noktası için müşteri toleransı şartının karşılanıp karşılanmadığı; tolerans yoksa N/A. | Evet / Hayır | {Bereich}: Tartım aralığı (1-4) {Punkt}: Test noktası (1 ... n) | Toleranslar | tümü | 41
Richtigkeit_Kunden_Messung_rot_mJ{Bereich}_{Punkt} | {Bereich}. tartım aralığındaki gösterge hataları testinin {Punkt}. test noktasındaki ölçüm değeri (gösterge), ayarlamadan sonra, birimiyle birlikte; müşteri toleransı şartı karşılanmıyorsa kırmızı; tolerans yoksa N/A. | [Değer] [Birim] | {Bereich}: Tartım aralığı (1-4) {Punkt}: Test noktası (1 ... n) | Toleranslar | tümü | 37
Richtigkeit_Kunden_Messung_rot_oJ{Bereich}_{Punkt} | {Bereich}. tartım aralığındaki gösterge hataları testinin {Punkt}. test noktasındaki ölçüm değeri (gösterge), ayarlamadan önce, birimiyle birlikte; müşteri toleransı şartı karşılanmıyorsa kırmızı; tolerans yoksa N/A. | [Değer] [Birim] | {Bereich}: Tartım aralığı (1-4) {Punkt}: Test noktası (1 ... n) | Toleranslar | tümü | 37
Richtigkeit_Kunden_Messung_rot{Bereich}_{Punkt} | {Bereich}. tartım aralığındaki gösterge hataları testinin {Punkt}. test noktasındaki ölçüm değeri (gösterge), birimiyle birlikte; müşteri toleransı şartı karşılanmıyorsa kırmızı; tolerans yoksa N/A. | [Değer] [Birim] | {Bereich}: Tartım aralığı (1-4) {Punkt}: Test noktası (1 ... n) | Toleranslar | tümü | 34
Richtigkeit_Kunden_Toleranz_Differenz_mJ{Bereich}_{Punkt} | {Bereich}. tartım aralığındaki gösterge hataları testinin {Punkt}. test noktasındaki sapmanın mutlak değeri, ayarlamadan sonra, tolerans şartının biriminde (d, % veya kütle birimi); dönüştürme mümkün değilse boş. | [Değer] [Birim] | {Bereich}: Tartım aralığı (1-4) {Punkt}: Test noktası (1 ... n) | Toleranslar | tümü | 44
Richtigkeit_Kunden_Toleranz_Differenz_oJ{Bereich}_{Punkt} | {Bereich}. tartım aralığındaki gösterge hataları testinin {Punkt}. test noktasındaki sapmanın mutlak değeri, ayarlamadan önce, tolerans şartının biriminde (d, % veya kütle birimi); dönüştürme mümkün değilse boş. | [Değer] [Birim] | {Bereich}: Tartım aralığı (1-4) {Punkt}: Test noktası (1 ... n) | Toleranslar | tümü | 44
Richtigkeit_Kunden_Toleranz_Differenz{Bereich}_{Punkt} | {Bereich}. tartım aralığındaki gösterge hataları testinin {Punkt}. test noktasındaki sapmanın mutlak değeri, tolerans şartının biriminde (d, % veya kütle birimi); dönüştürme mümkün değilse boş. | [Değer] [Birim] | {Bereich}: Tartım aralığı (1-4) {Punkt}: Test noktası (1 ... n) | Toleranslar | tümü | 41
Richtigkeit_Kunden_Toleranz_DiffWert_mJ{Bereich}_{Punkt} | {Bereich}. tartım aralığında müşteri toleransı şartı ile gösterge hataları testinin {Punkt}. test noktasındaki karşılaştırılan değer arasındaki fark, ayarlamadan sonra, tolerans biriminde; aşılırsa negatif; tolerans yoksa N/A. | [Değer] [Birim] | {Bereich}: Tartım aralığı (1-4) {Punkt}: Test noktası (1 ... n) | Toleranslar | tümü | 43
Richtigkeit_Kunden_Toleranz_DiffWert_oJ{Bereich}_{Punkt} | {Bereich}. tartım aralığında müşteri toleransı şartı ile gösterge hataları testinin {Punkt}. test noktasındaki karşılaştırılan değer arasındaki fark, ayarlamadan önce, tolerans biriminde; aşılırsa negatif; tolerans yoksa N/A. | [Değer] [Birim] | {Bereich}: Tartım aralığı (1-4) {Punkt}: Test noktası (1 ... n) | Toleranslar | tümü | 43
Richtigkeit_Kunden_Toleranz_DiffWert{Bereich}_{Punkt} | {Bereich}. tartım aralığında müşteri toleransı şartı ile gösterge hataları testinin {Punkt}. test noktasındaki karşılaştırılan değer arasındaki fark, tolerans biriminde; aşılırsa negatif; tolerans yoksa N/A. | [Değer] [Birim] | {Bereich}: Tartım aralığı (1-4) {Punkt}: Test noktası (1 ... n) | Toleranslar | tümü | 40
Richtigkeit_Kunden_Toleranz_max{Bereich} | {Bereich}. tartım aralığındaki gösterge hataları testinin son test noktası için müşteri toleransı şartı, birimiyle birlikte (d, % veya kütle birimi). | [Değer] [Birim] | {Bereich}: Tartım aralığı (1-4) | Toleranslar | tümü | 32
Richtigkeit_Kunden_Toleranz_mJ{Bereich} | {Bereich}. tartım aralığındaki gösterge hataları testinin ilk test noktası için, ayarlamadan sonra müşteri toleransı şartı, birimiyle birlikte (d, % veya kütle birimi). | [Değer] [Birim] | {Bereich}: Tartım aralığı (1-4) | Toleranslar | tümü | 31
Richtigkeit_Kunden_Toleranz_mJ{Bereich}_{Punkt} | {Bereich}. tartım aralığındaki gösterge hataları testinin {Punkt}. test noktası için, ayarlamadan sonra müşteri toleransı şartı, birimiyle birlikte (d, % veya kütle birimi). | [Değer] [Birim] | {Bereich}: Tartım aralığı (1-4) {Punkt}: Test noktası (1 ... n) | Toleranslar | tümü | 34
Richtigkeit_Kunden_Toleranz_oJ{Bereich} | {Bereich}. tartım aralığındaki gösterge hataları testinin ilk test noktası için, ayarlamadan önce müşteri toleransı şartı, birimiyle birlikte (d, % veya kütle birimi). | [Değer] [Birim] | {Bereich}: Tartım aralığı (1-4) | Toleranslar | tümü | 31
Richtigkeit_Kunden_Toleranz_oJ{Bereich}_{Punkt} | {Bereich}. tartım aralığındaki gösterge hataları testinin {Punkt}. test noktası için, ayarlamadan önce müşteri toleransı şartı, birimiyle birlikte (d, % veya kütle birimi). | [Değer] [Birim] | {Bereich}: Tartım aralığı (1-4) {Punkt}: Test noktası (1 ... n) | Toleranslar | tümü | 34
Richtigkeit_Kunden_Toleranz_ok_mJ{Bereich}_{Punkt} | TAMAM/TAMAM DEĞİL, {Bereich}. tartım aralığındaki gösterge hataları testinin {Punkt}. test noktası için, ayarlamadan sonra müşteri toleransı şartının karşılanıp karşılanmadığı (TAMAM DEĞİL kırmızı); tolerans yoksa N/A. | TAMAM / TAMAM DEĞİL | {Bereich}: Tartım aralığı (1-4) {Punkt}: Test noktası (1 ... n) | Toleranslar | tümü | 37
Richtigkeit_Kunden_Toleranz_ok_oJ{Bereich}_{Punkt} | TAMAM/TAMAM DEĞİL, {Bereich}. tartım aralığındaki gösterge hataları testinin {Punkt}. test noktası için, ayarlamadan önce müşteri toleransı şartının karşılanıp karşılanmadığı (TAMAM DEĞİL kırmızı); tolerans yoksa N/A. | TAMAM / TAMAM DEĞİL | {Bereich}: Tartım aralığı (1-4) {Punkt}: Test noktası (1 ... n) | Toleranslar | tümü | 37
Richtigkeit_Kunden_Toleranz_ok{Bereich}_{Punkt} | TAMAM/TAMAM DEĞİL, {Bereich}. tartım aralığındaki gösterge hataları testinin {Punkt}. test noktası için müşteri toleransı şartının karşılanıp karşılanmadığı (TAMAM DEĞİL kırmızı); tolerans yoksa N/A. | TAMAM / TAMAM DEĞİL | {Bereich}: Tartım aralığı (1-4) {Punkt}: Test noktası (1 ... n) | Toleranslar | tümü | 34
Richtigkeit_Kunden_Toleranz_VglWert_mJ{Bereich}_{Punkt} | Karşılaştırılan değer (sapma): {Bereich}. tartım aralığındaki gösterge hataları testinin {Punkt}. test noktasında, ayarlamadan sonra, tolerans şartının biriminde. Karar kuralına göre ölçüm belirsizliği eklenir. Tolerans yoksa N/A. | [Değer] [Birim] | {Bereich}: Tartım aralığı (1-4) {Punkt}: Test noktası (1 ... n) | Toleranslar | tümü | 42
Richtigkeit_Kunden_Toleranz_VglWert_oJ{Bereich}_{Punkt} | Karşılaştırılan değer (sapma): {Bereich}. tartım aralığındaki gösterge hataları testinin {Punkt}. test noktasında, ayarlamadan önce, tolerans şartının biriminde. Karar kuralına göre ölçüm belirsizliği eklenir. Tolerans yoksa N/A. | [Değer] [Birim] | {Bereich}: Tartım aralığı (1-4) {Punkt}: Test noktası (1 ... n) | Toleranslar | tümü | 42
Richtigkeit_Kunden_Toleranz_VglWert{Bereich}_{Punkt} | Karşılaştırılan değer (sapma): {Bereich}. tartım aralığındaki gösterge hataları testinin {Punkt}. test noktasında, tolerans şartının biriminde. Karar kuralına göre ölçüm belirsizliği eklenir. Tolerans yoksa N/A. | [Değer] [Birim] | {Bereich}: Tartım aralığı (1-4) {Punkt}: Test noktası (1 ... n) | Toleranslar | tümü | 39
Richtigkeit_Kunden_Toleranz{Bereich} | {Bereich}. tartım aralığındaki gösterge hataları testinin ilk test noktası için müşteri toleransı şartı, birimiyle birlikte (d, % veya kütle birimi). | [Değer] [Birim] | {Bereich}: Tartım aralığı (1-4) | Toleranslar | tümü | 28
Richtigkeit_Kunden_Toleranz{Bereich}_{Punkt} | {Bereich}. tartım aralığındaki gösterge hataları testinin {Punkt}. test noktası için müşteri toleransı şartı, birimiyle birlikte (d, % veya kütle birimi). | [Değer] [Birim] | {Bereich}: Tartım aralığı (1-4) {Punkt}: Test noktası (1 ... n) | Toleranslar | tümü | 31
Richtigkeit_Kunden_Toleranz{Punkt} | {Punkt}. test noktası için gösterge hataları testinin müşteri toleransı şartı, birimiyle birlikte (d, % veya kütle birimi), tartım aralığı belirtilmeden. | [Değer] [Birim] | {Punkt}: Test noktası (1 ... n) | Toleranslar | tümü | 29
Richtigkeit_Messung_rot_mJ{Bereich}_{Punkt} | {Bereich}. tartım aralığındaki gösterge hataları testinin {Punkt}. test noktasındaki ölçüm değeri (gösterge), ayarlamadan sonra, birimiyle birlikte; kalibrasyon toleransı şartı karşılanmıyorsa kırmızı; tolerans yoksa N/A. | [Değer] [Birim] | {Bereich}: Tartım aralığı (1-4) {Punkt}: Test noktası (1 ... n) | Toleranslar | tümü | 30
Richtigkeit_Messung_rot_oJ{Bereich}_{Punkt} | {Bereich}. tartım aralığındaki gösterge hataları testinin {Punkt}. test noktasındaki ölçüm değeri (gösterge), ayarlamadan önce, birimiyle birlikte; kalibrasyon toleransı şartı karşılanmıyorsa kırmızı; tolerans yoksa N/A. | [Değer] [Birim] | {Bereich}: Tartım aralığı (1-4) {Punkt}: Test noktası (1 ... n) | Toleranslar | tümü | 30
Richtigkeit_Messung_rot{Bereich}_{Punkt} | {Bereich}. tartım aralığındaki gösterge hataları testinin {Punkt}. test noktasındaki ölçüm değeri (gösterge), birimiyle birlikte; kalibrasyon toleransı şartı karşılanmıyorsa kırmızı; tolerans yoksa N/A. | [Değer] [Birim] | {Bereich}: Tartım aralığı (1-4) {Punkt}: Test noktası (1 ... n) | Toleranslar | tümü | 27
Richtigkeit_Toleranz_Differenz_mJ{Bereich}_{Punkt} | {Bereich}. tartım aralığındaki gösterge hataları testinin {Punkt}. test noktasındaki sapmanın mutlak değeri, ayarlamadan sonra, tolerans şartının biriminde (d, % veya kütle birimi); dönüştürme mümkün değilse boş. | [Değer] [Birim] | {Bereich}: Tartım aralığı (1-4) {Punkt}: Test noktası (1 ... n) | Toleranslar | tümü | 37
Richtigkeit_Toleranz_Differenz_oJ{Bereich}_{Punkt} | {Bereich}. tartım aralığındaki gösterge hataları testinin {Punkt}. test noktasındaki sapmanın mutlak değeri, ayarlamadan önce, tolerans şartının biriminde (d, % veya kütle birimi); dönüştürme mümkün değilse boş. | [Değer] [Birim] | {Bereich}: Tartım aralığı (1-4) {Punkt}: Test noktası (1 ... n) | Toleranslar | tümü | 37
Richtigkeit_Toleranz_Differenz{Bereich}_{Punkt} | {Bereich}. tartım aralığındaki gösterge hataları testinin {Punkt}. test noktasındaki sapmanın mutlak değeri, tolerans şartının biriminde (d, % veya kütle birimi); dönüştürme mümkün değilse boş. | [Değer] [Birim] | {Bereich}: Tartım aralığı (1-4) {Punkt}: Test noktası (1 ... n) | Toleranslar | tümü | 34
Richtigkeit_Toleranz_DiffWert_mJ{Bereich}_{Punkt} | {Bereich}. tartım aralığında kalibrasyon toleransı şartı ile gösterge hataları testinin {Punkt}. test noktasındaki karşılaştırılan değer arasındaki fark, ayarlamadan sonra, tolerans biriminde; aşılırsa negatif; tolerans yoksa N/A. | [Değer] [Birim] | {Bereich}: Tartım aralığı (1-4) {Punkt}: Test noktası (1 ... n) | Toleranslar | tümü | 36
Richtigkeit_Toleranz_DiffWert_oJ{Bereich}_{Punkt} | {Bereich}. tartım aralığında kalibrasyon toleransı şartı ile gösterge hataları testinin {Punkt}. test noktasındaki karşılaştırılan değer arasındaki fark, ayarlamadan önce, tolerans biriminde; aşılırsa negatif; tolerans yoksa N/A. | [Değer] [Birim] | {Bereich}: Tartım aralığı (1-4) {Punkt}: Test noktası (1 ... n) | Toleranslar | tümü | 36
Richtigkeit_Toleranz_DiffWert{Bereich}_{Punkt} | {Bereich}. tartım aralığında kalibrasyon toleransı şartı ile gösterge hataları testinin {Punkt}. test noktasındaki karşılaştırılan değer arasındaki fark, tolerans biriminde; aşılırsa negatif; tolerans yoksa N/A. | [Değer] [Birim] | {Bereich}: Tartım aralığı (1-4) {Punkt}: Test noktası (1 ... n) | Toleranslar | tümü | 33
Richtigkeit_Toleranz_max{Bereich} | {Bereich}. tartım aralığındaki gösterge hataları testinin son test noktası için kalibrasyon toleransı şartı, birimiyle birlikte (d, % veya kütle birimi). | [Değer] [Birim] | {Bereich}: Tartım aralığı (1-4) | Toleranslar | tümü | 25
Richtigkeit_Toleranz_mJ{Bereich} | {Bereich}. tartım aralığındaki gösterge hataları testinin ilk test noktası için, ayarlamadan sonra kalibrasyon toleransı şartı, birimiyle birlikte (d, % veya kütle birimi). | [Değer] [Birim] | {Bereich}: Tartım aralığı (1-4) | Toleranslar | tümü | 24
Richtigkeit_Toleranz_mJ{Bereich}_{Punkt} | {Bereich}. tartım aralığındaki gösterge hataları testinin {Punkt}. test noktası için, ayarlamadan sonra kalibrasyon toleransı şartı, birimiyle birlikte (d, % veya kütle birimi). | [Değer] [Birim] | {Bereich}: Tartım aralığı (1-4) {Punkt}: Test noktası (1 ... n) | Toleranslar | tümü | 27
Richtigkeit_Toleranz_oJ{Bereich} | {Bereich}. tartım aralığındaki gösterge hataları testinin ilk test noktası için, ayarlamadan önce kalibrasyon toleransı şartı, birimiyle birlikte (d, % veya kütle birimi). | [Değer] [Birim] | {Bereich}: Tartım aralığı (1-4) | Toleranslar | tümü | 24
Richtigkeit_Toleranz_oJ{Bereich}_{Punkt} | {Bereich}. tartım aralığındaki gösterge hataları testinin {Punkt}. test noktası için, ayarlamadan önce kalibrasyon toleransı şartı, birimiyle birlikte (d, % veya kütle birimi). | [Değer] [Birim] | {Bereich}: Tartım aralığı (1-4) {Punkt}: Test noktası (1 ... n) | Toleranslar | tümü | 27
Richtigkeit_Toleranz_ok_mJ{Bereich}_{Punkt} | TAMAM/TAMAM DEĞİL, {Bereich}. tartım aralığındaki gösterge hataları testinin {Punkt}. test noktası için, ayarlamadan sonra kalibrasyon toleransı şartının karşılanıp karşılanmadığı (TAMAM DEĞİL kırmızı); tolerans yoksa N/A. | TAMAM / TAMAM DEĞİL | {Bereich}: Tartım aralığı (1-4) {Punkt}: Test noktası (1 ... n) | Toleranslar | tümü | 30
Richtigkeit_Toleranz_ok_oJ{Bereich}_{Punkt} | TAMAM/TAMAM DEĞİL, {Bereich}. tartım aralığındaki gösterge hataları testinin {Punkt}. test noktası için, ayarlamadan önce kalibrasyon toleransı şartının karşılanıp karşılanmadığı (TAMAM DEĞİL kırmızı); tolerans yoksa N/A. | TAMAM / TAMAM DEĞİL | {Bereich}: Tartım aralığı (1-4) {Punkt}: Test noktası (1 ... n) | Toleranslar | tümü | 30
Richtigkeit_Toleranz_ok{Bereich}_{Punkt} | TAMAM/TAMAM DEĞİL, {Bereich}. tartım aralığındaki gösterge hataları testinin {Punkt}. test noktası için kalibrasyon toleransı şartının karşılanıp karşılanmadığı (TAMAM DEĞİL kırmızı); tolerans yoksa N/A. | TAMAM / TAMAM DEĞİL | {Bereich}: Tartım aralığı (1-4) {Punkt}: Test noktası (1 ... n) | Toleranslar | tümü | 27
Richtigkeit_Toleranz_VglWert_mJ{Bereich}_{Punkt} | Karşılaştırılan değer (sapma): {Bereich}. tartım aralığındaki gösterge hataları testinin {Punkt}. test noktasında, ayarlamadan sonra, tolerans şartının biriminde. Karar kuralına göre ölçüm belirsizliği eklenir. Tolerans yoksa N/A. | [Değer] [Birim] | {Bereich}: Tartım aralığı (1-4) {Punkt}: Test noktası (1 ... n) | Toleranslar | tümü | 35
Richtigkeit_Toleranz_VglWert_oJ{Bereich}_{Punkt} | Karşılaştırılan değer (sapma): {Bereich}. tartım aralığındaki gösterge hataları testinin {Punkt}. test noktasında, ayarlamadan önce, tolerans şartının biriminde. Karar kuralına göre ölçüm belirsizliği eklenir. Tolerans yoksa N/A. | [Değer] [Birim] | {Bereich}: Tartım aralığı (1-4) {Punkt}: Test noktası (1 ... n) | Toleranslar | tümü | 35
Richtigkeit_Toleranz_VglWert{Bereich}_{Punkt} | Karşılaştırılan değer (sapma): {Bereich}. tartım aralığındaki gösterge hataları testinin {Punkt}. test noktasında, tolerans şartının biriminde. Karar kuralına göre ölçüm belirsizliği eklenir. Tolerans yoksa N/A. | [Değer] [Birim] | {Bereich}: Tartım aralığı (1-4) {Punkt}: Test noktası (1 ... n) | Toleranslar | tümü | 32
Richtigkeit_Toleranz{Bereich} | {Bereich}. tartım aralığındaki gösterge hataları testinin ilk test noktası için kalibrasyon toleransı şartı, birimiyle birlikte (d, % veya kütle birimi). | [Değer] [Birim] | {Bereich}: Tartım aralığı (1-4) | Toleranslar | tümü | 21
Richtigkeit_Toleranz{Bereich}_{Punkt} | {Bereich}. tartım aralığındaki gösterge hataları testinin {Punkt}. test noktası için kalibrasyon toleransı şartı, birimiyle birlikte (d, % veya kütle birimi). | [Değer] [Birim] | {Bereich}: Tartım aralığı (1-4) {Punkt}: Test noktası (1 ... n) | Toleranslar | tümü | 24
Richtigkeit_Toleranz{Punkt} | {Punkt}. test noktası için gösterge hataları testinin kalibrasyon toleransı şartı, birimiyle birlikte (d, % veya kütle birimi), tartım aralığı belirtilmeden. | [Değer] [Birim] | {Punkt}: Test noktası (1 ... n) | Toleranslar | tümü | 22
Richtigkeit_Verkehrsfehler_Innerhalb_Toleranz_mJ{Bereich}_{Punkt} | Evet/Hayır, {Bereich}. tartım aralığındaki gösterge hataları testinin {Punkt}. test noktası için, ayarlamadan sonra kullanım hata sınırı şartının karşılanıp karşılanmadığı; tolerans yoksa N/A. | Evet / Hayır | {Bereich}: Tartım aralığı (1-4) {Punkt}: Test noktası (1 ... n) | Toleranslar | tümü | 52
Richtigkeit_Verkehrsfehler_Innerhalb_Toleranz_oJ{Bereich}_{Punkt} | Evet/Hayır, {Bereich}. tartım aralığındaki gösterge hataları testinin {Punkt}. test noktası için, ayarlamadan önce kullanım hata sınırı şartının karşılanıp karşılanmadığı; tolerans yoksa N/A. | Evet / Hayır | {Bereich}: Tartım aralığı (1-4) {Punkt}: Test noktası (1 ... n) | Toleranslar | tümü | 52
Richtigkeit_Verkehrsfehler_Innerhalb_Toleranz{Bereich}_{Punkt} | Evet/Hayır, {Bereich}. tartım aralığındaki gösterge hataları testinin {Punkt}. test noktası için kullanım hata sınırı şartının karşılanıp karşılanmadığı; tolerans yoksa N/A. | Evet / Hayır | {Bereich}: Tartım aralığı (1-4) {Punkt}: Test noktası (1 ... n) | Toleranslar | tümü | 49
Richtigkeit_Verkehrsfehler_Messung_rot_mJ{Bereich}_{Punkt} | {Bereich}. tartım aralığındaki gösterge hataları testinin {Punkt}. test noktasındaki ölçüm değeri (gösterge), ayarlamadan sonra, birimiyle birlikte; kullanım hata sınırı şartı karşılanmıyorsa kırmızı; tolerans yoksa N/A. | [Değer] [Birim] | {Bereich}: Tartım aralığı (1-4) {Punkt}: Test noktası (1 ... n) | Toleranslar | tümü | 45
Richtigkeit_Verkehrsfehler_Messung_rot_oJ{Bereich}_{Punkt} | {Bereich}. tartım aralığındaki gösterge hataları testinin {Punkt}. test noktasındaki ölçüm değeri (gösterge), ayarlamadan önce, birimiyle birlikte; kullanım hata sınırı şartı karşılanmıyorsa kırmızı; tolerans yoksa N/A. | [Değer] [Birim] | {Bereich}: Tartım aralığı (1-4) {Punkt}: Test noktası (1 ... n) | Toleranslar | tümü | 45
Richtigkeit_Verkehrsfehler_Messung_rot{Bereich}_{Punkt} | {Bereich}. tartım aralığındaki gösterge hataları testinin {Punkt}. test noktasındaki ölçüm değeri (gösterge), birimiyle birlikte; kullanım hata sınırı şartı karşılanmıyorsa kırmızı; tolerans yoksa N/A. | [Değer] [Birim] | {Bereich}: Tartım aralığı (1-4) {Punkt}: Test noktası (1 ... n) | Toleranslar | tümü | 42
Richtigkeit_Verkehrsfehler_Toleranz_Differenz_mJ{Bereich}_{Punkt} | {Bereich}. tartım aralığındaki gösterge hataları testinin {Punkt}. test noktasındaki sapmanın mutlak değeri, ayarlamadan sonra, tolerans şartının biriminde (d, % veya kütle birimi); dönüştürme mümkün değilse boş. | [Değer] [Birim] | {Bereich}: Tartım aralığı (1-4) {Punkt}: Test noktası (1 ... n) | Toleranslar | tümü | 52
Richtigkeit_Verkehrsfehler_Toleranz_Differenz_oJ{Bereich}_{Punkt} | {Bereich}. tartım aralığındaki gösterge hataları testinin {Punkt}. test noktasındaki sapmanın mutlak değeri, ayarlamadan önce, tolerans şartının biriminde (d, % veya kütle birimi); dönüştürme mümkün değilse boş. | [Değer] [Birim] | {Bereich}: Tartım aralığı (1-4) {Punkt}: Test noktası (1 ... n) | Toleranslar | tümü | 52
Richtigkeit_Verkehrsfehler_Toleranz_Differenz{Bereich}_{Punkt} | {Bereich}. tartım aralığındaki gösterge hataları testinin {Punkt}. test noktasındaki sapmanın mutlak değeri, tolerans şartının biriminde (d, % veya kütle birimi); dönüştürme mümkün değilse boş. | [Değer] [Birim] | {Bereich}: Tartım aralığı (1-4) {Punkt}: Test noktası (1 ... n) | Toleranslar | tümü | 49
Richtigkeit_Verkehrsfehler_Toleranz_DiffWert_mJ{Bereich}_{Punkt} | {Bereich}. tartım aralığında kullanım hata sınırı şartı ile gösterge hataları testinin {Punkt}. test noktasındaki karşılaştırılan değer arasındaki fark, ayarlamadan sonra, tolerans biriminde; aşılırsa negatif; tolerans yoksa N/A. | [Değer] [Birim] | {Bereich}: Tartım aralığı (1-4) {Punkt}: Test noktası (1 ... n) | Toleranslar | tümü | 51
Richtigkeit_Verkehrsfehler_Toleranz_DiffWert_oJ{Bereich}_{Punkt} | {Bereich}. tartım aralığında kullanım hata sınırı şartı ile gösterge hataları testinin {Punkt}. test noktasındaki karşılaştırılan değer arasındaki fark, ayarlamadan önce, tolerans biriminde; aşılırsa negatif; tolerans yoksa N/A. | [Değer] [Birim] | {Bereich}: Tartım aralığı (1-4) {Punkt}: Test noktası (1 ... n) | Toleranslar | tümü | 51
Richtigkeit_Verkehrsfehler_Toleranz_DiffWert{Bereich}_{Punkt} | {Bereich}. tartım aralığında kullanım hata sınırı şartı ile gösterge hataları testinin {Punkt}. test noktasındaki karşılaştırılan değer arasındaki fark, tolerans biriminde; aşılırsa negatif; tolerans yoksa N/A. | [Değer] [Birim] | {Bereich}: Tartım aralığı (1-4) {Punkt}: Test noktası (1 ... n) | Toleranslar | tümü | 48
Richtigkeit_Verkehrsfehler_Toleranz_max{Bereich} | {Bereich}. tartım aralığındaki gösterge hataları testinin son test noktası için kullanım hata sınırı şartı, birimiyle birlikte (d, % veya kütle birimi). | [Değer] [Birim] | {Bereich}: Tartım aralığı (1-4) | Toleranslar | tümü | 40
Richtigkeit_Verkehrsfehler_Toleranz_mJ{Bereich} | {Bereich}. tartım aralığındaki gösterge hataları testinin ilk test noktası için, ayarlamadan sonra kullanım hata sınırı şartı, birimiyle birlikte (d, % veya kütle birimi). | [Değer] [Birim] | {Bereich}: Tartım aralığı (1-4) | Toleranslar | tümü | 39
Richtigkeit_Verkehrsfehler_Toleranz_mJ{Bereich}_{Punkt} | {Bereich}. tartım aralığındaki gösterge hataları testinin {Punkt}. test noktası için, ayarlamadan sonra kullanım hata sınırı şartı, birimiyle birlikte (d, % veya kütle birimi). | [Değer] [Birim] | {Bereich}: Tartım aralığı (1-4) {Punkt}: Test noktası (1 ... n) | Toleranslar | tümü | 42
Richtigkeit_Verkehrsfehler_Toleranz_oJ{Bereich} | {Bereich}. tartım aralığındaki gösterge hataları testinin ilk test noktası için, ayarlamadan önce kullanım hata sınırı şartı, birimiyle birlikte (d, % veya kütle birimi). | [Değer] [Birim] | {Bereich}: Tartım aralığı (1-4) | Toleranslar | tümü | 39
Richtigkeit_Verkehrsfehler_Toleranz_oJ{Bereich}_{Punkt} | {Bereich}. tartım aralığındaki gösterge hataları testinin {Punkt}. test noktası için, ayarlamadan önce kullanım hata sınırı şartı, birimiyle birlikte (d, % veya kütle birimi). | [Değer] [Birim] | {Bereich}: Tartım aralığı (1-4) {Punkt}: Test noktası (1 ... n) | Toleranslar | tümü | 42
Richtigkeit_Verkehrsfehler_Toleranz_ok_mJ{Bereich}_{Punkt} | TAMAM/TAMAM DEĞİL, {Bereich}. tartım aralığındaki gösterge hataları testinin {Punkt}. test noktası için, ayarlamadan sonra kullanım hata sınırı şartının karşılanıp karşılanmadığı (TAMAM DEĞİL kırmızı); tolerans yoksa N/A. | TAMAM / TAMAM DEĞİL | {Bereich}: Tartım aralığı (1-4) {Punkt}: Test noktası (1 ... n) | Toleranslar | tümü | 45
Richtigkeit_Verkehrsfehler_Toleranz_ok_oJ{Bereich}_{Punkt} | TAMAM/TAMAM DEĞİL, {Bereich}. tartım aralığındaki gösterge hataları testinin {Punkt}. test noktası için, ayarlamadan önce kullanım hata sınırı şartının karşılanıp karşılanmadığı (TAMAM DEĞİL kırmızı); tolerans yoksa N/A. | TAMAM / TAMAM DEĞİL | {Bereich}: Tartım aralığı (1-4) {Punkt}: Test noktası (1 ... n) | Toleranslar | tümü | 45
Richtigkeit_Verkehrsfehler_Toleranz_ok{Bereich}_{Punkt} | TAMAM/TAMAM DEĞİL, {Bereich}. tartım aralığındaki gösterge hataları testinin {Punkt}. test noktası için kullanım hata sınırı şartının karşılanıp karşılanmadığı (TAMAM DEĞİL kırmızı); tolerans yoksa N/A. | TAMAM / TAMAM DEĞİL | {Bereich}: Tartım aralığı (1-4) {Punkt}: Test noktası (1 ... n) | Toleranslar | tümü | 42
Richtigkeit_Verkehrsfehler_Toleranz_VglWert_mJ{Bereich}_{Punkt} | Karşılaştırılan değer (sapma): {Bereich}. tartım aralığındaki gösterge hataları testinin {Punkt}. test noktasında, ayarlamadan sonra, tolerans şartının biriminde. Karar kuralına göre ölçüm belirsizliği eklenir. Tolerans yoksa N/A. | [Değer] [Birim] | {Bereich}: Tartım aralığı (1-4) {Punkt}: Test noktası (1 ... n) | Toleranslar | tümü | 50
Richtigkeit_Verkehrsfehler_Toleranz_VglWert_oJ{Bereich}_{Punkt} | Karşılaştırılan değer (sapma): {Bereich}. tartım aralığındaki gösterge hataları testinin {Punkt}. test noktasında, ayarlamadan önce, tolerans şartının biriminde. Karar kuralına göre ölçüm belirsizliği eklenir. Tolerans yoksa N/A. | [Değer] [Birim] | {Bereich}: Tartım aralığı (1-4) {Punkt}: Test noktası (1 ... n) | Toleranslar | tümü | 50
Richtigkeit_Verkehrsfehler_Toleranz_VglWert{Bereich}_{Punkt} | Karşılaştırılan değer (sapma): {Bereich}. tartım aralığındaki gösterge hataları testinin {Punkt}. test noktasında, tolerans şartının biriminde. Karar kuralına göre ölçüm belirsizliği eklenir. Tolerans yoksa N/A. | [Değer] [Birim] | {Bereich}: Tartım aralığı (1-4) {Punkt}: Test noktası (1 ... n) | Toleranslar | tümü | 47
Richtigkeit_Verkehrsfehler_Toleranz{Bereich} | {Bereich}. tartım aralığındaki gösterge hataları testinin ilk test noktası için kullanım hata sınırı şartı, birimiyle birlikte (d, % veya kütle birimi). | [Değer] [Birim] | {Bereich}: Tartım aralığı (1-4) | Toleranslar | tümü | 36
Richtigkeit_Verkehrsfehler_Toleranz{Bereich}_{Punkt} | {Bereich}. tartım aralığındaki gösterge hataları testinin {Punkt}. test noktası için kullanım hata sınırı şartı, birimiyle birlikte (d, % veya kütle birimi). | [Değer] [Birim] | {Bereich}: Tartım aralığı (1-4) {Punkt}: Test noktası (1 ... n) | Toleranslar | tümü | 39
Richtigkeit_Verkehrsfehler_Toleranz{Punkt} | {Punkt}. test noktası için gösterge hataları testinin kullanım hata sınırı şartı, birimiyle birlikte (d, % veya kütle birimi), tartım aralığı belirtilmeden. | [Değer] [Birim] | {Punkt}: Test noktası (1 ... n) | Toleranslar | tümü | 37
Toleranz_Entscheidungsregel | gösterge hataları testinin tolerans değerlendirmesinin ölçüm belirsizliğini dikkate alıp almadığına dair bilgi: “Belirsizlik ile” veya “Belirsizlik olmadan” (karar kuralına göre). | [Metin] |  | Toleranslar | tümü | 27
Wdh2_Eichfehler_MaxAbw_DiffWert{Bereich} | {Bereich}. tartım aralığında doğrulama hata sınırı şartı ile ikinci tekrarlanabilirlik testinin karşılaştırılan değeri (ölçüm değerlerinin açıklığı) arasındaki fark, tolerans biriminde; tolerans yoksa N/A. | [Değer] [Birim] | {Bereich}: Tartım aralığı (1-4) | Toleranslar | tümü | 32
Wdh2_Eichfehler_MaxAbw_Innerh{Bereich} | Evet/Hayır, {Bereich}. tartım aralığındaki ikinci tekrarlanabilirlik testinin ölçüm değerlerinin açıklığı için doğrulama hata sınırı şartının karşılanıp karşılanmadığı; tolerans yoksa N/A. | Evet / Hayır | {Bereich}: Tartım aralığı (1-4) | Toleranslar | tümü | 30
Wdh2_Eichfehler_MaxAbw_VglWert{Bereich} | Karşılaştırılan değer: {Bereich}. tartım aralığındaki ikinci tekrarlanabilirlik testinin ölçüm değerlerinin açıklığı, tolerans şartının biriminde; tolerans yoksa N/A. | [Değer] [Birim] | {Bereich}: Tartım aralığı (1-4) | Toleranslar | tümü | 31
Wdh2_Hersteller_MaxAbw_DiffWert{Bereich} | {Bereich}. tartım aralığında üretici toleransı şartı ile ikinci tekrarlanabilirlik testinin karşılaştırılan değeri (ölçüm değerlerinin açıklığı) arasındaki fark, tolerans biriminde; tolerans yoksa N/A. | [Değer] [Birim] | {Bereich}: Tartım aralığı (1-4) | Toleranslar | tümü | 32
Wdh2_Hersteller_MaxAbw_Innerh{Bereich} | Evet/Hayır, {Bereich}. tartım aralığındaki ikinci tekrarlanabilirlik testinin ölçüm değerlerinin açıklığı için üretici toleransı şartının karşılanıp karşılanmadığı; tolerans yoksa N/A. | Evet / Hayır | {Bereich}: Tartım aralığı (1-4) | Toleranslar | tümü | 30
Wdh2_Hersteller_MaxAbw_VglWert{Bereich} | Karşılaştırılan değer: {Bereich}. tartım aralığındaki ikinci tekrarlanabilirlik testinin ölçüm değerlerinin açıklığı, tolerans şartının biriminde; tolerans yoksa N/A. | [Değer] [Birim] | {Bereich}: Tartım aralığı (1-4) | Toleranslar | tümü | 31
Wdh2_Hersteller_Std_DiffWert{Bereich} | {Bereich}. tartım aralığında üretici toleransı şartı ile ikinci tekrarlanabilirlik testinin karşılaştırılan değeri (ölçüm değerlerinin standart sapması s) arasındaki fark, tolerans biriminde; tolerans yoksa N/A. | [Değer] [Birim] | {Bereich}: Tartım aralığı (1-4) | Toleranslar | tümü | 29
Wdh2_Hersteller_Std_Innerh{Bereich} | Evet/Hayır, {Bereich}. tartım aralığındaki ikinci tekrarlanabilirlik testinin ölçüm değerlerinin standart sapması s için üretici toleransı şartının karşılanıp karşılanmadığı; tolerans yoksa N/A. | Evet / Hayır | {Bereich}: Tartım aralığı (1-4) | Toleranslar | tümü | 27
Wdh2_Hersteller_Std_Toleranz{Bereich} | {Bereich}. tartım aralığındaki ikinci tekrarlanabilirlik testinin ölçüm değerlerinin standart sapması s için üretici toleransı şartı, birimiyle birlikte (d, % veya kütle birimi); tolerans yoksa N/A. | [Değer] [Birim] | {Bereich}: Tartım aralığı (1-4) | Toleranslar | tümü | 29
Wdh2_Hersteller_Std_VglWert{Bereich} | Karşılaştırılan değer: {Bereich}. tartım aralığındaki ikinci tekrarlanabilirlik testinin ölçüm değerlerinin standart sapması s, tolerans şartının biriminde; tolerans yoksa N/A. | [Değer] [Birim] | {Bereich}: Tartım aralığı (1-4) | Toleranslar | tümü | 28
Wdh2_Kunden_MaxAbw_DiffWert{Bereich} | {Bereich}. tartım aralığında müşteri toleransı şartı ile ikinci tekrarlanabilirlik testinin karşılaştırılan değeri (ölçüm değerlerinin açıklığı) arasındaki fark, tolerans biriminde; tolerans yoksa N/A. | [Değer] [Birim] | {Bereich}: Tartım aralığı (1-4) | Toleranslar | tümü | 28
Wdh2_Kunden_MaxAbw_Innerh{Bereich} | Evet/Hayır, {Bereich}. tartım aralığındaki ikinci tekrarlanabilirlik testinin ölçüm değerlerinin açıklığı için müşteri toleransı şartının karşılanıp karşılanmadığı; tolerans yoksa N/A. | Evet / Hayır | {Bereich}: Tartım aralığı (1-4) | Toleranslar | tümü | 26
Wdh2_Kunden_MaxAbw_VglWert{Bereich} | Karşılaştırılan değer: {Bereich}. tartım aralığındaki ikinci tekrarlanabilirlik testinin ölçüm değerlerinin açıklığı, tolerans şartının biriminde; tolerans yoksa N/A. | [Değer] [Birim] | {Bereich}: Tartım aralığı (1-4) | Toleranslar | tümü | 27
Wdh2_Kunden_Std_DiffWert{Bereich} | {Bereich}. tartım aralığında müşteri toleransı şartı ile ikinci tekrarlanabilirlik testinin karşılaştırılan değeri (ölçüm değerlerinin standart sapması s) arasındaki fark, tolerans biriminde; tolerans yoksa N/A. | [Değer] [Birim] | {Bereich}: Tartım aralığı (1-4) | Toleranslar | tümü | 25
Wdh2_Kunden_Std_Innerh{Bereich} | Evet/Hayır, {Bereich}. tartım aralığındaki ikinci tekrarlanabilirlik testinin ölçüm değerlerinin standart sapması s için müşteri toleransı şartının karşılanıp karşılanmadığı; tolerans yoksa N/A. | Evet / Hayır | {Bereich}: Tartım aralığı (1-4) | Toleranslar | tümü | 23
Wdh2_Kunden_Std_Toleranz{Bereich} | {Bereich}. tartım aralığındaki ikinci tekrarlanabilirlik testinin ölçüm değerlerinin standart sapması s için müşteri toleransı şartı, birimiyle birlikte (d, % veya kütle birimi); tolerans yoksa N/A. | [Değer] [Birim] | {Bereich}: Tartım aralığı (1-4) | Toleranslar | tümü | 25
Wdh2_Kunden_Std_VglWert{Bereich} | Karşılaştırılan değer: {Bereich}. tartım aralığındaki ikinci tekrarlanabilirlik testinin ölçüm değerlerinin standart sapması s, tolerans şartının biriminde; tolerans yoksa N/A. | [Değer] [Birim] | {Bereich}: Tartım aralığı (1-4) | Toleranslar | tümü | 24
Wdh2_MaxAbw_DiffWert{Bereich} | {Bereich}. tartım aralığında kalibrasyon toleransı şartı ile ikinci tekrarlanabilirlik testinin karşılaştırılan değeri (ölçüm değerlerinin açıklığı) arasındaki fark, tolerans biriminde; tolerans yoksa N/A. | [Değer] [Birim] | {Bereich}: Tartım aralığı (1-4) | Toleranslar | tümü | 21
Wdh2_MaxAbw_Innerh{Bereich} | Evet/Hayır, {Bereich}. tartım aralığındaki ikinci tekrarlanabilirlik testinin ölçüm değerlerinin açıklığı için kalibrasyon toleransı şartının karşılanıp karşılanmadığı; tolerans yoksa N/A. | Evet / Hayır | {Bereich}: Tartım aralığı (1-4) | Toleranslar | tümü | 19
Wdh2_MaxAbw_VglWert{Bereich} | Karşılaştırılan değer: {Bereich}. tartım aralığındaki ikinci tekrarlanabilirlik testinin ölçüm değerlerinin açıklığı, tolerans şartının biriminde; tolerans yoksa N/A. | [Değer] [Birim] | {Bereich}: Tartım aralığı (1-4) | Toleranslar | tümü | 20
Wdh2_Std_DiffWert{Bereich} | {Bereich}. tartım aralığında kalibrasyon toleransı şartı ile ikinci tekrarlanabilirlik testinin karşılaştırılan değeri (ölçüm değerlerinin standart sapması s) arasındaki fark, tolerans biriminde; tolerans yoksa N/A. | [Değer] [Birim] | {Bereich}: Tartım aralığı (1-4) | Toleranslar | tümü | 18
Wdh2_Std_Innerh{Bereich} | Evet/Hayır, {Bereich}. tartım aralığındaki ikinci tekrarlanabilirlik testinin ölçüm değerlerinin standart sapması s için kalibrasyon toleransı şartının karşılanıp karşılanmadığı; tolerans yoksa N/A. | Evet / Hayır | {Bereich}: Tartım aralığı (1-4) | Toleranslar | tümü | 16
Wdh2_Std_Toleranz{Bereich} | {Bereich}. tartım aralığındaki ikinci tekrarlanabilirlik testinin ölçüm değerlerinin standart sapması s için kalibrasyon toleransı şartı, birimiyle birlikte (d, % veya kütle birimi); tolerans yoksa N/A. | [Değer] [Birim] | {Bereich}: Tartım aralığı (1-4) | Toleranslar | tümü | 18
Wdh2_Std_VglWert{Bereich} | Karşılaştırılan değer: {Bereich}. tartım aralığındaki ikinci tekrarlanabilirlik testinin ölçüm değerlerinin standart sapması s, tolerans şartının biriminde; tolerans yoksa N/A. | [Değer] [Birim] | {Bereich}: Tartım aralığı (1-4) | Toleranslar | tümü | 17
Wdh2_Verkehrsfehler_MaxAbw_DiffWert{Bereich} | {Bereich}. tartım aralığında kullanım hata sınırı şartı ile ikinci tekrarlanabilirlik testinin karşılaştırılan değeri (ölçüm değerlerinin açıklığı) arasındaki fark, tolerans biriminde; tolerans yoksa N/A. | [Değer] [Birim] | {Bereich}: Tartım aralığı (1-4) | Toleranslar | tümü | 36
Wdh2_Verkehrsfehler_MaxAbw_Innerh{Bereich} | Evet/Hayır, {Bereich}. tartım aralığındaki ikinci tekrarlanabilirlik testinin ölçüm değerlerinin açıklığı için kullanım hata sınırı şartının karşılanıp karşılanmadığı; tolerans yoksa N/A. | Evet / Hayır | {Bereich}: Tartım aralığı (1-4) | Toleranslar | tümü | 34
Wdh2_Verkehrsfehler_MaxAbw_VglWert{Bereich} | Karşılaştırılan değer: {Bereich}. tartım aralığındaki ikinci tekrarlanabilirlik testinin ölçüm değerlerinin açıklığı, tolerans şartının biriminde; tolerans yoksa N/A. | [Değer] [Birim] | {Bereich}: Tartım aralığı (1-4) | Toleranslar | tümü | 35
Wdh_Eichfehler_MaxAbw_DiffWert{Bereich} | {Bereich}. tartım aralığında doğrulama hata sınırı şartı ile tekrarlanabilirlik testinin karşılaştırılan değeri (ölçüm değerlerinin açıklığı) arasındaki fark, tolerans biriminde; tolerans yoksa N/A. | [Değer] [Birim] | {Bereich}: Tartım aralığı (1-4) | Toleranslar | tümü | 31
Wdh_Eichfehler_MaxAbw_Innerh{Bereich} | Evet/Hayır, {Bereich}. tartım aralığındaki tekrarlanabilirlik testinin ölçüm değerlerinin açıklığı için doğrulama hata sınırı şartının karşılanıp karşılanmadığı; tolerans yoksa N/A. | Evet / Hayır | {Bereich}: Tartım aralığı (1-4) | Toleranslar | tümü | 29
Wdh_Eichfehler_MaxAbw_VglWert{Bereich} | Karşılaştırılan değer: {Bereich}. tartım aralığındaki tekrarlanabilirlik testinin ölçüm değerlerinin açıklığı, tolerans şartının biriminde; tolerans yoksa N/A. | [Değer] [Birim] | {Bereich}: Tartım aralığı (1-4) | Toleranslar | tümü | 30
Wdh_Hersteller_MaxAbw_DiffWert{Bereich} | {Bereich}. tartım aralığında üretici toleransı şartı ile tekrarlanabilirlik testinin karşılaştırılan değeri (ölçüm değerlerinin açıklığı) arasındaki fark, tolerans biriminde; tolerans yoksa N/A. | [Değer] [Birim] | {Bereich}: Tartım aralığı (1-4) | Toleranslar | tümü | 31
Wdh_Hersteller_MaxAbw_Innerh{Bereich} | Evet/Hayır, {Bereich}. tartım aralığındaki tekrarlanabilirlik testinin ölçüm değerlerinin açıklığı için üretici toleransı şartının karşılanıp karşılanmadığı; tolerans yoksa N/A. | Evet / Hayır | {Bereich}: Tartım aralığı (1-4) | Toleranslar | tümü | 29
Wdh_Hersteller_MaxAbw_VglWert{Bereich} | Karşılaştırılan değer: {Bereich}. tartım aralığındaki tekrarlanabilirlik testinin ölçüm değerlerinin açıklığı, tolerans şartının biriminde; tolerans yoksa N/A. | [Değer] [Birim] | {Bereich}: Tartım aralığı (1-4) | Toleranslar | tümü | 30
Wdh_Hersteller_Std_DiffWert{Bereich} | {Bereich}. tartım aralığında üretici toleransı şartı ile tekrarlanabilirlik testinin karşılaştırılan değeri (ölçüm değerlerinin standart sapması s) arasındaki fark, tolerans biriminde; tolerans yoksa N/A. | [Değer] [Birim] | {Bereich}: Tartım aralığı (1-4) | Toleranslar | tümü | 28
Wdh_Hersteller_Std_Innerh{Bereich} | Evet/Hayır, {Bereich}. tartım aralığındaki tekrarlanabilirlik testinin ölçüm değerlerinin standart sapması s için üretici toleransı şartının karşılanıp karşılanmadığı; tolerans yoksa N/A. | Evet / Hayır | {Bereich}: Tartım aralığı (1-4) | Toleranslar | tümü | 26
Wdh_Hersteller_Std_Toleranz{Bereich} | {Bereich}. tartım aralığındaki tekrarlanabilirlik testinin ölçüm değerlerinin standart sapması s için üretici toleransı şartı, birimiyle birlikte (d, % veya kütle birimi); tolerans yoksa N/A. | [Değer] [Birim] | {Bereich}: Tartım aralığı (1-4) | Toleranslar | tümü | 28
Wdh_Hersteller_Std_VglWert{Bereich} | Karşılaştırılan değer: {Bereich}. tartım aralığındaki tekrarlanabilirlik testinin ölçüm değerlerinin standart sapması s, tolerans şartının biriminde; tolerans yoksa N/A. | [Değer] [Birim] | {Bereich}: Tartım aralığı (1-4) | Toleranslar | tümü | 27
Wdh_Kunden_MaxAbw_DiffWert{Bereich} | {Bereich}. tartım aralığında müşteri toleransı şartı ile tekrarlanabilirlik testinin karşılaştırılan değeri (ölçüm değerlerinin açıklığı) arasındaki fark, tolerans biriminde; tolerans yoksa N/A. | [Değer] [Birim] | {Bereich}: Tartım aralığı (1-4) | Toleranslar | tümü | 27
Wdh_Kunden_MaxAbw_Innerh{Bereich} | Evet/Hayır, {Bereich}. tartım aralığındaki tekrarlanabilirlik testinin ölçüm değerlerinin açıklığı için müşteri toleransı şartının karşılanıp karşılanmadığı; tolerans yoksa N/A. | Evet / Hayır | {Bereich}: Tartım aralığı (1-4) | Toleranslar | tümü | 25
Wdh_Kunden_MaxAbw_VglWert{Bereich} | Karşılaştırılan değer: {Bereich}. tartım aralığındaki tekrarlanabilirlik testinin ölçüm değerlerinin açıklığı, tolerans şartının biriminde; tolerans yoksa N/A. | [Değer] [Birim] | {Bereich}: Tartım aralığı (1-4) | Toleranslar | tümü | 26
Wdh_Kunden_Std_DiffWert{Bereich} | {Bereich}. tartım aralığında müşteri toleransı şartı ile tekrarlanabilirlik testinin karşılaştırılan değeri (ölçüm değerlerinin standart sapması s) arasındaki fark, tolerans biriminde; tolerans yoksa N/A. | [Değer] [Birim] | {Bereich}: Tartım aralığı (1-4) | Toleranslar | tümü | 24
Wdh_Kunden_Std_Innerh{Bereich} | Evet/Hayır, {Bereich}. tartım aralığındaki tekrarlanabilirlik testinin ölçüm değerlerinin standart sapması s için müşteri toleransı şartının karşılanıp karşılanmadığı; tolerans yoksa N/A. | Evet / Hayır | {Bereich}: Tartım aralığı (1-4) | Toleranslar | tümü | 22
Wdh_Kunden_Std_Toleranz{Bereich} | {Bereich}. tartım aralığındaki tekrarlanabilirlik testinin ölçüm değerlerinin standart sapması s için müşteri toleransı şartı, birimiyle birlikte (d, % veya kütle birimi); tolerans yoksa N/A. | [Değer] [Birim] | {Bereich}: Tartım aralığı (1-4) | Toleranslar | tümü | 24
Wdh_Kunden_Std_VglWert{Bereich} | Karşılaştırılan değer: {Bereich}. tartım aralığındaki tekrarlanabilirlik testinin ölçüm değerlerinin standart sapması s, tolerans şartının biriminde; tolerans yoksa N/A. | [Değer] [Birim] | {Bereich}: Tartım aralığı (1-4) | Toleranslar | tümü | 23
Wdh_MaxAbw_DiffWert{Bereich} | {Bereich}. tartım aralığında kalibrasyon toleransı şartı ile tekrarlanabilirlik testinin karşılaştırılan değeri (ölçüm değerlerinin açıklığı) arasındaki fark, tolerans biriminde; tolerans yoksa N/A. | [Değer] [Birim] | {Bereich}: Tartım aralığı (1-4) | Toleranslar | tümü | 20
Wdh_MaxAbw_Innerh{Bereich} | Evet/Hayır, {Bereich}. tartım aralığındaki tekrarlanabilirlik testinin ölçüm değerlerinin açıklığı için kalibrasyon toleransı şartının karşılanıp karşılanmadığı; tolerans yoksa N/A. | Evet / Hayır | {Bereich}: Tartım aralığı (1-4) | Toleranslar | tümü | 18
Wdh_MaxAbw_VglWert{Bereich} | Karşılaştırılan değer: {Bereich}. tartım aralığındaki tekrarlanabilirlik testinin ölçüm değerlerinin açıklığı, tolerans şartının biriminde; tolerans yoksa N/A. | [Değer] [Birim] | {Bereich}: Tartım aralığı (1-4) | Toleranslar | tümü | 19
Wdh_Std_DiffWert{Bereich} | {Bereich}. tartım aralığında kalibrasyon toleransı şartı ile tekrarlanabilirlik testinin karşılaştırılan değeri (ölçüm değerlerinin standart sapması s) arasındaki fark, tolerans biriminde; tolerans yoksa N/A. | [Değer] [Birim] | {Bereich}: Tartım aralığı (1-4) | Toleranslar | tümü | 17
Wdh_Std_Innerh{Bereich} | Evet/Hayır, {Bereich}. tartım aralığındaki tekrarlanabilirlik testinin ölçüm değerlerinin standart sapması s için kalibrasyon toleransı şartının karşılanıp karşılanmadığı; tolerans yoksa N/A. | Evet / Hayır | {Bereich}: Tartım aralığı (1-4) | Toleranslar | tümü | 15
Wdh_Std_Toleranz{Bereich} | {Bereich}. tartım aralığındaki tekrarlanabilirlik testinin ölçüm değerlerinin standart sapması s için kalibrasyon toleransı şartı, birimiyle birlikte (d, % veya kütle birimi); tolerans yoksa N/A. | [Değer] [Birim] | {Bereich}: Tartım aralığı (1-4) | Toleranslar | tümü | 17
Wdh_Std_VglWert{Bereich} | Karşılaştırılan değer: {Bereich}. tartım aralığındaki tekrarlanabilirlik testinin ölçüm değerlerinin standart sapması s, tolerans şartının biriminde; tolerans yoksa N/A. | [Değer] [Birim] | {Bereich}: Tartım aralığı (1-4) | Toleranslar | tümü | 16
Wdh_Verkehrsfehler_MaxAbw_DiffWert{Bereich} | {Bereich}. tartım aralığında kullanım hata sınırı şartı ile tekrarlanabilirlik testinin karşılaştırılan değeri (ölçüm değerlerinin açıklığı) arasındaki fark, tolerans biriminde; tolerans yoksa N/A. | [Değer] [Birim] | {Bereich}: Tartım aralığı (1-4) | Toleranslar | tümü | 35
Wdh_Verkehrsfehler_MaxAbw_Innerh{Bereich} | Evet/Hayır, {Bereich}. tartım aralığındaki tekrarlanabilirlik testinin ölçüm değerlerinin açıklığı için kullanım hata sınırı şartının karşılanıp karşılanmadığı; tolerans yoksa N/A. | Evet / Hayır | {Bereich}: Tartım aralığı (1-4) | Toleranslar | tümü | 33
Wdh_Verkehrsfehler_MaxAbw_VglWert{Bereich} | Karşılaştırılan değer: {Bereich}. tartım aralığındaki tekrarlanabilirlik testinin ölçüm değerlerinin açıklığı, tolerans şartının biriminde; tolerans yoksa N/A. | [Değer] [Birim] | {Bereich}: Tartım aralığı (1-4) | Toleranslar | tümü | 34
Wiederholbarkeit2_Eichfehler_Innerhalb_Toleranz_mJ{Bereich}_{Messung} | Evet/Hayır, {Bereich}. tartım aralığındaki ikinci tekrarlanabilirlik testinin {Messung}. ölçümü için, ayarlamadan sonra doğrulama hata sınırı şartının karşılanıp karşılanmadığı; tolerans yoksa N/A. | Evet / Hayır | {Bereich}: Tartım aralığı (1-4) {Messung}: Ölçüm (1 ... n) | Toleranslar | tümü | 54
Wiederholbarkeit2_Eichfehler_Innerhalb_Toleranz_oJ{Bereich}_{Messung} | Evet/Hayır, {Bereich}. tartım aralığındaki ikinci tekrarlanabilirlik testinin {Messung}. ölçümü için, ayarlamadan önce doğrulama hata sınırı şartının karşılanıp karşılanmadığı; tolerans yoksa N/A. | Evet / Hayır | {Bereich}: Tartım aralığı (1-4) {Messung}: Ölçüm (1 ... n) | Toleranslar | tümü | 54
Wiederholbarkeit2_Eichfehler_Innerhalb_Toleranz{Bereich}_{Messung} | Evet/Hayır, {Bereich}. tartım aralığındaki ikinci tekrarlanabilirlik testinin {Messung}. ölçümü için doğrulama hata sınırı şartının karşılanıp karşılanmadığı; tolerans yoksa N/A. | Evet / Hayır | {Bereich}: Tartım aralığı (1-4) {Messung}: Ölçüm (1 ... n) | Toleranslar | tümü | 51
Wiederholbarkeit2_Eichfehler_Messung_rot_mJ{Bereich}_{Messung} | {Bereich}. tartım aralığındaki ikinci tekrarlanabilirlik testinin {Messung}. ölçümündeki ölçüm değeri (gösterge), ayarlamadan sonra, birimiyle birlikte; doğrulama hata sınırı şartı karşılanmıyorsa kırmızı; tolerans yoksa N/A. | [Değer] [Birim] | {Bereich}: Tartım aralığı (1-4) {Messung}: Ölçüm (1 ... n) | Toleranslar | tümü | 47
Wiederholbarkeit2_Eichfehler_Messung_rot_oJ{Bereich}_{Messung} | {Bereich}. tartım aralığındaki ikinci tekrarlanabilirlik testinin {Messung}. ölçümündeki ölçüm değeri (gösterge), ayarlamadan önce, birimiyle birlikte; doğrulama hata sınırı şartı karşılanmıyorsa kırmızı; tolerans yoksa N/A. | [Değer] [Birim] | {Bereich}: Tartım aralığı (1-4) {Messung}: Ölçüm (1 ... n) | Toleranslar | tümü | 47
Wiederholbarkeit2_Eichfehler_Messung_rot{Bereich}_{Messung} | {Bereich}. tartım aralığındaki ikinci tekrarlanabilirlik testinin {Messung}. ölçümündeki ölçüm değeri (gösterge), birimiyle birlikte; doğrulama hata sınırı şartı karşılanmıyorsa kırmızı; tolerans yoksa N/A. | [Değer] [Birim] | {Bereich}: Tartım aralığı (1-4) {Messung}: Ölçüm (1 ... n) | Toleranslar | tümü | 44
Wiederholbarkeit2_Eichfehler_Toleranz_Differenz_mJ{Bereich}_{Messung} | {Bereich}. tartım aralığındaki ikinci tekrarlanabilirlik testinin {Messung}. ölçümündeki sapmanın mutlak değeri, ayarlamadan sonra, tolerans şartının biriminde (d, % veya kütle birimi); dönüştürme mümkün değilse boş. | [Değer] [Birim] | {Bereich}: Tartım aralığı (1-4) {Messung}: Ölçüm (1 ... n) | Toleranslar | tümü | 54
Wiederholbarkeit2_Eichfehler_Toleranz_Differenz_oJ{Bereich}_{Messung} | {Bereich}. tartım aralığındaki ikinci tekrarlanabilirlik testinin {Messung}. ölçümündeki sapmanın mutlak değeri, ayarlamadan önce, tolerans şartının biriminde (d, % veya kütle birimi); dönüştürme mümkün değilse boş. | [Değer] [Birim] | {Bereich}: Tartım aralığı (1-4) {Messung}: Ölçüm (1 ... n) | Toleranslar | tümü | 54
Wiederholbarkeit2_Eichfehler_Toleranz_Differenz{Bereich}_{Messung} | {Bereich}. tartım aralığındaki ikinci tekrarlanabilirlik testinin {Messung}. ölçümündeki sapmanın mutlak değeri, tolerans şartının biriminde (d, % veya kütle birimi); dönüştürme mümkün değilse boş. | [Değer] [Birim] | {Bereich}: Tartım aralığı (1-4) {Messung}: Ölçüm (1 ... n) | Toleranslar | tümü | 51
Wiederholbarkeit2_Eichfehler_Toleranz_DiffWert_mJ{Bereich}_{Messung} | {Bereich}. tartım aralığında doğrulama hata sınırı şartı ile ikinci tekrarlanabilirlik testinin {Messung}. ölçümündeki karşılaştırılan değer arasındaki fark, ayarlamadan sonra, tolerans biriminde; aşılırsa negatif; tolerans yoksa N/A. | [Değer] [Birim] | {Bereich}: Tartım aralığı (1-4) {Messung}: Ölçüm (1 ... n) | Toleranslar | tümü | 53
Wiederholbarkeit2_Eichfehler_Toleranz_DiffWert_oJ{Bereich}_{Messung} | {Bereich}. tartım aralığında doğrulama hata sınırı şartı ile ikinci tekrarlanabilirlik testinin {Messung}. ölçümündeki karşılaştırılan değer arasındaki fark, ayarlamadan önce, tolerans biriminde; aşılırsa negatif; tolerans yoksa N/A. | [Değer] [Birim] | {Bereich}: Tartım aralığı (1-4) {Messung}: Ölçüm (1 ... n) | Toleranslar | tümü | 53
Wiederholbarkeit2_Eichfehler_Toleranz_DiffWert{Bereich}_{Messung} | {Bereich}. tartım aralığında doğrulama hata sınırı şartı ile ikinci tekrarlanabilirlik testinin {Messung}. ölçümündeki karşılaştırılan değer arasındaki fark, tolerans biriminde; aşılırsa negatif; tolerans yoksa N/A. | [Değer] [Birim] | {Bereich}: Tartım aralığı (1-4) {Messung}: Ölçüm (1 ... n) | Toleranslar | tümü | 50
Wiederholbarkeit2_Eichfehler_Toleranz_max{Bereich} | {Bereich}. tartım aralığındaki ikinci tekrarlanabilirlik testinin son ölçümü için doğrulama hata sınırı şartı, birimiyle birlikte (d, % veya kütle birimi). | [Değer] [Birim] | {Bereich}: Tartım aralığı (1-4) | Toleranslar | tümü | 42
Wiederholbarkeit2_Eichfehler_Toleranz_mJ{Bereich} | {Bereich}. tartım aralığındaki ikinci tekrarlanabilirlik testinin ilk test noktası için, ayarlamadan sonra doğrulama hata sınırı şartı, birimiyle birlikte (d, % veya kütle birimi). | [Değer] [Birim] | {Bereich}: Tartım aralığı (1-4) | Toleranslar | tümü | 41
Wiederholbarkeit2_Eichfehler_Toleranz_mJ{Bereich}_{Messung} | {Bereich}. tartım aralığındaki ikinci tekrarlanabilirlik testinin {Messung}. ölçümü için, ayarlamadan sonra doğrulama hata sınırı şartı, birimiyle birlikte (d, % veya kütle birimi). | [Değer] [Birim] | {Bereich}: Tartım aralığı (1-4) {Messung}: Ölçüm (1 ... n) | Toleranslar | tümü | 44
Wiederholbarkeit2_Eichfehler_Toleranz_oJ{Bereich} | {Bereich}. tartım aralığındaki ikinci tekrarlanabilirlik testinin ilk test noktası için, ayarlamadan önce doğrulama hata sınırı şartı, birimiyle birlikte (d, % veya kütle birimi). | [Değer] [Birim] | {Bereich}: Tartım aralığı (1-4) | Toleranslar | tümü | 41
Wiederholbarkeit2_Eichfehler_Toleranz_oJ{Bereich}_{Messung} | {Bereich}. tartım aralığındaki ikinci tekrarlanabilirlik testinin {Messung}. ölçümü için, ayarlamadan önce doğrulama hata sınırı şartı, birimiyle birlikte (d, % veya kütle birimi). | [Değer] [Birim] | {Bereich}: Tartım aralığı (1-4) {Messung}: Ölçüm (1 ... n) | Toleranslar | tümü | 44
Wiederholbarkeit2_Eichfehler_Toleranz_ok_mJ{Bereich}_{Messung} | TAMAM/TAMAM DEĞİL, {Bereich}. tartım aralığındaki ikinci tekrarlanabilirlik testinin {Messung}. ölçümü için, ayarlamadan sonra doğrulama hata sınırı şartının karşılanıp karşılanmadığı (TAMAM DEĞİL kırmızı); tolerans yoksa N/A. | TAMAM / TAMAM DEĞİL | {Bereich}: Tartım aralığı (1-4) {Messung}: Ölçüm (1 ... n) | Toleranslar | tümü | 47
Wiederholbarkeit2_Eichfehler_Toleranz_ok_oJ{Bereich}_{Messung} | TAMAM/TAMAM DEĞİL, {Bereich}. tartım aralığındaki ikinci tekrarlanabilirlik testinin {Messung}. ölçümü için, ayarlamadan önce doğrulama hata sınırı şartının karşılanıp karşılanmadığı (TAMAM DEĞİL kırmızı); tolerans yoksa N/A. | TAMAM / TAMAM DEĞİL | {Bereich}: Tartım aralığı (1-4) {Messung}: Ölçüm (1 ... n) | Toleranslar | tümü | 47
Wiederholbarkeit2_Eichfehler_Toleranz_ok{Bereich}_{Messung} | TAMAM/TAMAM DEĞİL, {Bereich}. tartım aralığındaki ikinci tekrarlanabilirlik testinin {Messung}. ölçümü için doğrulama hata sınırı şartının karşılanıp karşılanmadığı (TAMAM DEĞİL kırmızı); tolerans yoksa N/A. | TAMAM / TAMAM DEĞİL | {Bereich}: Tartım aralığı (1-4) {Messung}: Ölçüm (1 ... n) | Toleranslar | tümü | 44
Wiederholbarkeit2_Eichfehler_Toleranz_VglWert_mJ{Bereich}_{Messung} | Karşılaştırılan değer (sapma): {Bereich}. tartım aralığındaki ikinci tekrarlanabilirlik testinin {Messung}. ölçümünde, ayarlamadan sonra, tolerans şartının biriminde. Tolerans yoksa N/A. | [Değer] [Birim] | {Bereich}: Tartım aralığı (1-4) {Messung}: Ölçüm (1 ... n) | Toleranslar | tümü | 52
Wiederholbarkeit2_Eichfehler_Toleranz_VglWert_oJ{Bereich}_{Messung} | Karşılaştırılan değer (sapma): {Bereich}. tartım aralığındaki ikinci tekrarlanabilirlik testinin {Messung}. ölçümünde, ayarlamadan önce, tolerans şartının biriminde. Tolerans yoksa N/A. | [Değer] [Birim] | {Bereich}: Tartım aralığı (1-4) {Messung}: Ölçüm (1 ... n) | Toleranslar | tümü | 52
Wiederholbarkeit2_Eichfehler_Toleranz_VglWert{Bereich}_{Messung} | Karşılaştırılan değer (sapma): {Bereich}. tartım aralığındaki ikinci tekrarlanabilirlik testinin {Messung}. ölçümünde, tolerans şartının biriminde. Tolerans yoksa N/A. | [Değer] [Birim] | {Bereich}: Tartım aralığı (1-4) {Messung}: Ölçüm (1 ... n) | Toleranslar | tümü | 49
Wiederholbarkeit2_Eichfehler_Toleranz{Bereich} | {Bereich}. tartım aralığındaki ikinci tekrarlanabilirlik testinin ilk test noktası için doğrulama hata sınırı şartı, birimiyle birlikte (d, % veya kütle birimi). | [Değer] [Birim] | {Bereich}: Tartım aralığı (1-4) | Toleranslar | tümü | 38
Wiederholbarkeit2_Eichfehler_Toleranz{Bereich}_{Messung} | {Bereich}. tartım aralığındaki ikinci tekrarlanabilirlik testinin {Messung}. ölçümü için doğrulama hata sınırı şartı, birimiyle birlikte (d, % veya kütle birimi). | [Değer] [Birim] | {Bereich}: Tartım aralığı (1-4) {Messung}: Ölçüm (1 ... n) | Toleranslar | tümü | 41
Wiederholbarkeit2_Eichfehler_Toleranz{Punkt} | {Punkt}. ölçüm için ikinci tekrarlanabilirlik testinin doğrulama hata sınırı şartı, birimiyle birlikte (d, % veya kütle birimi), tartım aralığı belirtilmeden. | [Değer] [Birim] | {Punkt}: Test noktası (1 ... n) | Toleranslar | tümü | 39
Wiederholbarkeit2_Hersteller_Innerhalb_Toleranz_mJ{Bereich}_{Messung} | Evet/Hayır, {Bereich}. tartım aralığındaki ikinci tekrarlanabilirlik testinin {Messung}. ölçümü için, ayarlamadan sonra üretici toleransı şartının karşılanıp karşılanmadığı; tolerans yoksa N/A. | Evet / Hayır | {Bereich}: Tartım aralığı (1-4) {Messung}: Ölçüm (1 ... n) | Toleranslar | tümü | 54
Wiederholbarkeit2_Hersteller_Innerhalb_Toleranz_oJ{Bereich}_{Messung} | Evet/Hayır, {Bereich}. tartım aralığındaki ikinci tekrarlanabilirlik testinin {Messung}. ölçümü için, ayarlamadan önce üretici toleransı şartının karşılanıp karşılanmadığı; tolerans yoksa N/A. | Evet / Hayır | {Bereich}: Tartım aralığı (1-4) {Messung}: Ölçüm (1 ... n) | Toleranslar | tümü | 54
Wiederholbarkeit2_Hersteller_Innerhalb_Toleranz{Bereich}_{Messung} | Evet/Hayır, {Bereich}. tartım aralığındaki ikinci tekrarlanabilirlik testinin {Messung}. ölçümü için üretici toleransı şartının karşılanıp karşılanmadığı; tolerans yoksa N/A. | Evet / Hayır | {Bereich}: Tartım aralığı (1-4) {Messung}: Ölçüm (1 ... n) | Toleranslar | tümü | 51
Wiederholbarkeit2_Hersteller_Messung_rot_mJ{Bereich}_{Messung} | {Bereich}. tartım aralığındaki ikinci tekrarlanabilirlik testinin {Messung}. ölçümündeki ölçüm değeri (gösterge), ayarlamadan sonra, birimiyle birlikte; üretici toleransı şartı karşılanmıyorsa kırmızı; tolerans yoksa N/A. | [Değer] [Birim] | {Bereich}: Tartım aralığı (1-4) {Messung}: Ölçüm (1 ... n) | Toleranslar | tümü | 47
Wiederholbarkeit2_Hersteller_Messung_rot_oJ{Bereich}_{Messung} | {Bereich}. tartım aralığındaki ikinci tekrarlanabilirlik testinin {Messung}. ölçümündeki ölçüm değeri (gösterge), ayarlamadan önce, birimiyle birlikte; üretici toleransı şartı karşılanmıyorsa kırmızı; tolerans yoksa N/A. | [Değer] [Birim] | {Bereich}: Tartım aralığı (1-4) {Messung}: Ölçüm (1 ... n) | Toleranslar | tümü | 47
Wiederholbarkeit2_Hersteller_Messung_rot{Bereich}_{Messung} | {Bereich}. tartım aralığındaki ikinci tekrarlanabilirlik testinin {Messung}. ölçümündeki ölçüm değeri (gösterge), birimiyle birlikte; üretici toleransı şartı karşılanmıyorsa kırmızı; tolerans yoksa N/A. | [Değer] [Birim] | {Bereich}: Tartım aralığı (1-4) {Messung}: Ölçüm (1 ... n) | Toleranslar | tümü | 44
Wiederholbarkeit2_Hersteller_Toleranz_Differenz_mJ{Bereich}_{Messung} | {Bereich}. tartım aralığındaki ikinci tekrarlanabilirlik testinin {Messung}. ölçümündeki sapmanın mutlak değeri, ayarlamadan sonra, tolerans şartının biriminde (d, % veya kütle birimi); dönüştürme mümkün değilse boş. | [Değer] [Birim] | {Bereich}: Tartım aralığı (1-4) {Messung}: Ölçüm (1 ... n) | Toleranslar | tümü | 54
Wiederholbarkeit2_Hersteller_Toleranz_Differenz_oJ{Bereich}_{Messung} | {Bereich}. tartım aralığındaki ikinci tekrarlanabilirlik testinin {Messung}. ölçümündeki sapmanın mutlak değeri, ayarlamadan önce, tolerans şartının biriminde (d, % veya kütle birimi); dönüştürme mümkün değilse boş. | [Değer] [Birim] | {Bereich}: Tartım aralığı (1-4) {Messung}: Ölçüm (1 ... n) | Toleranslar | tümü | 54
Wiederholbarkeit2_Hersteller_Toleranz_Differenz{Bereich}_{Messung} | {Bereich}. tartım aralığındaki ikinci tekrarlanabilirlik testinin {Messung}. ölçümündeki sapmanın mutlak değeri, tolerans şartının biriminde (d, % veya kütle birimi); dönüştürme mümkün değilse boş. | [Değer] [Birim] | {Bereich}: Tartım aralığı (1-4) {Messung}: Ölçüm (1 ... n) | Toleranslar | tümü | 51
Wiederholbarkeit2_Hersteller_Toleranz_DiffWert_mJ{Bereich}_{Messung} | {Bereich}. tartım aralığında üretici toleransı şartı ile ikinci tekrarlanabilirlik testinin {Messung}. ölçümündeki karşılaştırılan değer arasındaki fark, ayarlamadan sonra, tolerans biriminde; aşılırsa negatif; tolerans yoksa N/A. | [Değer] [Birim] | {Bereich}: Tartım aralığı (1-4) {Messung}: Ölçüm (1 ... n) | Toleranslar | tümü | 53
Wiederholbarkeit2_Hersteller_Toleranz_DiffWert_oJ{Bereich}_{Messung} | {Bereich}. tartım aralığında üretici toleransı şartı ile ikinci tekrarlanabilirlik testinin {Messung}. ölçümündeki karşılaştırılan değer arasındaki fark, ayarlamadan önce, tolerans biriminde; aşılırsa negatif; tolerans yoksa N/A. | [Değer] [Birim] | {Bereich}: Tartım aralığı (1-4) {Messung}: Ölçüm (1 ... n) | Toleranslar | tümü | 53
Wiederholbarkeit2_Hersteller_Toleranz_DiffWert{Bereich}_{Messung} | {Bereich}. tartım aralığında üretici toleransı şartı ile ikinci tekrarlanabilirlik testinin {Messung}. ölçümündeki karşılaştırılan değer arasındaki fark, tolerans biriminde; aşılırsa negatif; tolerans yoksa N/A. | [Değer] [Birim] | {Bereich}: Tartım aralığı (1-4) {Messung}: Ölçüm (1 ... n) | Toleranslar | tümü | 50
Wiederholbarkeit2_Hersteller_Toleranz_max{Bereich} | {Bereich}. tartım aralığındaki ikinci tekrarlanabilirlik testinin son ölçümü için üretici toleransı şartı, birimiyle birlikte (d, % veya kütle birimi). | [Değer] [Birim] | {Bereich}: Tartım aralığı (1-4) | Toleranslar | tümü | 42
Wiederholbarkeit2_Hersteller_Toleranz_mJ{Bereich} | {Bereich}. tartım aralığındaki ikinci tekrarlanabilirlik testinin ilk test noktası için, ayarlamadan sonra üretici toleransı şartı, birimiyle birlikte (d, % veya kütle birimi). | [Değer] [Birim] | {Bereich}: Tartım aralığı (1-4) | Toleranslar | tümü | 41
Wiederholbarkeit2_Hersteller_Toleranz_mJ{Bereich}_{Messung} | {Bereich}. tartım aralığındaki ikinci tekrarlanabilirlik testinin {Messung}. ölçümü için, ayarlamadan sonra üretici toleransı şartı, birimiyle birlikte (d, % veya kütle birimi). | [Değer] [Birim] | {Bereich}: Tartım aralığı (1-4) {Messung}: Ölçüm (1 ... n) | Toleranslar | tümü | 44
Wiederholbarkeit2_Hersteller_Toleranz_oJ{Bereich} | {Bereich}. tartım aralığındaki ikinci tekrarlanabilirlik testinin ilk test noktası için, ayarlamadan önce üretici toleransı şartı, birimiyle birlikte (d, % veya kütle birimi). | [Değer] [Birim] | {Bereich}: Tartım aralığı (1-4) | Toleranslar | tümü | 41
Wiederholbarkeit2_Hersteller_Toleranz_oJ{Bereich}_{Messung} | {Bereich}. tartım aralığındaki ikinci tekrarlanabilirlik testinin {Messung}. ölçümü için, ayarlamadan önce üretici toleransı şartı, birimiyle birlikte (d, % veya kütle birimi). | [Değer] [Birim] | {Bereich}: Tartım aralığı (1-4) {Messung}: Ölçüm (1 ... n) | Toleranslar | tümü | 44
Wiederholbarkeit2_Hersteller_Toleranz_ok_mJ{Bereich}_{Messung} | TAMAM/TAMAM DEĞİL, {Bereich}. tartım aralığındaki ikinci tekrarlanabilirlik testinin {Messung}. ölçümü için, ayarlamadan sonra üretici toleransı şartının karşılanıp karşılanmadığı (TAMAM DEĞİL kırmızı); tolerans yoksa N/A. | TAMAM / TAMAM DEĞİL | {Bereich}: Tartım aralığı (1-4) {Messung}: Ölçüm (1 ... n) | Toleranslar | tümü | 47
Wiederholbarkeit2_Hersteller_Toleranz_ok_oJ{Bereich}_{Messung} | TAMAM/TAMAM DEĞİL, {Bereich}. tartım aralığındaki ikinci tekrarlanabilirlik testinin {Messung}. ölçümü için, ayarlamadan önce üretici toleransı şartının karşılanıp karşılanmadığı (TAMAM DEĞİL kırmızı); tolerans yoksa N/A. | TAMAM / TAMAM DEĞİL | {Bereich}: Tartım aralığı (1-4) {Messung}: Ölçüm (1 ... n) | Toleranslar | tümü | 47
Wiederholbarkeit2_Hersteller_Toleranz_ok{Bereich}_{Messung} | TAMAM/TAMAM DEĞİL, {Bereich}. tartım aralığındaki ikinci tekrarlanabilirlik testinin {Messung}. ölçümü için üretici toleransı şartının karşılanıp karşılanmadığı (TAMAM DEĞİL kırmızı); tolerans yoksa N/A. | TAMAM / TAMAM DEĞİL | {Bereich}: Tartım aralığı (1-4) {Messung}: Ölçüm (1 ... n) | Toleranslar | tümü | 44
Wiederholbarkeit2_Hersteller_Toleranz_VglWert_mJ{Bereich}_{Messung} | Karşılaştırılan değer (sapma): {Bereich}. tartım aralığındaki ikinci tekrarlanabilirlik testinin {Messung}. ölçümünde, ayarlamadan sonra, tolerans şartının biriminde. Tolerans yoksa N/A. | [Değer] [Birim] | {Bereich}: Tartım aralığı (1-4) {Messung}: Ölçüm (1 ... n) | Toleranslar | tümü | 52
Wiederholbarkeit2_Hersteller_Toleranz_VglWert_oJ{Bereich}_{Messung} | Karşılaştırılan değer (sapma): {Bereich}. tartım aralığındaki ikinci tekrarlanabilirlik testinin {Messung}. ölçümünde, ayarlamadan önce, tolerans şartının biriminde. Tolerans yoksa N/A. | [Değer] [Birim] | {Bereich}: Tartım aralığı (1-4) {Messung}: Ölçüm (1 ... n) | Toleranslar | tümü | 52
Wiederholbarkeit2_Hersteller_Toleranz_VglWert{Bereich}_{Messung} | Karşılaştırılan değer (sapma): {Bereich}. tartım aralığındaki ikinci tekrarlanabilirlik testinin {Messung}. ölçümünde, tolerans şartının biriminde. Tolerans yoksa N/A. | [Değer] [Birim] | {Bereich}: Tartım aralığı (1-4) {Messung}: Ölçüm (1 ... n) | Toleranslar | tümü | 49
Wiederholbarkeit2_Hersteller_Toleranz{Bereich} | {Bereich}. tartım aralığındaki ikinci tekrarlanabilirlik testinin ilk test noktası için üretici toleransı şartı, birimiyle birlikte (d, % veya kütle birimi). | [Değer] [Birim] | {Bereich}: Tartım aralığı (1-4) | Toleranslar | tümü | 38
Wiederholbarkeit2_Hersteller_Toleranz{Bereich}_{Messung} | {Bereich}. tartım aralığındaki ikinci tekrarlanabilirlik testinin {Messung}. ölçümü için üretici toleransı şartı, birimiyle birlikte (d, % veya kütle birimi). | [Değer] [Birim] | {Bereich}: Tartım aralığı (1-4) {Messung}: Ölçüm (1 ... n) | Toleranslar | tümü | 41
Wiederholbarkeit2_Hersteller_Toleranz{Punkt} | {Punkt}. ölçüm için ikinci tekrarlanabilirlik testinin üretici toleransı şartı, birimiyle birlikte (d, % veya kütle birimi), tartım aralığı belirtilmeden. | [Değer] [Birim] | {Punkt}: Test noktası (1 ... n) | Toleranslar | tümü | 39
Wiederholbarkeit2_Innerhalb_Toleranz_mJ{Bereich}_{Messung} | Evet/Hayır, {Bereich}. tartım aralığındaki ikinci tekrarlanabilirlik testinin {Messung}. ölçümü için, ayarlamadan sonra kalibrasyon toleransı şartının karşılanıp karşılanmadığı; tolerans yoksa N/A. | Evet / Hayır | {Bereich}: Tartım aralığı (1-4) {Messung}: Ölçüm (1 ... n) | Toleranslar | tümü | 43
Wiederholbarkeit2_Innerhalb_Toleranz_oJ{Bereich}_{Messung} | Evet/Hayır, {Bereich}. tartım aralığındaki ikinci tekrarlanabilirlik testinin {Messung}. ölçümü için, ayarlamadan önce kalibrasyon toleransı şartının karşılanıp karşılanmadığı; tolerans yoksa N/A. | Evet / Hayır | {Bereich}: Tartım aralığı (1-4) {Messung}: Ölçüm (1 ... n) | Toleranslar | tümü | 43
Wiederholbarkeit2_Innerhalb_Toleranz{Bereich}_{Messung} | Evet/Hayır, {Bereich}. tartım aralığındaki ikinci tekrarlanabilirlik testinin {Messung}. ölçümü için kalibrasyon toleransı şartının karşılanıp karşılanmadığı; tolerans yoksa N/A. | Evet / Hayır | {Bereich}: Tartım aralığı (1-4) {Messung}: Ölçüm (1 ... n) | Toleranslar | tümü | 40
Wiederholbarkeit2_Kunden_Innerhalb_Toleranz_mJ{Bereich}_{Messung} | Evet/Hayır, {Bereich}. tartım aralığındaki ikinci tekrarlanabilirlik testinin {Messung}. ölçümü için, ayarlamadan sonra müşteri toleransı şartının karşılanıp karşılanmadığı; tolerans yoksa N/A. | Evet / Hayır | {Bereich}: Tartım aralığı (1-4) {Messung}: Ölçüm (1 ... n) | Toleranslar | tümü | 50
Wiederholbarkeit2_Kunden_Innerhalb_Toleranz_oJ{Bereich}_{Messung} | Evet/Hayır, {Bereich}. tartım aralığındaki ikinci tekrarlanabilirlik testinin {Messung}. ölçümü için, ayarlamadan önce müşteri toleransı şartının karşılanıp karşılanmadığı; tolerans yoksa N/A. | Evet / Hayır | {Bereich}: Tartım aralığı (1-4) {Messung}: Ölçüm (1 ... n) | Toleranslar | tümü | 50
Wiederholbarkeit2_Kunden_Innerhalb_Toleranz{Bereich}_{Messung} | Evet/Hayır, {Bereich}. tartım aralığındaki ikinci tekrarlanabilirlik testinin {Messung}. ölçümü için müşteri toleransı şartının karşılanıp karşılanmadığı; tolerans yoksa N/A. | Evet / Hayır | {Bereich}: Tartım aralığı (1-4) {Messung}: Ölçüm (1 ... n) | Toleranslar | tümü | 47
Wiederholbarkeit2_Kunden_Messung_rot_mJ{Bereich}_{Messung} | {Bereich}. tartım aralığındaki ikinci tekrarlanabilirlik testinin {Messung}. ölçümündeki ölçüm değeri (gösterge), ayarlamadan sonra, birimiyle birlikte; müşteri toleransı şartı karşılanmıyorsa kırmızı; tolerans yoksa N/A. | [Değer] [Birim] | {Bereich}: Tartım aralığı (1-4) {Messung}: Ölçüm (1 ... n) | Toleranslar | tümü | 43
Wiederholbarkeit2_Kunden_Messung_rot_oJ{Bereich}_{Messung} | {Bereich}. tartım aralığındaki ikinci tekrarlanabilirlik testinin {Messung}. ölçümündeki ölçüm değeri (gösterge), ayarlamadan önce, birimiyle birlikte; müşteri toleransı şartı karşılanmıyorsa kırmızı; tolerans yoksa N/A. | [Değer] [Birim] | {Bereich}: Tartım aralığı (1-4) {Messung}: Ölçüm (1 ... n) | Toleranslar | tümü | 43
Wiederholbarkeit2_Kunden_Messung_rot{Bereich}_{Messung} | {Bereich}. tartım aralığındaki ikinci tekrarlanabilirlik testinin {Messung}. ölçümündeki ölçüm değeri (gösterge), birimiyle birlikte; müşteri toleransı şartı karşılanmıyorsa kırmızı; tolerans yoksa N/A. | [Değer] [Birim] | {Bereich}: Tartım aralığı (1-4) {Messung}: Ölçüm (1 ... n) | Toleranslar | tümü | 40
Wiederholbarkeit2_Kunden_Toleranz_Differenz_mJ{Bereich}_{Messung} | {Bereich}. tartım aralığındaki ikinci tekrarlanabilirlik testinin {Messung}. ölçümündeki sapmanın mutlak değeri, ayarlamadan sonra, tolerans şartının biriminde (d, % veya kütle birimi); dönüştürme mümkün değilse boş. | [Değer] [Birim] | {Bereich}: Tartım aralığı (1-4) {Messung}: Ölçüm (1 ... n) | Toleranslar | tümü | 50
Wiederholbarkeit2_Kunden_Toleranz_Differenz_oJ{Bereich}_{Messung} | {Bereich}. tartım aralığındaki ikinci tekrarlanabilirlik testinin {Messung}. ölçümündeki sapmanın mutlak değeri, ayarlamadan önce, tolerans şartının biriminde (d, % veya kütle birimi); dönüştürme mümkün değilse boş. | [Değer] [Birim] | {Bereich}: Tartım aralığı (1-4) {Messung}: Ölçüm (1 ... n) | Toleranslar | tümü | 50
Wiederholbarkeit2_Kunden_Toleranz_Differenz{Bereich}_{Messung} | {Bereich}. tartım aralığındaki ikinci tekrarlanabilirlik testinin {Messung}. ölçümündeki sapmanın mutlak değeri, tolerans şartının biriminde (d, % veya kütle birimi); dönüştürme mümkün değilse boş. | [Değer] [Birim] | {Bereich}: Tartım aralığı (1-4) {Messung}: Ölçüm (1 ... n) | Toleranslar | tümü | 47
Wiederholbarkeit2_Kunden_Toleranz_DiffWert_mJ{Bereich}_{Messung} | {Bereich}. tartım aralığında müşteri toleransı şartı ile ikinci tekrarlanabilirlik testinin {Messung}. ölçümündeki karşılaştırılan değer arasındaki fark, ayarlamadan sonra, tolerans biriminde; aşılırsa negatif; tolerans yoksa N/A. | [Değer] [Birim] | {Bereich}: Tartım aralığı (1-4) {Messung}: Ölçüm (1 ... n) | Toleranslar | tümü | 49
Wiederholbarkeit2_Kunden_Toleranz_DiffWert_oJ{Bereich}_{Messung} | {Bereich}. tartım aralığında müşteri toleransı şartı ile ikinci tekrarlanabilirlik testinin {Messung}. ölçümündeki karşılaştırılan değer arasındaki fark, ayarlamadan önce, tolerans biriminde; aşılırsa negatif; tolerans yoksa N/A. | [Değer] [Birim] | {Bereich}: Tartım aralığı (1-4) {Messung}: Ölçüm (1 ... n) | Toleranslar | tümü | 49
Wiederholbarkeit2_Kunden_Toleranz_DiffWert{Bereich}_{Messung} | {Bereich}. tartım aralığında müşteri toleransı şartı ile ikinci tekrarlanabilirlik testinin {Messung}. ölçümündeki karşılaştırılan değer arasındaki fark, tolerans biriminde; aşılırsa negatif; tolerans yoksa N/A. | [Değer] [Birim] | {Bereich}: Tartım aralığı (1-4) {Messung}: Ölçüm (1 ... n) | Toleranslar | tümü | 46
Wiederholbarkeit2_Kunden_Toleranz_max{Bereich} | {Bereich}. tartım aralığındaki ikinci tekrarlanabilirlik testinin son ölçümü için müşteri toleransı şartı, birimiyle birlikte (d, % veya kütle birimi). | [Değer] [Birim] | {Bereich}: Tartım aralığı (1-4) | Toleranslar | tümü | 38
Wiederholbarkeit2_Kunden_Toleranz_mJ{Bereich} | {Bereich}. tartım aralığındaki ikinci tekrarlanabilirlik testinin ilk test noktası için, ayarlamadan sonra müşteri toleransı şartı, birimiyle birlikte (d, % veya kütle birimi). | [Değer] [Birim] | {Bereich}: Tartım aralığı (1-4) | Toleranslar | tümü | 37
Wiederholbarkeit2_Kunden_Toleranz_mJ{Bereich}_{Messung} | {Bereich}. tartım aralığındaki ikinci tekrarlanabilirlik testinin {Messung}. ölçümü için, ayarlamadan sonra müşteri toleransı şartı, birimiyle birlikte (d, % veya kütle birimi). | [Değer] [Birim] | {Bereich}: Tartım aralığı (1-4) {Messung}: Ölçüm (1 ... n) | Toleranslar | tümü | 40
Wiederholbarkeit2_Kunden_Toleranz_oJ{Bereich} | {Bereich}. tartım aralığındaki ikinci tekrarlanabilirlik testinin ilk test noktası için, ayarlamadan önce müşteri toleransı şartı, birimiyle birlikte (d, % veya kütle birimi). | [Değer] [Birim] | {Bereich}: Tartım aralığı (1-4) | Toleranslar | tümü | 37
Wiederholbarkeit2_Kunden_Toleranz_oJ{Bereich}_{Messung} | {Bereich}. tartım aralığındaki ikinci tekrarlanabilirlik testinin {Messung}. ölçümü için, ayarlamadan önce müşteri toleransı şartı, birimiyle birlikte (d, % veya kütle birimi). | [Değer] [Birim] | {Bereich}: Tartım aralığı (1-4) {Messung}: Ölçüm (1 ... n) | Toleranslar | tümü | 40
Wiederholbarkeit2_Kunden_Toleranz_ok_mJ{Bereich}_{Messung} | TAMAM/TAMAM DEĞİL, {Bereich}. tartım aralığındaki ikinci tekrarlanabilirlik testinin {Messung}. ölçümü için, ayarlamadan sonra müşteri toleransı şartının karşılanıp karşılanmadığı (TAMAM DEĞİL kırmızı); tolerans yoksa N/A. | TAMAM / TAMAM DEĞİL | {Bereich}: Tartım aralığı (1-4) {Messung}: Ölçüm (1 ... n) | Toleranslar | tümü | 43
Wiederholbarkeit2_Kunden_Toleranz_ok_oJ{Bereich}_{Messung} | TAMAM/TAMAM DEĞİL, {Bereich}. tartım aralığındaki ikinci tekrarlanabilirlik testinin {Messung}. ölçümü için, ayarlamadan önce müşteri toleransı şartının karşılanıp karşılanmadığı (TAMAM DEĞİL kırmızı); tolerans yoksa N/A. | TAMAM / TAMAM DEĞİL | {Bereich}: Tartım aralığı (1-4) {Messung}: Ölçüm (1 ... n) | Toleranslar | tümü | 43
Wiederholbarkeit2_Kunden_Toleranz_ok{Bereich}_{Messung} | TAMAM/TAMAM DEĞİL, {Bereich}. tartım aralığındaki ikinci tekrarlanabilirlik testinin {Messung}. ölçümü için müşteri toleransı şartının karşılanıp karşılanmadığı (TAMAM DEĞİL kırmızı); tolerans yoksa N/A. | TAMAM / TAMAM DEĞİL | {Bereich}: Tartım aralığı (1-4) {Messung}: Ölçüm (1 ... n) | Toleranslar | tümü | 40
Wiederholbarkeit2_Kunden_Toleranz_VglWert_mJ{Bereich}_{Messung} | Karşılaştırılan değer (sapma): {Bereich}. tartım aralığındaki ikinci tekrarlanabilirlik testinin {Messung}. ölçümünde, ayarlamadan sonra, tolerans şartının biriminde. Tolerans yoksa N/A. | [Değer] [Birim] | {Bereich}: Tartım aralığı (1-4) {Messung}: Ölçüm (1 ... n) | Toleranslar | tümü | 48
Wiederholbarkeit2_Kunden_Toleranz_VglWert_oJ{Bereich}_{Messung} | Karşılaştırılan değer (sapma): {Bereich}. tartım aralığındaki ikinci tekrarlanabilirlik testinin {Messung}. ölçümünde, ayarlamadan önce, tolerans şartının biriminde. Tolerans yoksa N/A. | [Değer] [Birim] | {Bereich}: Tartım aralığı (1-4) {Messung}: Ölçüm (1 ... n) | Toleranslar | tümü | 48
Wiederholbarkeit2_Kunden_Toleranz_VglWert{Bereich}_{Messung} | Karşılaştırılan değer (sapma): {Bereich}. tartım aralığındaki ikinci tekrarlanabilirlik testinin {Messung}. ölçümünde, tolerans şartının biriminde. Tolerans yoksa N/A. | [Değer] [Birim] | {Bereich}: Tartım aralığı (1-4) {Messung}: Ölçüm (1 ... n) | Toleranslar | tümü | 45
Wiederholbarkeit2_Kunden_Toleranz{Bereich} | {Bereich}. tartım aralığındaki ikinci tekrarlanabilirlik testinin ilk test noktası için müşteri toleransı şartı, birimiyle birlikte (d, % veya kütle birimi). | [Değer] [Birim] | {Bereich}: Tartım aralığı (1-4) | Toleranslar | tümü | 34
Wiederholbarkeit2_Kunden_Toleranz{Bereich}_{Messung} | {Bereich}. tartım aralığındaki ikinci tekrarlanabilirlik testinin {Messung}. ölçümü için müşteri toleransı şartı, birimiyle birlikte (d, % veya kütle birimi). | [Değer] [Birim] | {Bereich}: Tartım aralığı (1-4) {Messung}: Ölçüm (1 ... n) | Toleranslar | tümü | 37
Wiederholbarkeit2_Kunden_Toleranz{Punkt} | {Punkt}. ölçüm için ikinci tekrarlanabilirlik testinin müşteri toleransı şartı, birimiyle birlikte (d, % veya kütle birimi), tartım aralığı belirtilmeden. | [Değer] [Birim] | {Punkt}: Test noktası (1 ... n) | Toleranslar | tümü | 35
Wiederholbarkeit2_Messung_rot_mJ{Bereich}_{Messung} | {Bereich}. tartım aralığındaki ikinci tekrarlanabilirlik testinin {Messung}. ölçümündeki ölçüm değeri (gösterge), ayarlamadan sonra, birimiyle birlikte; kalibrasyon toleransı şartı karşılanmıyorsa kırmızı; tolerans yoksa N/A. | [Değer] [Birim] | {Bereich}: Tartım aralığı (1-4) {Messung}: Ölçüm (1 ... n) | Toleranslar | tümü | 36
Wiederholbarkeit2_Messung_rot_oJ{Bereich}_{Messung} | {Bereich}. tartım aralığındaki ikinci tekrarlanabilirlik testinin {Messung}. ölçümündeki ölçüm değeri (gösterge), ayarlamadan önce, birimiyle birlikte; kalibrasyon toleransı şartı karşılanmıyorsa kırmızı; tolerans yoksa N/A. | [Değer] [Birim] | {Bereich}: Tartım aralığı (1-4) {Messung}: Ölçüm (1 ... n) | Toleranslar | tümü | 36
Wiederholbarkeit2_Messung_rot{Bereich}_{Messung} | {Bereich}. tartım aralığındaki ikinci tekrarlanabilirlik testinin {Messung}. ölçümündeki ölçüm değeri (gösterge), birimiyle birlikte; kalibrasyon toleransı şartı karşılanmıyorsa kırmızı; tolerans yoksa N/A. | [Değer] [Birim] | {Bereich}: Tartım aralığı (1-4) {Messung}: Ölçüm (1 ... n) | Toleranslar | tümü | 33
Wiederholbarkeit2_Toleranz_Differenz_mJ{Bereich}_{Messung} | {Bereich}. tartım aralığındaki ikinci tekrarlanabilirlik testinin {Messung}. ölçümündeki sapmanın mutlak değeri, ayarlamadan sonra, tolerans şartının biriminde (d, % veya kütle birimi); dönüştürme mümkün değilse boş. | [Değer] [Birim] | {Bereich}: Tartım aralığı (1-4) {Messung}: Ölçüm (1 ... n) | Toleranslar | tümü | 43
Wiederholbarkeit2_Toleranz_Differenz_oJ{Bereich}_{Messung} | {Bereich}. tartım aralığındaki ikinci tekrarlanabilirlik testinin {Messung}. ölçümündeki sapmanın mutlak değeri, ayarlamadan önce, tolerans şartının biriminde (d, % veya kütle birimi); dönüştürme mümkün değilse boş. | [Değer] [Birim] | {Bereich}: Tartım aralığı (1-4) {Messung}: Ölçüm (1 ... n) | Toleranslar | tümü | 43
Wiederholbarkeit2_Toleranz_Differenz{Bereich}_{Messung} | {Bereich}. tartım aralığındaki ikinci tekrarlanabilirlik testinin {Messung}. ölçümündeki sapmanın mutlak değeri, tolerans şartının biriminde (d, % veya kütle birimi); dönüştürme mümkün değilse boş. | [Değer] [Birim] | {Bereich}: Tartım aralığı (1-4) {Messung}: Ölçüm (1 ... n) | Toleranslar | tümü | 40
Wiederholbarkeit2_Toleranz_DiffWert_mJ{Bereich}_{Messung} | {Bereich}. tartım aralığında kalibrasyon toleransı şartı ile ikinci tekrarlanabilirlik testinin {Messung}. ölçümündeki karşılaştırılan değer arasındaki fark, ayarlamadan sonra, tolerans biriminde; aşılırsa negatif; tolerans yoksa N/A. | [Değer] [Birim] | {Bereich}: Tartım aralığı (1-4) {Messung}: Ölçüm (1 ... n) | Toleranslar | tümü | 42
Wiederholbarkeit2_Toleranz_DiffWert_oJ{Bereich}_{Messung} | {Bereich}. tartım aralığında kalibrasyon toleransı şartı ile ikinci tekrarlanabilirlik testinin {Messung}. ölçümündeki karşılaştırılan değer arasındaki fark, ayarlamadan önce, tolerans biriminde; aşılırsa negatif; tolerans yoksa N/A. | [Değer] [Birim] | {Bereich}: Tartım aralığı (1-4) {Messung}: Ölçüm (1 ... n) | Toleranslar | tümü | 42
Wiederholbarkeit2_Toleranz_DiffWert{Bereich}_{Messung} | {Bereich}. tartım aralığında kalibrasyon toleransı şartı ile ikinci tekrarlanabilirlik testinin {Messung}. ölçümündeki karşılaştırılan değer arasındaki fark, tolerans biriminde; aşılırsa negatif; tolerans yoksa N/A. | [Değer] [Birim] | {Bereich}: Tartım aralığı (1-4) {Messung}: Ölçüm (1 ... n) | Toleranslar | tümü | 39
Wiederholbarkeit2_Toleranz_max{Bereich} | {Bereich}. tartım aralığındaki ikinci tekrarlanabilirlik testinin son ölçümü için kalibrasyon toleransı şartı, birimiyle birlikte (d, % veya kütle birimi). | [Değer] [Birim] | {Bereich}: Tartım aralığı (1-4) | Toleranslar | tümü | 31
Wiederholbarkeit2_Toleranz_mJ{Bereich} | {Bereich}. tartım aralığındaki ikinci tekrarlanabilirlik testinin ilk test noktası için, ayarlamadan sonra kalibrasyon toleransı şartı, birimiyle birlikte (d, % veya kütle birimi). | [Değer] [Birim] | {Bereich}: Tartım aralığı (1-4) | Toleranslar | tümü | 30
Wiederholbarkeit2_Toleranz_mJ{Bereich}_{Messung} | {Bereich}. tartım aralığındaki ikinci tekrarlanabilirlik testinin {Messung}. ölçümü için, ayarlamadan sonra kalibrasyon toleransı şartı, birimiyle birlikte (d, % veya kütle birimi). | [Değer] [Birim] | {Bereich}: Tartım aralığı (1-4) {Messung}: Ölçüm (1 ... n) | Toleranslar | tümü | 33
Wiederholbarkeit2_Toleranz_oJ{Bereich} | {Bereich}. tartım aralığındaki ikinci tekrarlanabilirlik testinin ilk test noktası için, ayarlamadan önce kalibrasyon toleransı şartı, birimiyle birlikte (d, % veya kütle birimi). | [Değer] [Birim] | {Bereich}: Tartım aralığı (1-4) | Toleranslar | tümü | 30
Wiederholbarkeit2_Toleranz_oJ{Bereich}_{Messung} | {Bereich}. tartım aralığındaki ikinci tekrarlanabilirlik testinin {Messung}. ölçümü için, ayarlamadan önce kalibrasyon toleransı şartı, birimiyle birlikte (d, % veya kütle birimi). | [Değer] [Birim] | {Bereich}: Tartım aralığı (1-4) {Messung}: Ölçüm (1 ... n) | Toleranslar | tümü | 33
Wiederholbarkeit2_Toleranz_ok_mJ{Bereich}_{Messung} | TAMAM/TAMAM DEĞİL, {Bereich}. tartım aralığındaki ikinci tekrarlanabilirlik testinin {Messung}. ölçümü için, ayarlamadan sonra kalibrasyon toleransı şartının karşılanıp karşılanmadığı (TAMAM DEĞİL kırmızı); tolerans yoksa N/A. | TAMAM / TAMAM DEĞİL | {Bereich}: Tartım aralığı (1-4) {Messung}: Ölçüm (1 ... n) | Toleranslar | tümü | 36
Wiederholbarkeit2_Toleranz_ok_oJ{Bereich}_{Messung} | TAMAM/TAMAM DEĞİL, {Bereich}. tartım aralığındaki ikinci tekrarlanabilirlik testinin {Messung}. ölçümü için, ayarlamadan önce kalibrasyon toleransı şartının karşılanıp karşılanmadığı (TAMAM DEĞİL kırmızı); tolerans yoksa N/A. | TAMAM / TAMAM DEĞİL | {Bereich}: Tartım aralığı (1-4) {Messung}: Ölçüm (1 ... n) | Toleranslar | tümü | 36
Wiederholbarkeit2_Toleranz_ok{Bereich}_{Messung} | TAMAM/TAMAM DEĞİL, {Bereich}. tartım aralığındaki ikinci tekrarlanabilirlik testinin {Messung}. ölçümü için kalibrasyon toleransı şartının karşılanıp karşılanmadığı (TAMAM DEĞİL kırmızı); tolerans yoksa N/A. | TAMAM / TAMAM DEĞİL | {Bereich}: Tartım aralığı (1-4) {Messung}: Ölçüm (1 ... n) | Toleranslar | tümü | 33
Wiederholbarkeit2_Toleranz_VglWert_mJ{Bereich}_{Messung} | Karşılaştırılan değer (sapma): {Bereich}. tartım aralığındaki ikinci tekrarlanabilirlik testinin {Messung}. ölçümünde, ayarlamadan sonra, tolerans şartının biriminde. Tolerans yoksa N/A. | [Değer] [Birim] | {Bereich}: Tartım aralığı (1-4) {Messung}: Ölçüm (1 ... n) | Toleranslar | tümü | 41
Wiederholbarkeit2_Toleranz_VglWert_oJ{Bereich}_{Messung} | Karşılaştırılan değer (sapma): {Bereich}. tartım aralığındaki ikinci tekrarlanabilirlik testinin {Messung}. ölçümünde, ayarlamadan önce, tolerans şartının biriminde. Tolerans yoksa N/A. | [Değer] [Birim] | {Bereich}: Tartım aralığı (1-4) {Messung}: Ölçüm (1 ... n) | Toleranslar | tümü | 41
Wiederholbarkeit2_Toleranz_VglWert{Bereich}_{Messung} | Karşılaştırılan değer (sapma): {Bereich}. tartım aralığındaki ikinci tekrarlanabilirlik testinin {Messung}. ölçümünde, tolerans şartının biriminde. Tolerans yoksa N/A. | [Değer] [Birim] | {Bereich}: Tartım aralığı (1-4) {Messung}: Ölçüm (1 ... n) | Toleranslar | tümü | 38
Wiederholbarkeit2_Toleranz{Bereich} | {Bereich}. tartım aralığındaki ikinci tekrarlanabilirlik testinin ilk test noktası için kalibrasyon toleransı şartı, birimiyle birlikte (d, % veya kütle birimi). | [Değer] [Birim] | {Bereich}: Tartım aralığı (1-4) | Toleranslar | tümü | 27
Wiederholbarkeit2_Toleranz{Bereich}_{Messung} | {Bereich}. tartım aralığındaki ikinci tekrarlanabilirlik testinin {Messung}. ölçümü için kalibrasyon toleransı şartı, birimiyle birlikte (d, % veya kütle birimi). | [Değer] [Birim] | {Bereich}: Tartım aralığı (1-4) {Messung}: Ölçüm (1 ... n) | Toleranslar | tümü | 30
Wiederholbarkeit2_Toleranz{Punkt} | {Punkt}. ölçüm için ikinci tekrarlanabilirlik testinin kalibrasyon toleransı şartı, birimiyle birlikte (d, % veya kütle birimi), tartım aralığı belirtilmeden. | [Değer] [Birim] | {Punkt}: Test noktası (1 ... n) | Toleranslar | tümü | 28
Wiederholbarkeit2_Verkehrsfehler_Innerhalb_Toleranz_mJ{Bereich}_{Messung} | Evet/Hayır, {Bereich}. tartım aralığındaki ikinci tekrarlanabilirlik testinin {Messung}. ölçümü için, ayarlamadan sonra kullanım hata sınırı şartının karşılanıp karşılanmadığı; tolerans yoksa N/A. | Evet / Hayır | {Bereich}: Tartım aralığı (1-4) {Messung}: Ölçüm (1 ... n) | Toleranslar | tümü | 58
Wiederholbarkeit2_Verkehrsfehler_Innerhalb_Toleranz_oJ{Bereich}_{Messung} | Evet/Hayır, {Bereich}. tartım aralığındaki ikinci tekrarlanabilirlik testinin {Messung}. ölçümü için, ayarlamadan önce kullanım hata sınırı şartının karşılanıp karşılanmadığı; tolerans yoksa N/A. | Evet / Hayır | {Bereich}: Tartım aralığı (1-4) {Messung}: Ölçüm (1 ... n) | Toleranslar | tümü | 58
Wiederholbarkeit2_Verkehrsfehler_Innerhalb_Toleranz{Bereich}_{Messung} | Evet/Hayır, {Bereich}. tartım aralığındaki ikinci tekrarlanabilirlik testinin {Messung}. ölçümü için kullanım hata sınırı şartının karşılanıp karşılanmadığı; tolerans yoksa N/A. | Evet / Hayır | {Bereich}: Tartım aralığı (1-4) {Messung}: Ölçüm (1 ... n) | Toleranslar | tümü | 55
Wiederholbarkeit2_Verkehrsfehler_Messung_rot_mJ{Bereich}_{Messung} | {Bereich}. tartım aralığındaki ikinci tekrarlanabilirlik testinin {Messung}. ölçümündeki ölçüm değeri (gösterge), ayarlamadan sonra, birimiyle birlikte; kullanım hata sınırı şartı karşılanmıyorsa kırmızı; tolerans yoksa N/A. | [Değer] [Birim] | {Bereich}: Tartım aralığı (1-4) {Messung}: Ölçüm (1 ... n) | Toleranslar | tümü | 51
Wiederholbarkeit2_Verkehrsfehler_Messung_rot_oJ{Bereich}_{Messung} | {Bereich}. tartım aralığındaki ikinci tekrarlanabilirlik testinin {Messung}. ölçümündeki ölçüm değeri (gösterge), ayarlamadan önce, birimiyle birlikte; kullanım hata sınırı şartı karşılanmıyorsa kırmızı; tolerans yoksa N/A. | [Değer] [Birim] | {Bereich}: Tartım aralığı (1-4) {Messung}: Ölçüm (1 ... n) | Toleranslar | tümü | 51
Wiederholbarkeit2_Verkehrsfehler_Messung_rot{Bereich}_{Messung} | {Bereich}. tartım aralığındaki ikinci tekrarlanabilirlik testinin {Messung}. ölçümündeki ölçüm değeri (gösterge), birimiyle birlikte; kullanım hata sınırı şartı karşılanmıyorsa kırmızı; tolerans yoksa N/A. | [Değer] [Birim] | {Bereich}: Tartım aralığı (1-4) {Messung}: Ölçüm (1 ... n) | Toleranslar | tümü | 48
Wiederholbarkeit2_Verkehrsfehler_Toleranz_Differenz_mJ{Bereich}_{Messung} | {Bereich}. tartım aralığındaki ikinci tekrarlanabilirlik testinin {Messung}. ölçümündeki sapmanın mutlak değeri, ayarlamadan sonra, tolerans şartının biriminde (d, % veya kütle birimi); dönüştürme mümkün değilse boş. | [Değer] [Birim] | {Bereich}: Tartım aralığı (1-4) {Messung}: Ölçüm (1 ... n) | Toleranslar | tümü | 58
Wiederholbarkeit2_Verkehrsfehler_Toleranz_Differenz_oJ{Bereich}_{Messung} | {Bereich}. tartım aralığındaki ikinci tekrarlanabilirlik testinin {Messung}. ölçümündeki sapmanın mutlak değeri, ayarlamadan önce, tolerans şartının biriminde (d, % veya kütle birimi); dönüştürme mümkün değilse boş. | [Değer] [Birim] | {Bereich}: Tartım aralığı (1-4) {Messung}: Ölçüm (1 ... n) | Toleranslar | tümü | 58
Wiederholbarkeit2_Verkehrsfehler_Toleranz_Differenz{Bereich}_{Messung} | {Bereich}. tartım aralığındaki ikinci tekrarlanabilirlik testinin {Messung}. ölçümündeki sapmanın mutlak değeri, tolerans şartının biriminde (d, % veya kütle birimi); dönüştürme mümkün değilse boş. | [Değer] [Birim] | {Bereich}: Tartım aralığı (1-4) {Messung}: Ölçüm (1 ... n) | Toleranslar | tümü | 55
Wiederholbarkeit2_Verkehrsfehler_Toleranz_DiffWert_mJ{Bereich}_{Messung} | {Bereich}. tartım aralığında kullanım hata sınırı şartı ile ikinci tekrarlanabilirlik testinin {Messung}. ölçümündeki karşılaştırılan değer arasındaki fark, ayarlamadan sonra, tolerans biriminde; aşılırsa negatif; tolerans yoksa N/A. | [Değer] [Birim] | {Bereich}: Tartım aralığı (1-4) {Messung}: Ölçüm (1 ... n) | Toleranslar | tümü | 57
Wiederholbarkeit2_Verkehrsfehler_Toleranz_DiffWert_oJ{Bereich}_{Messung} | {Bereich}. tartım aralığında kullanım hata sınırı şartı ile ikinci tekrarlanabilirlik testinin {Messung}. ölçümündeki karşılaştırılan değer arasındaki fark, ayarlamadan önce, tolerans biriminde; aşılırsa negatif; tolerans yoksa N/A. | [Değer] [Birim] | {Bereich}: Tartım aralığı (1-4) {Messung}: Ölçüm (1 ... n) | Toleranslar | tümü | 57
Wiederholbarkeit2_Verkehrsfehler_Toleranz_DiffWert{Bereich}_{Messung} | {Bereich}. tartım aralığında kullanım hata sınırı şartı ile ikinci tekrarlanabilirlik testinin {Messung}. ölçümündeki karşılaştırılan değer arasındaki fark, tolerans biriminde; aşılırsa negatif; tolerans yoksa N/A. | [Değer] [Birim] | {Bereich}: Tartım aralığı (1-4) {Messung}: Ölçüm (1 ... n) | Toleranslar | tümü | 54
Wiederholbarkeit2_Verkehrsfehler_Toleranz_max{Bereich} | {Bereich}. tartım aralığındaki ikinci tekrarlanabilirlik testinin son ölçümü için kullanım hata sınırı şartı, birimiyle birlikte (d, % veya kütle birimi). | [Değer] [Birim] | {Bereich}: Tartım aralığı (1-4) | Toleranslar | tümü | 46
Wiederholbarkeit2_Verkehrsfehler_Toleranz_mJ{Bereich} | {Bereich}. tartım aralığındaki ikinci tekrarlanabilirlik testinin ilk test noktası için, ayarlamadan sonra kullanım hata sınırı şartı, birimiyle birlikte (d, % veya kütle birimi). | [Değer] [Birim] | {Bereich}: Tartım aralığı (1-4) | Toleranslar | tümü | 45
Wiederholbarkeit2_Verkehrsfehler_Toleranz_mJ{Bereich}_{Messung} | {Bereich}. tartım aralığındaki ikinci tekrarlanabilirlik testinin {Messung}. ölçümü için, ayarlamadan sonra kullanım hata sınırı şartı, birimiyle birlikte (d, % veya kütle birimi). | [Değer] [Birim] | {Bereich}: Tartım aralığı (1-4) {Messung}: Ölçüm (1 ... n) | Toleranslar | tümü | 48
Wiederholbarkeit2_Verkehrsfehler_Toleranz_oJ{Bereich} | {Bereich}. tartım aralığındaki ikinci tekrarlanabilirlik testinin ilk test noktası için, ayarlamadan önce kullanım hata sınırı şartı, birimiyle birlikte (d, % veya kütle birimi). | [Değer] [Birim] | {Bereich}: Tartım aralığı (1-4) | Toleranslar | tümü | 45
Wiederholbarkeit2_Verkehrsfehler_Toleranz_oJ{Bereich}_{Messung} | {Bereich}. tartım aralığındaki ikinci tekrarlanabilirlik testinin {Messung}. ölçümü için, ayarlamadan önce kullanım hata sınırı şartı, birimiyle birlikte (d, % veya kütle birimi). | [Değer] [Birim] | {Bereich}: Tartım aralığı (1-4) {Messung}: Ölçüm (1 ... n) | Toleranslar | tümü | 48
Wiederholbarkeit2_Verkehrsfehler_Toleranz_ok_mJ{Bereich}_{Messung} | TAMAM/TAMAM DEĞİL, {Bereich}. tartım aralığındaki ikinci tekrarlanabilirlik testinin {Messung}. ölçümü için, ayarlamadan sonra kullanım hata sınırı şartının karşılanıp karşılanmadığı (TAMAM DEĞİL kırmızı); tolerans yoksa N/A. | TAMAM / TAMAM DEĞİL | {Bereich}: Tartım aralığı (1-4) {Messung}: Ölçüm (1 ... n) | Toleranslar | tümü | 51
Wiederholbarkeit2_Verkehrsfehler_Toleranz_ok_oJ{Bereich}_{Messung} | TAMAM/TAMAM DEĞİL, {Bereich}. tartım aralığındaki ikinci tekrarlanabilirlik testinin {Messung}. ölçümü için, ayarlamadan önce kullanım hata sınırı şartının karşılanıp karşılanmadığı (TAMAM DEĞİL kırmızı); tolerans yoksa N/A. | TAMAM / TAMAM DEĞİL | {Bereich}: Tartım aralığı (1-4) {Messung}: Ölçüm (1 ... n) | Toleranslar | tümü | 51
Wiederholbarkeit2_Verkehrsfehler_Toleranz_ok{Bereich}_{Messung} | TAMAM/TAMAM DEĞİL, {Bereich}. tartım aralığındaki ikinci tekrarlanabilirlik testinin {Messung}. ölçümü için kullanım hata sınırı şartının karşılanıp karşılanmadığı (TAMAM DEĞİL kırmızı); tolerans yoksa N/A. | TAMAM / TAMAM DEĞİL | {Bereich}: Tartım aralığı (1-4) {Messung}: Ölçüm (1 ... n) | Toleranslar | tümü | 48
Wiederholbarkeit2_Verkehrsfehler_Toleranz_VglWert_mJ{Bereich}_{Messung} | Karşılaştırılan değer (sapma): {Bereich}. tartım aralığındaki ikinci tekrarlanabilirlik testinin {Messung}. ölçümünde, ayarlamadan sonra, tolerans şartının biriminde. Tolerans yoksa N/A. | [Değer] [Birim] | {Bereich}: Tartım aralığı (1-4) {Messung}: Ölçüm (1 ... n) | Toleranslar | tümü | 56
Wiederholbarkeit2_Verkehrsfehler_Toleranz_VglWert_oJ{Bereich}_{Messung} | Karşılaştırılan değer (sapma): {Bereich}. tartım aralığındaki ikinci tekrarlanabilirlik testinin {Messung}. ölçümünde, ayarlamadan önce, tolerans şartının biriminde. Tolerans yoksa N/A. | [Değer] [Birim] | {Bereich}: Tartım aralığı (1-4) {Messung}: Ölçüm (1 ... n) | Toleranslar | tümü | 56
Wiederholbarkeit2_Verkehrsfehler_Toleranz_VglWert{Bereich}_{Messung} | Karşılaştırılan değer (sapma): {Bereich}. tartım aralığındaki ikinci tekrarlanabilirlik testinin {Messung}. ölçümünde, tolerans şartının biriminde. Tolerans yoksa N/A. | [Değer] [Birim] | {Bereich}: Tartım aralığı (1-4) {Messung}: Ölçüm (1 ... n) | Toleranslar | tümü | 53
Wiederholbarkeit2_Verkehrsfehler_Toleranz{Bereich} | {Bereich}. tartım aralığındaki ikinci tekrarlanabilirlik testinin ilk test noktası için kullanım hata sınırı şartı, birimiyle birlikte (d, % veya kütle birimi). | [Değer] [Birim] | {Bereich}: Tartım aralığı (1-4) | Toleranslar | tümü | 42
Wiederholbarkeit2_Verkehrsfehler_Toleranz{Bereich}_{Messung} | {Bereich}. tartım aralığındaki ikinci tekrarlanabilirlik testinin {Messung}. ölçümü için kullanım hata sınırı şartı, birimiyle birlikte (d, % veya kütle birimi). | [Değer] [Birim] | {Bereich}: Tartım aralığı (1-4) {Messung}: Ölçüm (1 ... n) | Toleranslar | tümü | 45
Wiederholbarkeit2_Verkehrsfehler_Toleranz{Punkt} | {Punkt}. ölçüm için ikinci tekrarlanabilirlik testinin kullanım hata sınırı şartı, birimiyle birlikte (d, % veya kütle birimi), tartım aralığı belirtilmeden. | [Değer] [Birim] | {Punkt}: Test noktası (1 ... n) | Toleranslar | tümü | 43
Wiederholbarkeit_Eichfehler_Innerhalb_Toleranz_mJ{Bereich}_{Messung} | Evet/Hayır, {Bereich}. tartım aralığındaki tekrarlanabilirlik testinin {Messung}. ölçümü için, ayarlamadan sonra doğrulama hata sınırı şartının karşılanıp karşılanmadığı; tolerans yoksa N/A. | Evet / Hayır | {Bereich}: Tartım aralığı (1-4) {Messung}: Ölçüm (1 ... n) | Toleranslar | tümü | 53
Wiederholbarkeit_Eichfehler_Innerhalb_Toleranz_oJ{Bereich}_{Messung} | Evet/Hayır, {Bereich}. tartım aralığındaki tekrarlanabilirlik testinin {Messung}. ölçümü için, ayarlamadan önce doğrulama hata sınırı şartının karşılanıp karşılanmadığı; tolerans yoksa N/A. | Evet / Hayır | {Bereich}: Tartım aralığı (1-4) {Messung}: Ölçüm (1 ... n) | Toleranslar | tümü | 53
Wiederholbarkeit_Eichfehler_Innerhalb_Toleranz{Bereich}_{Messung} | Evet/Hayır, {Bereich}. tartım aralığındaki tekrarlanabilirlik testinin {Messung}. ölçümü için doğrulama hata sınırı şartının karşılanıp karşılanmadığı; tolerans yoksa N/A. | Evet / Hayır | {Bereich}: Tartım aralığı (1-4) {Messung}: Ölçüm (1 ... n) | Toleranslar | tümü | 50
Wiederholbarkeit_Eichfehler_Messung_rot_mJ{Bereich}_{Messung} | {Bereich}. tartım aralığındaki tekrarlanabilirlik testinin {Messung}. ölçümündeki ölçüm değeri (gösterge), ayarlamadan sonra, birimiyle birlikte; doğrulama hata sınırı şartı karşılanmıyorsa kırmızı; tolerans yoksa N/A. | [Değer] [Birim] | {Bereich}: Tartım aralığı (1-4) {Messung}: Ölçüm (1 ... n) | Toleranslar | tümü | 46
Wiederholbarkeit_Eichfehler_Messung_rot_oJ{Bereich}_{Messung} | {Bereich}. tartım aralığındaki tekrarlanabilirlik testinin {Messung}. ölçümündeki ölçüm değeri (gösterge), ayarlamadan önce, birimiyle birlikte; doğrulama hata sınırı şartı karşılanmıyorsa kırmızı; tolerans yoksa N/A. | [Değer] [Birim] | {Bereich}: Tartım aralığı (1-4) {Messung}: Ölçüm (1 ... n) | Toleranslar | tümü | 46
Wiederholbarkeit_Eichfehler_Messung_rot{Bereich}_{Messung} | {Bereich}. tartım aralığındaki tekrarlanabilirlik testinin {Messung}. ölçümündeki ölçüm değeri (gösterge), birimiyle birlikte; doğrulama hata sınırı şartı karşılanmıyorsa kırmızı; tolerans yoksa N/A. | [Değer] [Birim] | {Bereich}: Tartım aralığı (1-4) {Messung}: Ölçüm (1 ... n) | Toleranslar | tümü | 43
Wiederholbarkeit_Eichfehler_Toleranz_Differenz_mJ{Bereich}_{Messung} | {Bereich}. tartım aralığındaki tekrarlanabilirlik testinin {Messung}. ölçümündeki sapmanın mutlak değeri, ayarlamadan sonra, tolerans şartının biriminde (d, % veya kütle birimi); dönüştürme mümkün değilse boş. | [Değer] [Birim] | {Bereich}: Tartım aralığı (1-4) {Messung}: Ölçüm (1 ... n) | Toleranslar | tümü | 53
Wiederholbarkeit_Eichfehler_Toleranz_Differenz_oJ{Bereich}_{Messung} | {Bereich}. tartım aralığındaki tekrarlanabilirlik testinin {Messung}. ölçümündeki sapmanın mutlak değeri, ayarlamadan önce, tolerans şartının biriminde (d, % veya kütle birimi); dönüştürme mümkün değilse boş. | [Değer] [Birim] | {Bereich}: Tartım aralığı (1-4) {Messung}: Ölçüm (1 ... n) | Toleranslar | tümü | 53
Wiederholbarkeit_Eichfehler_Toleranz_Differenz{Bereich}_{Messung} | {Bereich}. tartım aralığındaki tekrarlanabilirlik testinin {Messung}. ölçümündeki sapmanın mutlak değeri, tolerans şartının biriminde (d, % veya kütle birimi); dönüştürme mümkün değilse boş. | [Değer] [Birim] | {Bereich}: Tartım aralığı (1-4) {Messung}: Ölçüm (1 ... n) | Toleranslar | tümü | 50
Wiederholbarkeit_Eichfehler_Toleranz_DiffWert_mJ{Bereich}_{Messung} | {Bereich}. tartım aralığında doğrulama hata sınırı şartı ile tekrarlanabilirlik testinin {Messung}. ölçümündeki karşılaştırılan değer arasındaki fark, ayarlamadan sonra, tolerans biriminde; aşılırsa negatif; tolerans yoksa N/A. | [Değer] [Birim] | {Bereich}: Tartım aralığı (1-4) {Messung}: Ölçüm (1 ... n) | Toleranslar | tümü | 52
Wiederholbarkeit_Eichfehler_Toleranz_DiffWert_oJ{Bereich}_{Messung} | {Bereich}. tartım aralığında doğrulama hata sınırı şartı ile tekrarlanabilirlik testinin {Messung}. ölçümündeki karşılaştırılan değer arasındaki fark, ayarlamadan önce, tolerans biriminde; aşılırsa negatif; tolerans yoksa N/A. | [Değer] [Birim] | {Bereich}: Tartım aralığı (1-4) {Messung}: Ölçüm (1 ... n) | Toleranslar | tümü | 52
Wiederholbarkeit_Eichfehler_Toleranz_DiffWert{Bereich}_{Messung} | {Bereich}. tartım aralığında doğrulama hata sınırı şartı ile tekrarlanabilirlik testinin {Messung}. ölçümündeki karşılaştırılan değer arasındaki fark, tolerans biriminde; aşılırsa negatif; tolerans yoksa N/A. | [Değer] [Birim] | {Bereich}: Tartım aralığı (1-4) {Messung}: Ölçüm (1 ... n) | Toleranslar | tümü | 49
Wiederholbarkeit_Eichfehler_Toleranz_max{Bereich} | {Bereich}. tartım aralığındaki tekrarlanabilirlik testinin son ölçümü için doğrulama hata sınırı şartı, birimiyle birlikte (d, % veya kütle birimi). | [Değer] [Birim] | {Bereich}: Tartım aralığı (1-4) | Toleranslar | tümü | 41
Wiederholbarkeit_Eichfehler_Toleranz_mJ{Bereich} | {Bereich}. tartım aralığındaki tekrarlanabilirlik testinin ilk test noktası için, ayarlamadan sonra doğrulama hata sınırı şartı, birimiyle birlikte (d, % veya kütle birimi). | [Değer] [Birim] | {Bereich}: Tartım aralığı (1-4) | Toleranslar | tümü | 40
Wiederholbarkeit_Eichfehler_Toleranz_mJ{Bereich}_{Messung} | {Bereich}. tartım aralığındaki tekrarlanabilirlik testinin {Messung}. ölçümü için, ayarlamadan sonra doğrulama hata sınırı şartı, birimiyle birlikte (d, % veya kütle birimi). | [Değer] [Birim] | {Bereich}: Tartım aralığı (1-4) {Messung}: Ölçüm (1 ... n) | Toleranslar | tümü | 43
Wiederholbarkeit_Eichfehler_Toleranz_oJ{Bereich} | {Bereich}. tartım aralığındaki tekrarlanabilirlik testinin ilk test noktası için, ayarlamadan önce doğrulama hata sınırı şartı, birimiyle birlikte (d, % veya kütle birimi). | [Değer] [Birim] | {Bereich}: Tartım aralığı (1-4) | Toleranslar | tümü | 40
Wiederholbarkeit_Eichfehler_Toleranz_oJ{Bereich}_{Messung} | {Bereich}. tartım aralığındaki tekrarlanabilirlik testinin {Messung}. ölçümü için, ayarlamadan önce doğrulama hata sınırı şartı, birimiyle birlikte (d, % veya kütle birimi). | [Değer] [Birim] | {Bereich}: Tartım aralığı (1-4) {Messung}: Ölçüm (1 ... n) | Toleranslar | tümü | 43
Wiederholbarkeit_Eichfehler_Toleranz_ok_mJ{Bereich}_{Messung} | TAMAM/TAMAM DEĞİL, {Bereich}. tartım aralığındaki tekrarlanabilirlik testinin {Messung}. ölçümü için, ayarlamadan sonra doğrulama hata sınırı şartının karşılanıp karşılanmadığı (TAMAM DEĞİL kırmızı); tolerans yoksa N/A. | TAMAM / TAMAM DEĞİL | {Bereich}: Tartım aralığı (1-4) {Messung}: Ölçüm (1 ... n) | Toleranslar | tümü | 46
Wiederholbarkeit_Eichfehler_Toleranz_ok_oJ{Bereich}_{Messung} | TAMAM/TAMAM DEĞİL, {Bereich}. tartım aralığındaki tekrarlanabilirlik testinin {Messung}. ölçümü için, ayarlamadan önce doğrulama hata sınırı şartının karşılanıp karşılanmadığı (TAMAM DEĞİL kırmızı); tolerans yoksa N/A. | TAMAM / TAMAM DEĞİL | {Bereich}: Tartım aralığı (1-4) {Messung}: Ölçüm (1 ... n) | Toleranslar | tümü | 46
Wiederholbarkeit_Eichfehler_Toleranz_ok{Bereich}_{Messung} | TAMAM/TAMAM DEĞİL, {Bereich}. tartım aralığındaki tekrarlanabilirlik testinin {Messung}. ölçümü için doğrulama hata sınırı şartının karşılanıp karşılanmadığı (TAMAM DEĞİL kırmızı); tolerans yoksa N/A. | TAMAM / TAMAM DEĞİL | {Bereich}: Tartım aralığı (1-4) {Messung}: Ölçüm (1 ... n) | Toleranslar | tümü | 43
Wiederholbarkeit_Eichfehler_Toleranz_VglWert_mJ{Bereich}_{Messung} | Karşılaştırılan değer (sapma): {Bereich}. tartım aralığındaki tekrarlanabilirlik testinin {Messung}. ölçümünde, ayarlamadan sonra, tolerans şartının biriminde. Tolerans yoksa N/A. | [Değer] [Birim] | {Bereich}: Tartım aralığı (1-4) {Messung}: Ölçüm (1 ... n) | Toleranslar | tümü | 51
Wiederholbarkeit_Eichfehler_Toleranz_VglWert_oJ{Bereich}_{Messung} | Karşılaştırılan değer (sapma): {Bereich}. tartım aralığındaki tekrarlanabilirlik testinin {Messung}. ölçümünde, ayarlamadan önce, tolerans şartının biriminde. Tolerans yoksa N/A. | [Değer] [Birim] | {Bereich}: Tartım aralığı (1-4) {Messung}: Ölçüm (1 ... n) | Toleranslar | tümü | 51
Wiederholbarkeit_Eichfehler_Toleranz_VglWert{Bereich}_{Messung} | Karşılaştırılan değer (sapma): {Bereich}. tartım aralığındaki tekrarlanabilirlik testinin {Messung}. ölçümünde, tolerans şartının biriminde. Tolerans yoksa N/A. | [Değer] [Birim] | {Bereich}: Tartım aralığı (1-4) {Messung}: Ölçüm (1 ... n) | Toleranslar | tümü | 48
Wiederholbarkeit_Eichfehler_Toleranz{Bereich} | {Bereich}. tartım aralığındaki tekrarlanabilirlik testinin ilk test noktası için doğrulama hata sınırı şartı, birimiyle birlikte (d, % veya kütle birimi). Müşteri terazisinin test değerlerinde de orada kayıtlı toleranslarla verilir. | [Değer] [Birim] | {Bereich}: Tartım aralığı (1-4) | Toleranslar | tümü | 37
Wiederholbarkeit_Eichfehler_Toleranz{Bereich}_{Messung} | {Bereich}. tartım aralığındaki tekrarlanabilirlik testinin {Messung}. ölçümü için doğrulama hata sınırı şartı, birimiyle birlikte (d, % veya kütle birimi). | [Değer] [Birim] | {Bereich}: Tartım aralığı (1-4) {Messung}: Ölçüm (1 ... n) | Toleranslar | tümü | 40
Wiederholbarkeit_Eichfehler_Toleranz{Punkt} | {Punkt}. ölçüm için tekrarlanabilirlik testinin doğrulama hata sınırı şartı, birimiyle birlikte (d, % veya kütle birimi), tartım aralığı belirtilmeden. | [Değer] [Birim] | {Punkt}: Test noktası (1 ... n) | Toleranslar | tümü | 38
Wiederholbarkeit_Hersteller_Innerhalb_Toleranz_mJ{Bereich}_{Messung} | Evet/Hayır, {Bereich}. tartım aralığındaki tekrarlanabilirlik testinin {Messung}. ölçümü için, ayarlamadan sonra üretici toleransı şartının karşılanıp karşılanmadığı; tolerans yoksa N/A. | Evet / Hayır | {Bereich}: Tartım aralığı (1-4) {Messung}: Ölçüm (1 ... n) | Toleranslar | tümü | 53
Wiederholbarkeit_Hersteller_Innerhalb_Toleranz_oJ{Bereich}_{Messung} | Evet/Hayır, {Bereich}. tartım aralığındaki tekrarlanabilirlik testinin {Messung}. ölçümü için, ayarlamadan önce üretici toleransı şartının karşılanıp karşılanmadığı; tolerans yoksa N/A. | Evet / Hayır | {Bereich}: Tartım aralığı (1-4) {Messung}: Ölçüm (1 ... n) | Toleranslar | tümü | 53
Wiederholbarkeit_Hersteller_Innerhalb_Toleranz{Bereich}_{Messung} | Evet/Hayır, {Bereich}. tartım aralığındaki tekrarlanabilirlik testinin {Messung}. ölçümü için üretici toleransı şartının karşılanıp karşılanmadığı; tolerans yoksa N/A. | Evet / Hayır | {Bereich}: Tartım aralığı (1-4) {Messung}: Ölçüm (1 ... n) | Toleranslar | tümü | 50
Wiederholbarkeit_Hersteller_Messung_rot_mJ{Bereich}_{Messung} | {Bereich}. tartım aralığındaki tekrarlanabilirlik testinin {Messung}. ölçümündeki ölçüm değeri (gösterge), ayarlamadan sonra, birimiyle birlikte; üretici toleransı şartı karşılanmıyorsa kırmızı; tolerans yoksa N/A. | [Değer] [Birim] | {Bereich}: Tartım aralığı (1-4) {Messung}: Ölçüm (1 ... n) | Toleranslar | tümü | 46
Wiederholbarkeit_Hersteller_Messung_rot_oJ{Bereich}_{Messung} | {Bereich}. tartım aralığındaki tekrarlanabilirlik testinin {Messung}. ölçümündeki ölçüm değeri (gösterge), ayarlamadan önce, birimiyle birlikte; üretici toleransı şartı karşılanmıyorsa kırmızı; tolerans yoksa N/A. | [Değer] [Birim] | {Bereich}: Tartım aralığı (1-4) {Messung}: Ölçüm (1 ... n) | Toleranslar | tümü | 46
Wiederholbarkeit_Hersteller_Messung_rot{Bereich}_{Messung} | {Bereich}. tartım aralığındaki tekrarlanabilirlik testinin {Messung}. ölçümündeki ölçüm değeri (gösterge), birimiyle birlikte; üretici toleransı şartı karşılanmıyorsa kırmızı; tolerans yoksa N/A. | [Değer] [Birim] | {Bereich}: Tartım aralığı (1-4) {Messung}: Ölçüm (1 ... n) | Toleranslar | tümü | 43
Wiederholbarkeit_Hersteller_Toleranz_Differenz_mJ{Bereich}_{Messung} | {Bereich}. tartım aralığındaki tekrarlanabilirlik testinin {Messung}. ölçümündeki sapmanın mutlak değeri, ayarlamadan sonra, tolerans şartının biriminde (d, % veya kütle birimi); dönüştürme mümkün değilse boş. | [Değer] [Birim] | {Bereich}: Tartım aralığı (1-4) {Messung}: Ölçüm (1 ... n) | Toleranslar | tümü | 53
Wiederholbarkeit_Hersteller_Toleranz_Differenz_oJ{Bereich}_{Messung} | {Bereich}. tartım aralığındaki tekrarlanabilirlik testinin {Messung}. ölçümündeki sapmanın mutlak değeri, ayarlamadan önce, tolerans şartının biriminde (d, % veya kütle birimi); dönüştürme mümkün değilse boş. | [Değer] [Birim] | {Bereich}: Tartım aralığı (1-4) {Messung}: Ölçüm (1 ... n) | Toleranslar | tümü | 53
Wiederholbarkeit_Hersteller_Toleranz_Differenz{Bereich}_{Messung} | {Bereich}. tartım aralığındaki tekrarlanabilirlik testinin {Messung}. ölçümündeki sapmanın mutlak değeri, tolerans şartının biriminde (d, % veya kütle birimi); dönüştürme mümkün değilse boş. | [Değer] [Birim] | {Bereich}: Tartım aralığı (1-4) {Messung}: Ölçüm (1 ... n) | Toleranslar | tümü | 50
Wiederholbarkeit_Hersteller_Toleranz_DiffWert_mJ{Bereich}_{Messung} | {Bereich}. tartım aralığında üretici toleransı şartı ile tekrarlanabilirlik testinin {Messung}. ölçümündeki karşılaştırılan değer arasındaki fark, ayarlamadan sonra, tolerans biriminde; aşılırsa negatif; tolerans yoksa N/A. | [Değer] [Birim] | {Bereich}: Tartım aralığı (1-4) {Messung}: Ölçüm (1 ... n) | Toleranslar | tümü | 52
Wiederholbarkeit_Hersteller_Toleranz_DiffWert_oJ{Bereich}_{Messung} | {Bereich}. tartım aralığında üretici toleransı şartı ile tekrarlanabilirlik testinin {Messung}. ölçümündeki karşılaştırılan değer arasındaki fark, ayarlamadan önce, tolerans biriminde; aşılırsa negatif; tolerans yoksa N/A. | [Değer] [Birim] | {Bereich}: Tartım aralığı (1-4) {Messung}: Ölçüm (1 ... n) | Toleranslar | tümü | 52
Wiederholbarkeit_Hersteller_Toleranz_DiffWert{Bereich}_{Messung} | {Bereich}. tartım aralığında üretici toleransı şartı ile tekrarlanabilirlik testinin {Messung}. ölçümündeki karşılaştırılan değer arasındaki fark, tolerans biriminde; aşılırsa negatif; tolerans yoksa N/A. | [Değer] [Birim] | {Bereich}: Tartım aralığı (1-4) {Messung}: Ölçüm (1 ... n) | Toleranslar | tümü | 49
Wiederholbarkeit_Hersteller_Toleranz_max{Bereich} | {Bereich}. tartım aralığındaki tekrarlanabilirlik testinin son ölçümü için üretici toleransı şartı, birimiyle birlikte (d, % veya kütle birimi). | [Değer] [Birim] | {Bereich}: Tartım aralığı (1-4) | Toleranslar | tümü | 41
Wiederholbarkeit_Hersteller_Toleranz_mJ{Bereich} | {Bereich}. tartım aralığındaki tekrarlanabilirlik testinin ilk test noktası için, ayarlamadan sonra üretici toleransı şartı, birimiyle birlikte (d, % veya kütle birimi). | [Değer] [Birim] | {Bereich}: Tartım aralığı (1-4) | Toleranslar | tümü | 40
Wiederholbarkeit_Hersteller_Toleranz_mJ{Bereich}_{Messung} | {Bereich}. tartım aralığındaki tekrarlanabilirlik testinin {Messung}. ölçümü için, ayarlamadan sonra üretici toleransı şartı, birimiyle birlikte (d, % veya kütle birimi). | [Değer] [Birim] | {Bereich}: Tartım aralığı (1-4) {Messung}: Ölçüm (1 ... n) | Toleranslar | tümü | 43
Wiederholbarkeit_Hersteller_Toleranz_oJ{Bereich} | {Bereich}. tartım aralığındaki tekrarlanabilirlik testinin ilk test noktası için, ayarlamadan önce üretici toleransı şartı, birimiyle birlikte (d, % veya kütle birimi). | [Değer] [Birim] | {Bereich}: Tartım aralığı (1-4) | Toleranslar | tümü | 40
Wiederholbarkeit_Hersteller_Toleranz_oJ{Bereich}_{Messung} | {Bereich}. tartım aralığındaki tekrarlanabilirlik testinin {Messung}. ölçümü için, ayarlamadan önce üretici toleransı şartı, birimiyle birlikte (d, % veya kütle birimi). | [Değer] [Birim] | {Bereich}: Tartım aralığı (1-4) {Messung}: Ölçüm (1 ... n) | Toleranslar | tümü | 43
Wiederholbarkeit_Hersteller_Toleranz_ok_mJ{Bereich}_{Messung} | TAMAM/TAMAM DEĞİL, {Bereich}. tartım aralığındaki tekrarlanabilirlik testinin {Messung}. ölçümü için, ayarlamadan sonra üretici toleransı şartının karşılanıp karşılanmadığı (TAMAM DEĞİL kırmızı); tolerans yoksa N/A. | TAMAM / TAMAM DEĞİL | {Bereich}: Tartım aralığı (1-4) {Messung}: Ölçüm (1 ... n) | Toleranslar | tümü | 46
Wiederholbarkeit_Hersteller_Toleranz_ok_oJ{Bereich}_{Messung} | TAMAM/TAMAM DEĞİL, {Bereich}. tartım aralığındaki tekrarlanabilirlik testinin {Messung}. ölçümü için, ayarlamadan önce üretici toleransı şartının karşılanıp karşılanmadığı (TAMAM DEĞİL kırmızı); tolerans yoksa N/A. | TAMAM / TAMAM DEĞİL | {Bereich}: Tartım aralığı (1-4) {Messung}: Ölçüm (1 ... n) | Toleranslar | tümü | 46
Wiederholbarkeit_Hersteller_Toleranz_ok{Bereich}_{Messung} | TAMAM/TAMAM DEĞİL, {Bereich}. tartım aralığındaki tekrarlanabilirlik testinin {Messung}. ölçümü için üretici toleransı şartının karşılanıp karşılanmadığı (TAMAM DEĞİL kırmızı); tolerans yoksa N/A. | TAMAM / TAMAM DEĞİL | {Bereich}: Tartım aralığı (1-4) {Messung}: Ölçüm (1 ... n) | Toleranslar | tümü | 43
Wiederholbarkeit_Hersteller_Toleranz_VglWert_mJ{Bereich}_{Messung} | Karşılaştırılan değer (sapma): {Bereich}. tartım aralığındaki tekrarlanabilirlik testinin {Messung}. ölçümünde, ayarlamadan sonra, tolerans şartının biriminde. Tolerans yoksa N/A. | [Değer] [Birim] | {Bereich}: Tartım aralığı (1-4) {Messung}: Ölçüm (1 ... n) | Toleranslar | tümü | 51
Wiederholbarkeit_Hersteller_Toleranz_VglWert_oJ{Bereich}_{Messung} | Karşılaştırılan değer (sapma): {Bereich}. tartım aralığındaki tekrarlanabilirlik testinin {Messung}. ölçümünde, ayarlamadan önce, tolerans şartının biriminde. Tolerans yoksa N/A. | [Değer] [Birim] | {Bereich}: Tartım aralığı (1-4) {Messung}: Ölçüm (1 ... n) | Toleranslar | tümü | 51
Wiederholbarkeit_Hersteller_Toleranz_VglWert{Bereich}_{Messung} | Karşılaştırılan değer (sapma): {Bereich}. tartım aralığındaki tekrarlanabilirlik testinin {Messung}. ölçümünde, tolerans şartının biriminde. Tolerans yoksa N/A. | [Değer] [Birim] | {Bereich}: Tartım aralığı (1-4) {Messung}: Ölçüm (1 ... n) | Toleranslar | tümü | 48
Wiederholbarkeit_Hersteller_Toleranz{Bereich} | {Bereich}. tartım aralığındaki tekrarlanabilirlik testinin ilk test noktası için üretici toleransı şartı, birimiyle birlikte (d, % veya kütle birimi). Müşteri terazisinin test değerlerinde de orada kayıtlı toleranslarla verilir. | [Değer] [Birim] | {Bereich}: Tartım aralığı (1-4) | Toleranslar | tümü | 37
Wiederholbarkeit_Hersteller_Toleranz{Bereich}_{Messung} | {Bereich}. tartım aralığındaki tekrarlanabilirlik testinin {Messung}. ölçümü için üretici toleransı şartı, birimiyle birlikte (d, % veya kütle birimi). | [Değer] [Birim] | {Bereich}: Tartım aralığı (1-4) {Messung}: Ölçüm (1 ... n) | Toleranslar | tümü | 40
Wiederholbarkeit_Hersteller_Toleranz{Punkt} | {Punkt}. ölçüm için tekrarlanabilirlik testinin üretici toleransı şartı, birimiyle birlikte (d, % veya kütle birimi), tartım aralığı belirtilmeden. | [Değer] [Birim] | {Punkt}: Test noktası (1 ... n) | Toleranslar | tümü | 38
Wiederholbarkeit_Innerhalb_Toleranz_mJ{Bereich}_{Messung} | Evet/Hayır, {Bereich}. tartım aralığındaki tekrarlanabilirlik testinin {Messung}. ölçümü için, ayarlamadan sonra kalibrasyon toleransı şartının karşılanıp karşılanmadığı; tolerans yoksa N/A. | Evet / Hayır | {Bereich}: Tartım aralığı (1-4) {Messung}: Ölçüm (1 ... n) | Toleranslar | tümü | 42
Wiederholbarkeit_Innerhalb_Toleranz_oJ{Bereich}_{Messung} | Evet/Hayır, {Bereich}. tartım aralığındaki tekrarlanabilirlik testinin {Messung}. ölçümü için, ayarlamadan önce kalibrasyon toleransı şartının karşılanıp karşılanmadığı; tolerans yoksa N/A. | Evet / Hayır | {Bereich}: Tartım aralığı (1-4) {Messung}: Ölçüm (1 ... n) | Toleranslar | tümü | 42
Wiederholbarkeit_Innerhalb_Toleranz{Bereich}_{Messung} | Evet/Hayır, {Bereich}. tartım aralığındaki tekrarlanabilirlik testinin {Messung}. ölçümü için kalibrasyon toleransı şartının karşılanıp karşılanmadığı; tolerans yoksa N/A. | Evet / Hayır | {Bereich}: Tartım aralığı (1-4) {Messung}: Ölçüm (1 ... n) | Toleranslar | tümü | 39
Wiederholbarkeit_Kunden_Innerhalb_Toleranz_mJ{Bereich}_{Messung} | Evet/Hayır, {Bereich}. tartım aralığındaki tekrarlanabilirlik testinin {Messung}. ölçümü için, ayarlamadan sonra müşteri toleransı şartının karşılanıp karşılanmadığı; tolerans yoksa N/A. | Evet / Hayır | {Bereich}: Tartım aralığı (1-4) {Messung}: Ölçüm (1 ... n) | Toleranslar | tümü | 49
Wiederholbarkeit_Kunden_Innerhalb_Toleranz_oJ{Bereich}_{Messung} | Evet/Hayır, {Bereich}. tartım aralığındaki tekrarlanabilirlik testinin {Messung}. ölçümü için, ayarlamadan önce müşteri toleransı şartının karşılanıp karşılanmadığı; tolerans yoksa N/A. | Evet / Hayır | {Bereich}: Tartım aralığı (1-4) {Messung}: Ölçüm (1 ... n) | Toleranslar | tümü | 49
Wiederholbarkeit_Kunden_Innerhalb_Toleranz{Bereich}_{Messung} | Evet/Hayır, {Bereich}. tartım aralığındaki tekrarlanabilirlik testinin {Messung}. ölçümü için müşteri toleransı şartının karşılanıp karşılanmadığı; tolerans yoksa N/A. | Evet / Hayır | {Bereich}: Tartım aralığı (1-4) {Messung}: Ölçüm (1 ... n) | Toleranslar | tümü | 46
Wiederholbarkeit_Kunden_Messung_rot_mJ{Bereich}_{Messung} | {Bereich}. tartım aralığındaki tekrarlanabilirlik testinin {Messung}. ölçümündeki ölçüm değeri (gösterge), ayarlamadan sonra, birimiyle birlikte; müşteri toleransı şartı karşılanmıyorsa kırmızı; tolerans yoksa N/A. | [Değer] [Birim] | {Bereich}: Tartım aralığı (1-4) {Messung}: Ölçüm (1 ... n) | Toleranslar | tümü | 42
Wiederholbarkeit_Kunden_Messung_rot_oJ{Bereich}_{Messung} | {Bereich}. tartım aralığındaki tekrarlanabilirlik testinin {Messung}. ölçümündeki ölçüm değeri (gösterge), ayarlamadan önce, birimiyle birlikte; müşteri toleransı şartı karşılanmıyorsa kırmızı; tolerans yoksa N/A. | [Değer] [Birim] | {Bereich}: Tartım aralığı (1-4) {Messung}: Ölçüm (1 ... n) | Toleranslar | tümü | 42
Wiederholbarkeit_Kunden_Messung_rot{Bereich}_{Messung} | {Bereich}. tartım aralığındaki tekrarlanabilirlik testinin {Messung}. ölçümündeki ölçüm değeri (gösterge), birimiyle birlikte; müşteri toleransı şartı karşılanmıyorsa kırmızı; tolerans yoksa N/A. | [Değer] [Birim] | {Bereich}: Tartım aralığı (1-4) {Messung}: Ölçüm (1 ... n) | Toleranslar | tümü | 39
Wiederholbarkeit_Kunden_Toleranz_Differenz_mJ{Bereich}_{Messung} | {Bereich}. tartım aralığındaki tekrarlanabilirlik testinin {Messung}. ölçümündeki sapmanın mutlak değeri, ayarlamadan sonra, tolerans şartının biriminde (d, % veya kütle birimi); dönüştürme mümkün değilse boş. | [Değer] [Birim] | {Bereich}: Tartım aralığı (1-4) {Messung}: Ölçüm (1 ... n) | Toleranslar | tümü | 49
Wiederholbarkeit_Kunden_Toleranz_Differenz_oJ{Bereich}_{Messung} | {Bereich}. tartım aralığındaki tekrarlanabilirlik testinin {Messung}. ölçümündeki sapmanın mutlak değeri, ayarlamadan önce, tolerans şartının biriminde (d, % veya kütle birimi); dönüştürme mümkün değilse boş. | [Değer] [Birim] | {Bereich}: Tartım aralığı (1-4) {Messung}: Ölçüm (1 ... n) | Toleranslar | tümü | 49
Wiederholbarkeit_Kunden_Toleranz_Differenz{Bereich}_{Messung} | {Bereich}. tartım aralığındaki tekrarlanabilirlik testinin {Messung}. ölçümündeki sapmanın mutlak değeri, tolerans şartının biriminde (d, % veya kütle birimi); dönüştürme mümkün değilse boş. | [Değer] [Birim] | {Bereich}: Tartım aralığı (1-4) {Messung}: Ölçüm (1 ... n) | Toleranslar | tümü | 46
Wiederholbarkeit_Kunden_Toleranz_DiffWert_mJ{Bereich}_{Messung} | {Bereich}. tartım aralığında müşteri toleransı şartı ile tekrarlanabilirlik testinin {Messung}. ölçümündeki karşılaştırılan değer arasındaki fark, ayarlamadan sonra, tolerans biriminde; aşılırsa negatif; tolerans yoksa N/A. | [Değer] [Birim] | {Bereich}: Tartım aralığı (1-4) {Messung}: Ölçüm (1 ... n) | Toleranslar | tümü | 48
Wiederholbarkeit_Kunden_Toleranz_DiffWert_oJ{Bereich}_{Messung} | {Bereich}. tartım aralığında müşteri toleransı şartı ile tekrarlanabilirlik testinin {Messung}. ölçümündeki karşılaştırılan değer arasındaki fark, ayarlamadan önce, tolerans biriminde; aşılırsa negatif; tolerans yoksa N/A. | [Değer] [Birim] | {Bereich}: Tartım aralığı (1-4) {Messung}: Ölçüm (1 ... n) | Toleranslar | tümü | 48
Wiederholbarkeit_Kunden_Toleranz_DiffWert{Bereich}_{Messung} | {Bereich}. tartım aralığında müşteri toleransı şartı ile tekrarlanabilirlik testinin {Messung}. ölçümündeki karşılaştırılan değer arasındaki fark, tolerans biriminde; aşılırsa negatif; tolerans yoksa N/A. | [Değer] [Birim] | {Bereich}: Tartım aralığı (1-4) {Messung}: Ölçüm (1 ... n) | Toleranslar | tümü | 45
Wiederholbarkeit_Kunden_Toleranz_max{Bereich} | {Bereich}. tartım aralığındaki tekrarlanabilirlik testinin son ölçümü için müşteri toleransı şartı, birimiyle birlikte (d, % veya kütle birimi). | [Değer] [Birim] | {Bereich}: Tartım aralığı (1-4) | Toleranslar | tümü | 37
Wiederholbarkeit_Kunden_Toleranz_mJ{Bereich} | {Bereich}. tartım aralığındaki tekrarlanabilirlik testinin ilk test noktası için, ayarlamadan sonra müşteri toleransı şartı, birimiyle birlikte (d, % veya kütle birimi). | [Değer] [Birim] | {Bereich}: Tartım aralığı (1-4) | Toleranslar | tümü | 36
Wiederholbarkeit_Kunden_Toleranz_mJ{Bereich}_{Messung} | {Bereich}. tartım aralığındaki tekrarlanabilirlik testinin {Messung}. ölçümü için, ayarlamadan sonra müşteri toleransı şartı, birimiyle birlikte (d, % veya kütle birimi). | [Değer] [Birim] | {Bereich}: Tartım aralığı (1-4) {Messung}: Ölçüm (1 ... n) | Toleranslar | tümü | 39
Wiederholbarkeit_Kunden_Toleranz_oJ{Bereich} | {Bereich}. tartım aralığındaki tekrarlanabilirlik testinin ilk test noktası için, ayarlamadan önce müşteri toleransı şartı, birimiyle birlikte (d, % veya kütle birimi). | [Değer] [Birim] | {Bereich}: Tartım aralığı (1-4) | Toleranslar | tümü | 36
Wiederholbarkeit_Kunden_Toleranz_oJ{Bereich}_{Messung} | {Bereich}. tartım aralığındaki tekrarlanabilirlik testinin {Messung}. ölçümü için, ayarlamadan önce müşteri toleransı şartı, birimiyle birlikte (d, % veya kütle birimi). | [Değer] [Birim] | {Bereich}: Tartım aralığı (1-4) {Messung}: Ölçüm (1 ... n) | Toleranslar | tümü | 39
Wiederholbarkeit_Kunden_Toleranz_ok_mJ{Bereich}_{Messung} | TAMAM/TAMAM DEĞİL, {Bereich}. tartım aralığındaki tekrarlanabilirlik testinin {Messung}. ölçümü için, ayarlamadan sonra müşteri toleransı şartının karşılanıp karşılanmadığı (TAMAM DEĞİL kırmızı); tolerans yoksa N/A. | TAMAM / TAMAM DEĞİL | {Bereich}: Tartım aralığı (1-4) {Messung}: Ölçüm (1 ... n) | Toleranslar | tümü | 42
Wiederholbarkeit_Kunden_Toleranz_ok_oJ{Bereich}_{Messung} | TAMAM/TAMAM DEĞİL, {Bereich}. tartım aralığındaki tekrarlanabilirlik testinin {Messung}. ölçümü için, ayarlamadan önce müşteri toleransı şartının karşılanıp karşılanmadığı (TAMAM DEĞİL kırmızı); tolerans yoksa N/A. | TAMAM / TAMAM DEĞİL | {Bereich}: Tartım aralığı (1-4) {Messung}: Ölçüm (1 ... n) | Toleranslar | tümü | 42
Wiederholbarkeit_Kunden_Toleranz_ok{Bereich}_{Messung} | TAMAM/TAMAM DEĞİL, {Bereich}. tartım aralığındaki tekrarlanabilirlik testinin {Messung}. ölçümü için müşteri toleransı şartının karşılanıp karşılanmadığı (TAMAM DEĞİL kırmızı); tolerans yoksa N/A. | TAMAM / TAMAM DEĞİL | {Bereich}: Tartım aralığı (1-4) {Messung}: Ölçüm (1 ... n) | Toleranslar | tümü | 39
Wiederholbarkeit_Kunden_Toleranz_VglWert_mJ{Bereich}_{Messung} | Karşılaştırılan değer (sapma): {Bereich}. tartım aralığındaki tekrarlanabilirlik testinin {Messung}. ölçümünde, ayarlamadan sonra, tolerans şartının biriminde. Tolerans yoksa N/A. | [Değer] [Birim] | {Bereich}: Tartım aralığı (1-4) {Messung}: Ölçüm (1 ... n) | Toleranslar | tümü | 47
Wiederholbarkeit_Kunden_Toleranz_VglWert_oJ{Bereich}_{Messung} | Karşılaştırılan değer (sapma): {Bereich}. tartım aralığındaki tekrarlanabilirlik testinin {Messung}. ölçümünde, ayarlamadan önce, tolerans şartının biriminde. Tolerans yoksa N/A. | [Değer] [Birim] | {Bereich}: Tartım aralığı (1-4) {Messung}: Ölçüm (1 ... n) | Toleranslar | tümü | 47
Wiederholbarkeit_Kunden_Toleranz_VglWert{Bereich}_{Messung} | Karşılaştırılan değer (sapma): {Bereich}. tartım aralığındaki tekrarlanabilirlik testinin {Messung}. ölçümünde, tolerans şartının biriminde. Tolerans yoksa N/A. | [Değer] [Birim] | {Bereich}: Tartım aralığı (1-4) {Messung}: Ölçüm (1 ... n) | Toleranslar | tümü | 44
Wiederholbarkeit_Kunden_Toleranz{Bereich} | {Bereich}. tartım aralığındaki tekrarlanabilirlik testinin ilk test noktası için müşteri toleransı şartı, birimiyle birlikte (d, % veya kütle birimi). Müşteri terazisinin test değerlerinde de orada kayıtlı toleranslarla verilir. | [Değer] [Birim] | {Bereich}: Tartım aralığı (1-4) | Toleranslar | tümü | 33
Wiederholbarkeit_Kunden_Toleranz{Bereich}_{Messung} | {Bereich}. tartım aralığındaki tekrarlanabilirlik testinin {Messung}. ölçümü için müşteri toleransı şartı, birimiyle birlikte (d, % veya kütle birimi). | [Değer] [Birim] | {Bereich}: Tartım aralığı (1-4) {Messung}: Ölçüm (1 ... n) | Toleranslar | tümü | 36
Wiederholbarkeit_Kunden_Toleranz{Punkt} | {Punkt}. ölçüm için tekrarlanabilirlik testinin müşteri toleransı şartı, birimiyle birlikte (d, % veya kütle birimi), tartım aralığı belirtilmeden. | [Değer] [Birim] | {Punkt}: Test noktası (1 ... n) | Toleranslar | tümü | 34
Wiederholbarkeit_Messung_rot_mJ{Bereich}_{Messung} | {Bereich}. tartım aralığındaki tekrarlanabilirlik testinin {Messung}. ölçümündeki ölçüm değeri (gösterge), ayarlamadan sonra, birimiyle birlikte; kalibrasyon toleransı şartı karşılanmıyorsa kırmızı; tolerans yoksa N/A. | [Değer] [Birim] | {Bereich}: Tartım aralığı (1-4) {Messung}: Ölçüm (1 ... n) | Toleranslar | tümü | 35
Wiederholbarkeit_Messung_rot_oJ{Bereich}_{Messung} | {Bereich}. tartım aralığındaki tekrarlanabilirlik testinin {Messung}. ölçümündeki ölçüm değeri (gösterge), ayarlamadan önce, birimiyle birlikte; kalibrasyon toleransı şartı karşılanmıyorsa kırmızı; tolerans yoksa N/A. | [Değer] [Birim] | {Bereich}: Tartım aralığı (1-4) {Messung}: Ölçüm (1 ... n) | Toleranslar | tümü | 35
Wiederholbarkeit_Messung_rot{Bereich}_{Messung} | {Bereich}. tartım aralığındaki tekrarlanabilirlik testinin {Messung}. ölçümündeki ölçüm değeri (gösterge), birimiyle birlikte; kalibrasyon toleransı şartı karşılanmıyorsa kırmızı; tolerans yoksa N/A. | [Değer] [Birim] | {Bereich}: Tartım aralığı (1-4) {Messung}: Ölçüm (1 ... n) | Toleranslar | tümü | 32
Wiederholbarkeit_Toleranz_Differenz_mJ{Bereich}_{Messung} | {Bereich}. tartım aralığındaki tekrarlanabilirlik testinin {Messung}. ölçümündeki sapmanın mutlak değeri, ayarlamadan sonra, tolerans şartının biriminde (d, % veya kütle birimi); dönüştürme mümkün değilse boş. | [Değer] [Birim] | {Bereich}: Tartım aralığı (1-4) {Messung}: Ölçüm (1 ... n) | Toleranslar | tümü | 42
Wiederholbarkeit_Toleranz_Differenz_oJ{Bereich}_{Messung} | {Bereich}. tartım aralığındaki tekrarlanabilirlik testinin {Messung}. ölçümündeki sapmanın mutlak değeri, ayarlamadan önce, tolerans şartının biriminde (d, % veya kütle birimi); dönüştürme mümkün değilse boş. | [Değer] [Birim] | {Bereich}: Tartım aralığı (1-4) {Messung}: Ölçüm (1 ... n) | Toleranslar | tümü | 42
Wiederholbarkeit_Toleranz_Differenz{Bereich}_{Messung} | {Bereich}. tartım aralığındaki tekrarlanabilirlik testinin {Messung}. ölçümündeki sapmanın mutlak değeri, tolerans şartının biriminde (d, % veya kütle birimi); dönüştürme mümkün değilse boş. | [Değer] [Birim] | {Bereich}: Tartım aralığı (1-4) {Messung}: Ölçüm (1 ... n) | Toleranslar | tümü | 39
Wiederholbarkeit_Toleranz_DiffWert_mJ{Bereich}_{Messung} | {Bereich}. tartım aralığında kalibrasyon toleransı şartı ile tekrarlanabilirlik testinin {Messung}. ölçümündeki karşılaştırılan değer arasındaki fark, ayarlamadan sonra, tolerans biriminde; aşılırsa negatif; tolerans yoksa N/A. | [Değer] [Birim] | {Bereich}: Tartım aralığı (1-4) {Messung}: Ölçüm (1 ... n) | Toleranslar | tümü | 41
Wiederholbarkeit_Toleranz_DiffWert_oJ{Bereich}_{Messung} | {Bereich}. tartım aralığında kalibrasyon toleransı şartı ile tekrarlanabilirlik testinin {Messung}. ölçümündeki karşılaştırılan değer arasındaki fark, ayarlamadan önce, tolerans biriminde; aşılırsa negatif; tolerans yoksa N/A. | [Değer] [Birim] | {Bereich}: Tartım aralığı (1-4) {Messung}: Ölçüm (1 ... n) | Toleranslar | tümü | 41
Wiederholbarkeit_Toleranz_DiffWert{Bereich}_{Messung} | {Bereich}. tartım aralığında kalibrasyon toleransı şartı ile tekrarlanabilirlik testinin {Messung}. ölçümündeki karşılaştırılan değer arasındaki fark, tolerans biriminde; aşılırsa negatif; tolerans yoksa N/A. | [Değer] [Birim] | {Bereich}: Tartım aralığı (1-4) {Messung}: Ölçüm (1 ... n) | Toleranslar | tümü | 38
Wiederholbarkeit_Toleranz_max{Bereich} | {Bereich}. tartım aralığındaki tekrarlanabilirlik testinin son ölçümü için kalibrasyon toleransı şartı, birimiyle birlikte (d, % veya kütle birimi). | [Değer] [Birim] | {Bereich}: Tartım aralığı (1-4) | Toleranslar | tümü | 30
Wiederholbarkeit_Toleranz_mJ{Bereich} | {Bereich}. tartım aralığındaki tekrarlanabilirlik testinin ilk test noktası için, ayarlamadan sonra kalibrasyon toleransı şartı, birimiyle birlikte (d, % veya kütle birimi). | [Değer] [Birim] | {Bereich}: Tartım aralığı (1-4) | Toleranslar | tümü | 29
Wiederholbarkeit_Toleranz_mJ{Bereich}_{Messung} | {Bereich}. tartım aralığındaki tekrarlanabilirlik testinin {Messung}. ölçümü için, ayarlamadan sonra kalibrasyon toleransı şartı, birimiyle birlikte (d, % veya kütle birimi). | [Değer] [Birim] | {Bereich}: Tartım aralığı (1-4) {Messung}: Ölçüm (1 ... n) | Toleranslar | tümü | 32
Wiederholbarkeit_Toleranz_oJ{Bereich} | {Bereich}. tartım aralığındaki tekrarlanabilirlik testinin ilk test noktası için, ayarlamadan önce kalibrasyon toleransı şartı, birimiyle birlikte (d, % veya kütle birimi). | [Değer] [Birim] | {Bereich}: Tartım aralığı (1-4) | Toleranslar | tümü | 29
Wiederholbarkeit_Toleranz_oJ{Bereich}_{Messung} | {Bereich}. tartım aralığındaki tekrarlanabilirlik testinin {Messung}. ölçümü için, ayarlamadan önce kalibrasyon toleransı şartı, birimiyle birlikte (d, % veya kütle birimi). | [Değer] [Birim] | {Bereich}: Tartım aralığı (1-4) {Messung}: Ölçüm (1 ... n) | Toleranslar | tümü | 32
Wiederholbarkeit_Toleranz_ok_mJ{Bereich}_{Messung} | TAMAM/TAMAM DEĞİL, {Bereich}. tartım aralığındaki tekrarlanabilirlik testinin {Messung}. ölçümü için, ayarlamadan sonra kalibrasyon toleransı şartının karşılanıp karşılanmadığı (TAMAM DEĞİL kırmızı); tolerans yoksa N/A. | TAMAM / TAMAM DEĞİL | {Bereich}: Tartım aralığı (1-4) {Messung}: Ölçüm (1 ... n) | Toleranslar | tümü | 35
Wiederholbarkeit_Toleranz_ok_oJ{Bereich}_{Messung} | TAMAM/TAMAM DEĞİL, {Bereich}. tartım aralığındaki tekrarlanabilirlik testinin {Messung}. ölçümü için, ayarlamadan önce kalibrasyon toleransı şartının karşılanıp karşılanmadığı (TAMAM DEĞİL kırmızı); tolerans yoksa N/A. | TAMAM / TAMAM DEĞİL | {Bereich}: Tartım aralığı (1-4) {Messung}: Ölçüm (1 ... n) | Toleranslar | tümü | 35
Wiederholbarkeit_Toleranz_ok{Bereich}_{Messung} | TAMAM/TAMAM DEĞİL, {Bereich}. tartım aralığındaki tekrarlanabilirlik testinin {Messung}. ölçümü için kalibrasyon toleransı şartının karşılanıp karşılanmadığı (TAMAM DEĞİL kırmızı); tolerans yoksa N/A. | TAMAM / TAMAM DEĞİL | {Bereich}: Tartım aralığı (1-4) {Messung}: Ölçüm (1 ... n) | Toleranslar | tümü | 32
Wiederholbarkeit_Toleranz_VglWert_mJ{Bereich}_{Messung} | Karşılaştırılan değer (sapma): {Bereich}. tartım aralığındaki tekrarlanabilirlik testinin {Messung}. ölçümünde, ayarlamadan sonra, tolerans şartının biriminde. Tolerans yoksa N/A. | [Değer] [Birim] | {Bereich}: Tartım aralığı (1-4) {Messung}: Ölçüm (1 ... n) | Toleranslar | tümü | 40
Wiederholbarkeit_Toleranz_VglWert_oJ{Bereich}_{Messung} | Karşılaştırılan değer (sapma): {Bereich}. tartım aralığındaki tekrarlanabilirlik testinin {Messung}. ölçümünde, ayarlamadan önce, tolerans şartının biriminde. Tolerans yoksa N/A. | [Değer] [Birim] | {Bereich}: Tartım aralığı (1-4) {Messung}: Ölçüm (1 ... n) | Toleranslar | tümü | 40
Wiederholbarkeit_Toleranz_VglWert{Bereich}_{Messung} | Karşılaştırılan değer (sapma): {Bereich}. tartım aralığındaki tekrarlanabilirlik testinin {Messung}. ölçümünde, tolerans şartının biriminde. Tolerans yoksa N/A. | [Değer] [Birim] | {Bereich}: Tartım aralığı (1-4) {Messung}: Ölçüm (1 ... n) | Toleranslar | tümü | 37
Wiederholbarkeit_Toleranz{Bereich} | {Bereich}. tartım aralığındaki tekrarlanabilirlik testinin ilk test noktası için kalibrasyon toleransı şartı, birimiyle birlikte (d, % veya kütle birimi). Müşteri terazisinin test değerlerinde de orada kayıtlı toleranslarla verilir. | [Değer] [Birim] | {Bereich}: Tartım aralığı (1-4) | Toleranslar | tümü | 26
Wiederholbarkeit_Toleranz{Bereich}_{Messung} | {Bereich}. tartım aralığındaki tekrarlanabilirlik testinin {Messung}. ölçümü için kalibrasyon toleransı şartı, birimiyle birlikte (d, % veya kütle birimi). | [Değer] [Birim] | {Bereich}: Tartım aralığı (1-4) {Messung}: Ölçüm (1 ... n) | Toleranslar | tümü | 29
Wiederholbarkeit_Toleranz{Punkt} | {Punkt}. ölçüm için tekrarlanabilirlik testinin kalibrasyon toleransı şartı, birimiyle birlikte (d, % veya kütle birimi), tartım aralığı belirtilmeden. | [Değer] [Birim] | {Punkt}: Test noktası (1 ... n) | Toleranslar | tümü | 27
Wiederholbarkeit_Verkehrsfehler_Innerhalb_Toleranz_mJ{Bereich}_{Messung} | Evet/Hayır, {Bereich}. tartım aralığındaki tekrarlanabilirlik testinin {Messung}. ölçümü için, ayarlamadan sonra kullanım hata sınırı şartının karşılanıp karşılanmadığı; tolerans yoksa N/A. | Evet / Hayır | {Bereich}: Tartım aralığı (1-4) {Messung}: Ölçüm (1 ... n) | Toleranslar | tümü | 57
Wiederholbarkeit_Verkehrsfehler_Innerhalb_Toleranz_oJ{Bereich}_{Messung} | Evet/Hayır, {Bereich}. tartım aralığındaki tekrarlanabilirlik testinin {Messung}. ölçümü için, ayarlamadan önce kullanım hata sınırı şartının karşılanıp karşılanmadığı; tolerans yoksa N/A. | Evet / Hayır | {Bereich}: Tartım aralığı (1-4) {Messung}: Ölçüm (1 ... n) | Toleranslar | tümü | 57
Wiederholbarkeit_Verkehrsfehler_Innerhalb_Toleranz{Bereich}_{Messung} | Evet/Hayır, {Bereich}. tartım aralığındaki tekrarlanabilirlik testinin {Messung}. ölçümü için kullanım hata sınırı şartının karşılanıp karşılanmadığı; tolerans yoksa N/A. | Evet / Hayır | {Bereich}: Tartım aralığı (1-4) {Messung}: Ölçüm (1 ... n) | Toleranslar | tümü | 54
Wiederholbarkeit_Verkehrsfehler_Messung_rot_mJ{Bereich}_{Messung} | {Bereich}. tartım aralığındaki tekrarlanabilirlik testinin {Messung}. ölçümündeki ölçüm değeri (gösterge), ayarlamadan sonra, birimiyle birlikte; kullanım hata sınırı şartı karşılanmıyorsa kırmızı; tolerans yoksa N/A. | [Değer] [Birim] | {Bereich}: Tartım aralığı (1-4) {Messung}: Ölçüm (1 ... n) | Toleranslar | tümü | 50
Wiederholbarkeit_Verkehrsfehler_Messung_rot_oJ{Bereich}_{Messung} | {Bereich}. tartım aralığındaki tekrarlanabilirlik testinin {Messung}. ölçümündeki ölçüm değeri (gösterge), ayarlamadan önce, birimiyle birlikte; kullanım hata sınırı şartı karşılanmıyorsa kırmızı; tolerans yoksa N/A. | [Değer] [Birim] | {Bereich}: Tartım aralığı (1-4) {Messung}: Ölçüm (1 ... n) | Toleranslar | tümü | 50
Wiederholbarkeit_Verkehrsfehler_Messung_rot{Bereich}_{Messung} | {Bereich}. tartım aralığındaki tekrarlanabilirlik testinin {Messung}. ölçümündeki ölçüm değeri (gösterge), birimiyle birlikte; kullanım hata sınırı şartı karşılanmıyorsa kırmızı; tolerans yoksa N/A. | [Değer] [Birim] | {Bereich}: Tartım aralığı (1-4) {Messung}: Ölçüm (1 ... n) | Toleranslar | tümü | 47
Wiederholbarkeit_Verkehrsfehler_Toleranz_Differenz_mJ{Bereich}_{Messung} | {Bereich}. tartım aralığındaki tekrarlanabilirlik testinin {Messung}. ölçümündeki sapmanın mutlak değeri, ayarlamadan sonra, tolerans şartının biriminde (d, % veya kütle birimi); dönüştürme mümkün değilse boş. | [Değer] [Birim] | {Bereich}: Tartım aralığı (1-4) {Messung}: Ölçüm (1 ... n) | Toleranslar | tümü | 57
Wiederholbarkeit_Verkehrsfehler_Toleranz_Differenz_oJ{Bereich}_{Messung} | {Bereich}. tartım aralığındaki tekrarlanabilirlik testinin {Messung}. ölçümündeki sapmanın mutlak değeri, ayarlamadan önce, tolerans şartının biriminde (d, % veya kütle birimi); dönüştürme mümkün değilse boş. | [Değer] [Birim] | {Bereich}: Tartım aralığı (1-4) {Messung}: Ölçüm (1 ... n) | Toleranslar | tümü | 57
Wiederholbarkeit_Verkehrsfehler_Toleranz_Differenz{Bereich}_{Messung} | {Bereich}. tartım aralığındaki tekrarlanabilirlik testinin {Messung}. ölçümündeki sapmanın mutlak değeri, tolerans şartının biriminde (d, % veya kütle birimi); dönüştürme mümkün değilse boş. | [Değer] [Birim] | {Bereich}: Tartım aralığı (1-4) {Messung}: Ölçüm (1 ... n) | Toleranslar | tümü | 54
Wiederholbarkeit_Verkehrsfehler_Toleranz_DiffWert_mJ{Bereich}_{Messung} | {Bereich}. tartım aralığında kullanım hata sınırı şartı ile tekrarlanabilirlik testinin {Messung}. ölçümündeki karşılaştırılan değer arasındaki fark, ayarlamadan sonra, tolerans biriminde; aşılırsa negatif; tolerans yoksa N/A. | [Değer] [Birim] | {Bereich}: Tartım aralığı (1-4) {Messung}: Ölçüm (1 ... n) | Toleranslar | tümü | 56
Wiederholbarkeit_Verkehrsfehler_Toleranz_DiffWert_oJ{Bereich}_{Messung} | {Bereich}. tartım aralığında kullanım hata sınırı şartı ile tekrarlanabilirlik testinin {Messung}. ölçümündeki karşılaştırılan değer arasındaki fark, ayarlamadan önce, tolerans biriminde; aşılırsa negatif; tolerans yoksa N/A. | [Değer] [Birim] | {Bereich}: Tartım aralığı (1-4) {Messung}: Ölçüm (1 ... n) | Toleranslar | tümü | 56
Wiederholbarkeit_Verkehrsfehler_Toleranz_DiffWert{Bereich}_{Messung} | {Bereich}. tartım aralığında kullanım hata sınırı şartı ile tekrarlanabilirlik testinin {Messung}. ölçümündeki karşılaştırılan değer arasındaki fark, tolerans biriminde; aşılırsa negatif; tolerans yoksa N/A. | [Değer] [Birim] | {Bereich}: Tartım aralığı (1-4) {Messung}: Ölçüm (1 ... n) | Toleranslar | tümü | 53
Wiederholbarkeit_Verkehrsfehler_Toleranz_max{Bereich} | {Bereich}. tartım aralığındaki tekrarlanabilirlik testinin son ölçümü için kullanım hata sınırı şartı, birimiyle birlikte (d, % veya kütle birimi). | [Değer] [Birim] | {Bereich}: Tartım aralığı (1-4) | Toleranslar | tümü | 45
Wiederholbarkeit_Verkehrsfehler_Toleranz_mJ{Bereich} | {Bereich}. tartım aralığındaki tekrarlanabilirlik testinin ilk test noktası için, ayarlamadan sonra kullanım hata sınırı şartı, birimiyle birlikte (d, % veya kütle birimi). | [Değer] [Birim] | {Bereich}: Tartım aralığı (1-4) | Toleranslar | tümü | 44
Wiederholbarkeit_Verkehrsfehler_Toleranz_mJ{Bereich}_{Messung} | {Bereich}. tartım aralığındaki tekrarlanabilirlik testinin {Messung}. ölçümü için, ayarlamadan sonra kullanım hata sınırı şartı, birimiyle birlikte (d, % veya kütle birimi). | [Değer] [Birim] | {Bereich}: Tartım aralığı (1-4) {Messung}: Ölçüm (1 ... n) | Toleranslar | tümü | 47
Wiederholbarkeit_Verkehrsfehler_Toleranz_oJ{Bereich} | {Bereich}. tartım aralığındaki tekrarlanabilirlik testinin ilk test noktası için, ayarlamadan önce kullanım hata sınırı şartı, birimiyle birlikte (d, % veya kütle birimi). | [Değer] [Birim] | {Bereich}: Tartım aralığı (1-4) | Toleranslar | tümü | 44
Wiederholbarkeit_Verkehrsfehler_Toleranz_oJ{Bereich}_{Messung} | {Bereich}. tartım aralığındaki tekrarlanabilirlik testinin {Messung}. ölçümü için, ayarlamadan önce kullanım hata sınırı şartı, birimiyle birlikte (d, % veya kütle birimi). | [Değer] [Birim] | {Bereich}: Tartım aralığı (1-4) {Messung}: Ölçüm (1 ... n) | Toleranslar | tümü | 47
Wiederholbarkeit_Verkehrsfehler_Toleranz_ok_mJ{Bereich}_{Messung} | TAMAM/TAMAM DEĞİL, {Bereich}. tartım aralığındaki tekrarlanabilirlik testinin {Messung}. ölçümü için, ayarlamadan sonra kullanım hata sınırı şartının karşılanıp karşılanmadığı (TAMAM DEĞİL kırmızı); tolerans yoksa N/A. | TAMAM / TAMAM DEĞİL | {Bereich}: Tartım aralığı (1-4) {Messung}: Ölçüm (1 ... n) | Toleranslar | tümü | 50
Wiederholbarkeit_Verkehrsfehler_Toleranz_ok_oJ{Bereich}_{Messung} | TAMAM/TAMAM DEĞİL, {Bereich}. tartım aralığındaki tekrarlanabilirlik testinin {Messung}. ölçümü için, ayarlamadan önce kullanım hata sınırı şartının karşılanıp karşılanmadığı (TAMAM DEĞİL kırmızı); tolerans yoksa N/A. | TAMAM / TAMAM DEĞİL | {Bereich}: Tartım aralığı (1-4) {Messung}: Ölçüm (1 ... n) | Toleranslar | tümü | 50
Wiederholbarkeit_Verkehrsfehler_Toleranz_ok{Bereich}_{Messung} | TAMAM/TAMAM DEĞİL, {Bereich}. tartım aralığındaki tekrarlanabilirlik testinin {Messung}. ölçümü için kullanım hata sınırı şartının karşılanıp karşılanmadığı (TAMAM DEĞİL kırmızı); tolerans yoksa N/A. | TAMAM / TAMAM DEĞİL | {Bereich}: Tartım aralığı (1-4) {Messung}: Ölçüm (1 ... n) | Toleranslar | tümü | 47
Wiederholbarkeit_Verkehrsfehler_Toleranz_VglWert_mJ{Bereich}_{Messung} | Karşılaştırılan değer (sapma): {Bereich}. tartım aralığındaki tekrarlanabilirlik testinin {Messung}. ölçümünde, ayarlamadan sonra, tolerans şartının biriminde. Tolerans yoksa N/A. | [Değer] [Birim] | {Bereich}: Tartım aralığı (1-4) {Messung}: Ölçüm (1 ... n) | Toleranslar | tümü | 55
Wiederholbarkeit_Verkehrsfehler_Toleranz_VglWert_oJ{Bereich}_{Messung} | Karşılaştırılan değer (sapma): {Bereich}. tartım aralığındaki tekrarlanabilirlik testinin {Messung}. ölçümünde, ayarlamadan önce, tolerans şartının biriminde. Tolerans yoksa N/A. | [Değer] [Birim] | {Bereich}: Tartım aralığı (1-4) {Messung}: Ölçüm (1 ... n) | Toleranslar | tümü | 55
Wiederholbarkeit_Verkehrsfehler_Toleranz_VglWert{Bereich}_{Messung} | Karşılaştırılan değer (sapma): {Bereich}. tartım aralığındaki tekrarlanabilirlik testinin {Messung}. ölçümünde, tolerans şartının biriminde. Tolerans yoksa N/A. | [Değer] [Birim] | {Bereich}: Tartım aralığı (1-4) {Messung}: Ölçüm (1 ... n) | Toleranslar | tümü | 52
Wiederholbarkeit_Verkehrsfehler_Toleranz{Bereich} | {Bereich}. tartım aralığındaki tekrarlanabilirlik testinin ilk test noktası için kullanım hata sınırı şartı, birimiyle birlikte (d, % veya kütle birimi). Müşteri terazisinin test değerlerinde de orada kayıtlı toleranslarla verilir. | [Değer] [Birim] | {Bereich}: Tartım aralığı (1-4) | Toleranslar | tümü | 41
Wiederholbarkeit_Verkehrsfehler_Toleranz{Bereich}_{Messung} | {Bereich}. tartım aralığındaki tekrarlanabilirlik testinin {Messung}. ölçümü için kullanım hata sınırı şartı, birimiyle birlikte (d, % veya kütle birimi). | [Değer] [Birim] | {Bereich}: Tartım aralığı (1-4) {Messung}: Ölçüm (1 ... n) | Toleranslar | tümü | 44
Wiederholbarkeit_Verkehrsfehler_Toleranz{Punkt} | {Punkt}. ölçüm için tekrarlanabilirlik testinin kullanım hata sınırı şartı, birimiyle birlikte (d, % veya kütle birimi), tartım aralığı belirtilmeden. | [Değer] [Birim] | {Punkt}: Test noktası (1 ... n) | Toleranslar | tümü | 42
BB_Action_Lvl_Einheit | Kullanımdaki terazinin test noktalarının müdahale sınırı biriminin (%). | [Birim] |  | Kullanımdaki terazinin değerlendirmesi | tümü | 21
BB_Action_Lvl_Wert | Kullanımdaki terazinin test noktalarının müdahale sınırı değeri, yüzde olarak, birim olmadan (her zaman 100). | [Değer] |  | Kullanımdaki terazinin değerlendirmesi | tümü | 18
BB_Action_Lvl_Wert_mE | Kullanımdaki terazinin test noktalarının müdahale sınırı değeri, yüzde olarak, yüzde işaretiyle (her zaman 100 %). | [Değer] % |  | Kullanımdaki terazinin değerlendirmesi | tümü | 21
BB_Gesamt_Action_Lvl1_Urteil | Evet/Hayır: kullanımdaki terazinin genel değerlendirmesi; 1. müşteri şartı için müdahale sınırı sınırının değerlendirilen tüm test noktalarında karşılanıp karşılanmadığı. | Evet / Hayır |  | Kullanımdaki terazinin değerlendirmesi | tümü | 28
BB_Gesamt_Action_Lvl1_Urteil_OK | TAMAM/TAMAM DEĞİL: kullanımdaki terazinin genel değerlendirmesi; 1. müşteri şartı için müdahale sınırı sınırının değerlendirilen tüm test noktalarında karşılanıp karşılanmadığı. | TAMAM / TAMAM DEĞİL |  | Kullanımdaki terazinin değerlendirmesi | tümü | 31
BB_Gesamt_Action_Lvl2_Urteil | Evet/Hayır: kullanımdaki terazinin genel değerlendirmesi; 2. müşteri şartı için müdahale sınırı sınırının değerlendirilen tüm test noktalarında karşılanıp karşılanmadığı. | Evet / Hayır |  | Kullanımdaki terazinin değerlendirmesi | tümü | 28
BB_Gesamt_Action_Lvl2_Urteil_OK | TAMAM/TAMAM DEĞİL: kullanımdaki terazinin genel değerlendirmesi; 2. müşteri şartı için müdahale sınırı sınırının değerlendirilen tüm test noktalarında karşılanıp karşılanmadığı. | TAMAM / TAMAM DEĞİL |  | Kullanımdaki terazinin değerlendirmesi | tümü | 31
BB_Gesamt_Action_Lvl_Urteil | Evet/Hayır: kullanımdaki terazinin genel değerlendirmesi; her iki müşteri şartı için müdahale sınırı sınırının değerlendirilen tüm test noktalarında karşılanıp karşılanmadığı. | Evet / Hayır |  | Kullanımdaki terazinin değerlendirmesi | tümü | 27
BB_Gesamt_Action_Lvl_Urteil_OK | TAMAM/TAMAM DEĞİL: kullanımdaki terazinin genel değerlendirmesi; her iki müşteri şartı için müdahale sınırı sınırının değerlendirilen tüm test noktalarında karşılanıp karşılanmadığı. | TAMAM / TAMAM DEĞİL |  | Kullanımdaki terazinin değerlendirmesi | tümü | 30
BB_Gesamt_Warning_Lvl1_Urteil | Evet/Hayır: kullanımdaki terazinin genel değerlendirmesi; 1. müşteri şartı için uyarı sınırı sınırının değerlendirilen tüm test noktalarında karşılanıp karşılanmadığı. | Evet / Hayır |  | Kullanımdaki terazinin değerlendirmesi | tümü | 29
BB_Gesamt_Warning_Lvl1_Urteil_OK | TAMAM/TAMAM DEĞİL: kullanımdaki terazinin genel değerlendirmesi; 1. müşteri şartı için uyarı sınırı sınırının değerlendirilen tüm test noktalarında karşılanıp karşılanmadığı. | TAMAM / TAMAM DEĞİL |  | Kullanımdaki terazinin değerlendirmesi | tümü | 32
BB_Gesamt_Warning_Lvl2_Urteil | Evet/Hayır: kullanımdaki terazinin genel değerlendirmesi; 2. müşteri şartı için uyarı sınırı sınırının değerlendirilen tüm test noktalarında karşılanıp karşılanmadığı. | Evet / Hayır |  | Kullanımdaki terazinin değerlendirmesi | tümü | 29
BB_Gesamt_Warning_Lvl2_Urteil_OK | TAMAM/TAMAM DEĞİL: kullanımdaki terazinin genel değerlendirmesi; 2. müşteri şartı için uyarı sınırı sınırının değerlendirilen tüm test noktalarında karşılanıp karşılanmadığı. | TAMAM / TAMAM DEĞİL |  | Kullanımdaki terazinin değerlendirmesi | tümü | 32
BB_Gesamt_Warning_Lvl_Urteil | Evet/Hayır: kullanımdaki terazinin genel değerlendirmesi; her iki müşteri şartı için uyarı sınırı sınırının değerlendirilen tüm test noktalarında karşılanıp karşılanmadığı. | Evet / Hayır |  | Kullanımdaki terazinin değerlendirmesi | tümü | 28
BB_Gesamt_Warning_Lvl_Urteil_OK | TAMAM/TAMAM DEĞİL: kullanımdaki terazinin genel değerlendirmesi; her iki müşteri şartı için uyarı sınırı sınırının değerlendirilen tüm test noktalarında karşılanıp karşılanmadığı. | TAMAM / TAMAM DEĞİL |  | Kullanımdaki terazinin değerlendirmesi | tümü | 31
BB_Hoechstlast_Action_Lvl2_Urteil_OK{Bereich} | TAMAM/TAMAM DEĞİL: sonuç, kullanımdaki terazinin {Bereich}. tartım aralığında (maksimum kapasiteye göre) 2. müşteri şartı için müdahale sınırı sınırı içinde kalıyor veya kalmıyor. | TAMAM / TAMAM DEĞİL | {Bereich}: Tartım aralığı (1-4) | Kullanımdaki terazinin değerlendirmesi | tümü | 37
BB_Hoechstlast_Action_Lvl2_Urteil{Bereich} | Evet/Hayır: sonuç, kullanımdaki terazinin {Bereich}. tartım aralığında (maksimum kapasiteye göre) 2. müşteri şartı için müdahale sınırı sınırı içinde kalıyor (Evet) veya kalmıyor (Hayır). | Evet / Hayır | {Bereich}: Tartım aralığı (1-4) | Kullanımdaki terazinin değerlendirmesi | tümü | 34
BB_Hoechstlast_Action_Lvl_Urteil_OK{Bereich} | TAMAM/TAMAM DEĞİL: sonuç, kullanımdaki terazinin {Bereich}. tartım aralığında (maksimum kapasiteye göre) müşteri şartı için müdahale sınırı sınırı içinde kalıyor veya kalmıyor. | TAMAM / TAMAM DEĞİL | {Bereich}: Tartım aralığı (1-4) | Kullanımdaki terazinin değerlendirmesi | tümü | 36
BB_Hoechstlast_Action_Lvl_Urteil{Bereich} | Evet/Hayır: sonuç, kullanımdaki terazinin {Bereich}. tartım aralığında (maksimum kapasiteye göre) müşteri şartı için müdahale sınırı sınırı içinde kalıyor (Evet) veya kalmıyor (Hayır). | Evet / Hayır | {Bereich}: Tartım aralığı (1-4) | Kullanımdaki terazinin değerlendirmesi | tümü | 33
BB_Hoechstlast_Erg2_{Bereich} | Kullanımdaki terazinin {Bereich}. tartım aralığındaki (maksimum kapasiteye göre) 2. sonucu (terazinin ölçüm belirsizliği), 2. müşteri şartı birimi cinsinden. | [Değer] [Birim] | {Bereich}: Tartım aralığı (1-4) | Kullanımdaki terazinin değerlendirmesi | tümü | 21
BB_Hoechstlast_Erg{Bereich} | Kullanımdaki terazinin {Bereich}. tartım aralığındaki (maksimum kapasiteye göre) sonucu (terazinin ölçüm belirsizliği), müşteri şartı birimi cinsinden. | [Değer] [Birim] | {Bereich}: Tartım aralığı (1-4) | Kullanımdaki terazinin değerlendirmesi | tümü | 19
BB_Hoechstlast_KundVorg2_Einheit{Bereich} | Kullanımdaki terazinin {Bereich}. tartım aralığında (maksimum kapasiteye göre) 2. müşteri şartı için müdahale sınırı birimi. | [Birim] | {Bereich}: Tartım aralığı (1-4) | Kullanımdaki terazinin değerlendirmesi | tümü | 33
BB_Hoechstlast_KundVorg2_Warn_Einheit{Bereich} | Kullanımdaki terazinin {Bereich}. tartım aralığında (maksimum kapasiteye göre) 2. müşteri şartı için uyarı sınırı birimi. | [Birim] | {Bereich}: Tartım aralığı (1-4) | Kullanımdaki terazinin değerlendirmesi | tümü | 38
BB_Hoechstlast_KundVorg2_Warn_Wert_mE{Bereich} | Kullanımdaki terazinin {Bereich}. tartım aralığında (maksimum kapasiteye göre) 2. müşteri şartı için uyarı sınırı değeri, birimiyle birlikte. | [Değer] [Birim] | {Bereich}: Tartım aralığı (1-4) | Kullanımdaki terazinin değerlendirmesi | tümü | 38
BB_Hoechstlast_KundVorg2_Warn_Wert_mE{Bereich}CF | Kullanımdaki terazinin {Bereich}. tartım aralığında (maksimum kapasiteye göre) 2. müşteri şartı için uyarı sınırı değeri, birimiyle birlikte; en az bir ondalık basamakla, aksi halde ilk anlamlı basamak görünene kadar gereken sayıda basamakla. | [Değer] [Birim] | {Bereich}: Tartım aralığı (1-4) | Kullanımdaki terazinin değerlendirmesi | tümü | 40
BB_Hoechstlast_KundVorg2_Warn_Wert{Bereich} | Kullanımdaki terazinin {Bereich}. tartım aralığında (maksimum kapasiteye göre) 2. müşteri şartı için uyarı sınırı değeri, birim olmadan. | [Değer] | {Bereich}: Tartım aralığı (1-4) | Kullanımdaki terazinin değerlendirmesi | tümü | 35
BB_Hoechstlast_KundVorg2_Warn_Wert{Bereich}CF | Kullanımdaki terazinin {Bereich}. tartım aralığında (maksimum kapasiteye göre) 2. müşteri şartı için uyarı sınırı değeri, birim olmadan; en az bir ondalık basamakla, aksi halde ilk anlamlı basamak görünene kadar gereken sayıda basamakla. | [Değer] | {Bereich}: Tartım aralığı (1-4) | Kullanımdaki terazinin değerlendirmesi | tümü | 37
BB_Hoechstlast_KundVorg2_Wert_mE{Bereich} | Kullanımdaki terazinin {Bereich}. tartım aralığında (maksimum kapasiteye göre) 2. müşteri şartı için müdahale sınırı değeri, birimiyle birlikte. | [Değer] [Birim] | {Bereich}: Tartım aralığı (1-4) | Kullanımdaki terazinin değerlendirmesi | tümü | 33
BB_Hoechstlast_KundVorg2_Wert_mE{Bereich}CF | Kullanımdaki terazinin {Bereich}. tartım aralığında (maksimum kapasiteye göre) 2. müşteri şartı için müdahale sınırı değeri, birimiyle birlikte; en az bir ondalık basamakla, aksi halde ilk anlamlı basamak görünene kadar gereken sayıda basamakla. | [Değer] [Birim] | {Bereich}: Tartım aralığı (1-4) | Kullanımdaki terazinin değerlendirmesi | tümü | 35
BB_Hoechstlast_KundVorg2_Wert{Bereich} | Kullanımdaki terazinin {Bereich}. tartım aralığında (maksimum kapasiteye göre) 2. müşteri şartı için müdahale sınırı değeri, birim olmadan. | [Değer] | {Bereich}: Tartım aralığı (1-4) | Kullanımdaki terazinin değerlendirmesi | tümü | 30
BB_Hoechstlast_KundVorg2_Wert{Bereich}CF | Kullanımdaki terazinin {Bereich}. tartım aralığında (maksimum kapasiteye göre) 2. müşteri şartı için müdahale sınırı değeri, birim olmadan; en az bir ondalık basamakla, aksi halde ilk anlamlı basamak görünene kadar gereken sayıda basamakla. | [Değer] | {Bereich}: Tartım aralığı (1-4) | Kullanımdaki terazinin değerlendirmesi | tümü | 32
BB_Hoechstlast_KundVorg_Einheit{Bereich} | Kullanımdaki terazinin {Bereich}. tartım aralığında (maksimum kapasiteye göre) müşteri şartı için müdahale sınırı birimi. | [Birim] | {Bereich}: Tartım aralığı (1-4) | Kullanımdaki terazinin değerlendirmesi | tümü | 32
BB_Hoechstlast_KundVorg_Warn_Einheit{Bereich} | Kullanımdaki terazinin {Bereich}. tartım aralığında (maksimum kapasiteye göre) müşteri şartı için uyarı sınırı birimi. | [Birim] | {Bereich}: Tartım aralığı (1-4) | Kullanımdaki terazinin değerlendirmesi | tümü | 37
BB_Hoechstlast_KundVorg_Warn_Wert_mE{Bereich} | Kullanımdaki terazinin {Bereich}. tartım aralığında (maksimum kapasiteye göre) müşteri şartı için uyarı sınırı değeri, birimiyle birlikte. | [Değer] [Birim] | {Bereich}: Tartım aralığı (1-4) | Kullanımdaki terazinin değerlendirmesi | tümü | 37
BB_Hoechstlast_KundVorg_Warn_Wert_mE{Bereich}CF | Kullanımdaki terazinin {Bereich}. tartım aralığında (maksimum kapasiteye göre) müşteri şartı için uyarı sınırı değeri, birimiyle birlikte; en az bir ondalık basamakla, aksi halde ilk anlamlı basamak görünene kadar gereken sayıda basamakla. | [Değer] [Birim] | {Bereich}: Tartım aralığı (1-4) | Kullanımdaki terazinin değerlendirmesi | tümü | 39
BB_Hoechstlast_KundVorg_Warn_Wert{Bereich} | Kullanımdaki terazinin {Bereich}. tartım aralığında (maksimum kapasiteye göre) müşteri şartı için uyarı sınırı değeri, birim olmadan. | [Değer] | {Bereich}: Tartım aralığı (1-4) | Kullanımdaki terazinin değerlendirmesi | tümü | 34
BB_Hoechstlast_KundVorg_Warn_Wert{Bereich}CF | Kullanımdaki terazinin {Bereich}. tartım aralığında (maksimum kapasiteye göre) müşteri şartı için uyarı sınırı değeri, birim olmadan; en az bir ondalık basamakla, aksi halde ilk anlamlı basamak görünene kadar gereken sayıda basamakla. | [Değer] | {Bereich}: Tartım aralığı (1-4) | Kullanımdaki terazinin değerlendirmesi | tümü | 36
BB_Hoechstlast_KundVorg_Wert_mE{Bereich} | Kullanımdaki terazinin {Bereich}. tartım aralığında (maksimum kapasiteye göre) müşteri şartı için müdahale sınırı değeri, birimiyle birlikte. | [Değer] [Birim] | {Bereich}: Tartım aralığı (1-4) | Kullanımdaki terazinin değerlendirmesi | tümü | 32
BB_Hoechstlast_KundVorg_Wert_mE{Bereich}CF | Kullanımdaki terazinin {Bereich}. tartım aralığında (maksimum kapasiteye göre) müşteri şartı için müdahale sınırı değeri, birimiyle birlikte; en az bir ondalık basamakla, aksi halde ilk anlamlı basamak görünene kadar gereken sayıda basamakla. | [Değer] [Birim] | {Bereich}: Tartım aralığı (1-4) | Kullanımdaki terazinin değerlendirmesi | tümü | 34
BB_Hoechstlast_KundVorg_Wert{Bereich} | Kullanımdaki terazinin {Bereich}. tartım aralığında (maksimum kapasiteye göre) müşteri şartı için müdahale sınırı değeri, birim olmadan. | [Değer] | {Bereich}: Tartım aralığı (1-4) | Kullanımdaki terazinin değerlendirmesi | tümü | 29
BB_Hoechstlast_KundVorg_Wert{Bereich}CF | Kullanımdaki terazinin {Bereich}. tartım aralığında (maksimum kapasiteye göre) müşteri şartı için müdahale sınırı değeri, birim olmadan; en az bir ondalık basamakla, aksi halde ilk anlamlı basamak görünene kadar gereken sayıda basamakla. | [Değer] | {Bereich}: Tartım aralığı (1-4) | Kullanımdaki terazinin değerlendirmesi | tümü | 31
BB_Hoechstlast_Warning_Lvl2_Urteil_OK{Bereich} | TAMAM/TAMAM DEĞİL: sonuç, kullanımdaki terazinin {Bereich}. tartım aralığında (maksimum kapasiteye göre) 2. müşteri şartı için uyarı sınırı sınırı içinde kalıyor veya kalmıyor. | TAMAM / TAMAM DEĞİL | {Bereich}: Tartım aralığı (1-4) | Kullanımdaki terazinin değerlendirmesi | tümü | 38
BB_Hoechstlast_Warning_Lvl2_Urteil{Bereich} | Evet/Hayır: sonuç, kullanımdaki terazinin {Bereich}. tartım aralığında (maksimum kapasiteye göre) 2. müşteri şartı için uyarı sınırı sınırı içinde kalıyor (Evet) veya kalmıyor (Hayır). | Evet / Hayır | {Bereich}: Tartım aralığı (1-4) | Kullanımdaki terazinin değerlendirmesi | tümü | 35
BB_Hoechstlast_Warning_Lvl_Urteil_OK{Bereich} | TAMAM/TAMAM DEĞİL: sonuç, kullanımdaki terazinin {Bereich}. tartım aralığında (maksimum kapasiteye göre) müşteri şartı için uyarı sınırı sınırı içinde kalıyor veya kalmıyor. | TAMAM / TAMAM DEĞİL | {Bereich}: Tartım aralığı (1-4) | Kullanımdaki terazinin değerlendirmesi | tümü | 37
BB_Hoechstlast_Warning_Lvl_Urteil{Bereich} | Evet/Hayır: sonuç, kullanımdaki terazinin {Bereich}. tartım aralığında (maksimum kapasiteye göre) müşteri şartı için uyarı sınırı sınırı içinde kalıyor (Evet) veya kalmıyor (Hayır). | Evet / Hayır | {Bereich}: Tartım aralığı (1-4) | Kullanımdaki terazinin değerlendirmesi | tümü | 34
BB_Hoechstlast{Bereich} | {Bereich}. tartım aralığının maksimum kapasitesi, kullanımdaki terazinin değerlendirmesinin mutlak referans değeri olarak, birimiyle birlikte. | [Değer] [Birim] | {Bereich}: Tartım aralığı (1-4) | Kullanımdaki terazinin değerlendirmesi | tümü | 15
BB_Kundenspez_Action_Lvl2_Urteil_OK{Nr} | TAMAM/TAMAM DEĞİL: sonuç, kullanımdaki terazinin müşteriye özel {Nr}. test noktasında 2. müşteri şartı için müdahale sınırı sınırı içinde kalıyor veya kalmıyor. | TAMAM / TAMAM DEĞİL | {Nr}: Numara (1 ... n) | Kullanımdaki terazinin değerlendirmesi | tümü | 37
BB_Kundenspez_Action_Lvl2_Urteil{Nr} | Evet/Hayır: sonuç, kullanımdaki terazinin müşteriye özel {Nr}. test noktasında 2. müşteri şartı için müdahale sınırı sınırı içinde kalıyor (Evet) veya kalmıyor (Hayır). | Evet / Hayır | {Nr}: Numara (1 ... n) | Kullanımdaki terazinin değerlendirmesi | tümü | 34
BB_Kundenspez_Action_Lvl_Urteil_OK{Nr} | TAMAM/TAMAM DEĞİL: sonuç, kullanımdaki terazinin müşteriye özel {Nr}. test noktasında müşteri şartı için müdahale sınırı sınırı içinde kalıyor veya kalmıyor. | TAMAM / TAMAM DEĞİL | {Nr}: Numara (1 ... n) | Kullanımdaki terazinin değerlendirmesi | tümü | 36
BB_Kundenspez_Action_Lvl_Urteil{Nr} | Evet/Hayır: sonuç, kullanımdaki terazinin müşteriye özel {Nr}. test noktasında müşteri şartı için müdahale sınırı sınırı içinde kalıyor (Evet) veya kalmıyor (Hayır). | Evet / Hayır | {Nr}: Numara (1 ... n) | Kullanımdaki terazinin değerlendirmesi | tümü | 33
BB_Kundenspez_Erg2_{Nr} | Kullanımdaki terazinin müşteriye özel {Nr}. test noktasındaki 2. sonucu (terazinin ölçüm belirsizliği), 2. müşteri şartı birimi cinsinden. | [Değer] [Birim] | {Nr}: Numara (1 ... n) | Kullanımdaki terazinin değerlendirmesi | tümü | 21
BB_Kundenspez_Erg{Nr} | Kullanımdaki terazinin müşteriye özel {Nr}. test noktasındaki sonucu (terazinin ölçüm belirsizliği), müşteri şartı birimi cinsinden. | [Değer] [Birim] | {Nr}: Numara (1 ... n) | Kullanımdaki terazinin değerlendirmesi | tümü | 19
BB_Kundenspez_KundVorg2_Einheit{Nr} | Kullanımdaki terazinin müşteriye özel {Nr}. test noktasında 2. müşteri şartı için müdahale sınırı birimi. | [Birim] | {Nr}: Numara (1 ... n) | Kullanımdaki terazinin değerlendirmesi | tümü | 33
BB_Kundenspez_KundVorg2_Warn_Einheit{Nr} | Kullanımdaki terazinin müşteriye özel {Nr}. test noktasında 2. müşteri şartı için uyarı sınırı birimi. | [Birim] | {Nr}: Numara (1 ... n) | Kullanımdaki terazinin değerlendirmesi | tümü | 38
BB_Kundenspez_KundVorg2_Warn_Wert_mE{Nr} | Kullanımdaki terazinin müşteriye özel {Nr}. test noktasında 2. müşteri şartı için uyarı sınırı değeri, birimiyle birlikte. | [Değer] [Birim] | {Nr}: Numara (1 ... n) | Kullanımdaki terazinin değerlendirmesi | tümü | 38
BB_Kundenspez_KundVorg2_Warn_Wert_mE{Nr}CF | Kullanımdaki terazinin müşteriye özel {Nr}. test noktasında 2. müşteri şartı için uyarı sınırı değeri, birimiyle birlikte; en az bir ondalık basamakla, aksi halde ilk anlamlı basamak görünene kadar gereken sayıda basamakla. | [Değer] [Birim] | {Nr}: Numara (1 ... n) | Kullanımdaki terazinin değerlendirmesi | tümü | 40
BB_Kundenspez_KundVorg2_Warn_Wert{Nr} | Kullanımdaki terazinin müşteriye özel {Nr}. test noktasında 2. müşteri şartı için uyarı sınırı değeri, birim olmadan. | [Değer] | {Nr}: Numara (1 ... n) | Kullanımdaki terazinin değerlendirmesi | tümü | 35
BB_Kundenspez_KundVorg2_Warn_Wert{Nr}CF | Kullanımdaki terazinin müşteriye özel {Nr}. test noktasında 2. müşteri şartı için uyarı sınırı değeri, birim olmadan; en az bir ondalık basamakla, aksi halde ilk anlamlı basamak görünene kadar gereken sayıda basamakla. | [Değer] | {Nr}: Numara (1 ... n) | Kullanımdaki terazinin değerlendirmesi | tümü | 37
BB_Kundenspez_KundVorg2_Wert_mE{Nr} | Kullanımdaki terazinin müşteriye özel {Nr}. test noktasında 2. müşteri şartı için müdahale sınırı değeri, birimiyle birlikte. | [Değer] [Birim] | {Nr}: Numara (1 ... n) | Kullanımdaki terazinin değerlendirmesi | tümü | 33
BB_Kundenspez_KundVorg2_Wert_mE{Nr}CF | Kullanımdaki terazinin müşteriye özel {Nr}. test noktasında 2. müşteri şartı için müdahale sınırı değeri, birimiyle birlikte; en az bir ondalık basamakla, aksi halde ilk anlamlı basamak görünene kadar gereken sayıda basamakla. | [Değer] [Birim] | {Nr}: Numara (1 ... n) | Kullanımdaki terazinin değerlendirmesi | tümü | 35
BB_Kundenspez_KundVorg2_Wert{Nr} | Kullanımdaki terazinin müşteriye özel {Nr}. test noktasında 2. müşteri şartı için müdahale sınırı değeri, birim olmadan. | [Değer] | {Nr}: Numara (1 ... n) | Kullanımdaki terazinin değerlendirmesi | tümü | 30
BB_Kundenspez_KundVorg2_Wert{Nr}CF | Kullanımdaki terazinin müşteriye özel {Nr}. test noktasında 2. müşteri şartı için müdahale sınırı değeri, birim olmadan; en az bir ondalık basamakla, aksi halde ilk anlamlı basamak görünene kadar gereken sayıda basamakla. | [Değer] | {Nr}: Numara (1 ... n) | Kullanımdaki terazinin değerlendirmesi | tümü | 32
BB_Kundenspez_KundVorg_Einheit{Nr} | Kullanımdaki terazinin müşteriye özel {Nr}. test noktasında müşteri şartı için müdahale sınırı birimi. | [Birim] | {Nr}: Numara (1 ... n) | Kullanımdaki terazinin değerlendirmesi | tümü | 32
BB_Kundenspez_KundVorg_Warn_Einheit{Nr} | Kullanımdaki terazinin müşteriye özel {Nr}. test noktasında müşteri şartı için uyarı sınırı birimi. | [Birim] | {Nr}: Numara (1 ... n) | Kullanımdaki terazinin değerlendirmesi | tümü | 37
BB_Kundenspez_KundVorg_Warn_Wert_mE{Nr} | Kullanımdaki terazinin müşteriye özel {Nr}. test noktasında müşteri şartı için uyarı sınırı değeri, birimiyle birlikte. | [Değer] [Birim] | {Nr}: Numara (1 ... n) | Kullanımdaki terazinin değerlendirmesi | tümü | 37
BB_Kundenspez_KundVorg_Warn_Wert_mE{Nr}CF | Kullanımdaki terazinin müşteriye özel {Nr}. test noktasında müşteri şartı için uyarı sınırı değeri, birimiyle birlikte; en az bir ondalık basamakla, aksi halde ilk anlamlı basamak görünene kadar gereken sayıda basamakla. | [Değer] [Birim] | {Nr}: Numara (1 ... n) | Kullanımdaki terazinin değerlendirmesi | tümü | 39
BB_Kundenspez_KundVorg_Warn_Wert{Nr} | Kullanımdaki terazinin müşteriye özel {Nr}. test noktasında müşteri şartı için uyarı sınırı değeri, birim olmadan. | [Değer] | {Nr}: Numara (1 ... n) | Kullanımdaki terazinin değerlendirmesi | tümü | 34
BB_Kundenspez_KundVorg_Warn_Wert{Nr}CF | Kullanımdaki terazinin müşteriye özel {Nr}. test noktasında müşteri şartı için uyarı sınırı değeri, birim olmadan; en az bir ondalık basamakla, aksi halde ilk anlamlı basamak görünene kadar gereken sayıda basamakla. | [Değer] | {Nr}: Numara (1 ... n) | Kullanımdaki terazinin değerlendirmesi | tümü | 36
BB_Kundenspez_KundVorg_Wert_mE{Nr} | Kullanımdaki terazinin müşteriye özel {Nr}. test noktasında müşteri şartı için müdahale sınırı değeri, birimiyle birlikte. | [Değer] [Birim] | {Nr}: Numara (1 ... n) | Kullanımdaki terazinin değerlendirmesi | tümü | 32
BB_Kundenspez_KundVorg_Wert_mE{Nr}CF | Kullanımdaki terazinin müşteriye özel {Nr}. test noktasında müşteri şartı için müdahale sınırı değeri, birimiyle birlikte; en az bir ondalık basamakla, aksi halde ilk anlamlı basamak görünene kadar gereken sayıda basamakla. | [Değer] [Birim] | {Nr}: Numara (1 ... n) | Kullanımdaki terazinin değerlendirmesi | tümü | 34
BB_Kundenspez_KundVorg_Wert{Nr} | Kullanımdaki terazinin müşteriye özel {Nr}. test noktasında müşteri şartı için müdahale sınırı değeri, birim olmadan. | [Değer] | {Nr}: Numara (1 ... n) | Kullanımdaki terazinin değerlendirmesi | tümü | 29
BB_Kundenspez_KundVorg_Wert{Nr}CF | Kullanımdaki terazinin müşteriye özel {Nr}. test noktasında müşteri şartı için müdahale sınırı değeri, birim olmadan; en az bir ondalık basamakla, aksi halde ilk anlamlı basamak görünene kadar gereken sayıda basamakla. | [Değer] | {Nr}: Numara (1 ... n) | Kullanımdaki terazinin değerlendirmesi | tümü | 31
BB_Kundenspez_Warning_Lvl2_Urteil_OK{Nr} | TAMAM/TAMAM DEĞİL: sonuç, kullanımdaki terazinin müşteriye özel {Nr}. test noktasında 2. müşteri şartı için uyarı sınırı sınırı içinde kalıyor veya kalmıyor. | TAMAM / TAMAM DEĞİL | {Nr}: Numara (1 ... n) | Kullanımdaki terazinin değerlendirmesi | tümü | 38
BB_Kundenspez_Warning_Lvl2_Urteil{Nr} | Evet/Hayır: sonuç, kullanımdaki terazinin müşteriye özel {Nr}. test noktasında 2. müşteri şartı için uyarı sınırı sınırı içinde kalıyor (Evet) veya kalmıyor (Hayır). | Evet / Hayır | {Nr}: Numara (1 ... n) | Kullanımdaki terazinin değerlendirmesi | tümü | 35
BB_Kundenspez_Warning_Lvl_Urteil_OK{Nr} | TAMAM/TAMAM DEĞİL: sonuç, kullanımdaki terazinin müşteriye özel {Nr}. test noktasında müşteri şartı için uyarı sınırı sınırı içinde kalıyor veya kalmıyor. | TAMAM / TAMAM DEĞİL | {Nr}: Numara (1 ... n) | Kullanımdaki terazinin değerlendirmesi | tümü | 37
BB_Kundenspez_Warning_Lvl_Urteil{Nr} | Evet/Hayır: sonuç, kullanımdaki terazinin müşteriye özel {Nr}. test noktasında müşteri şartı için uyarı sınırı sınırı içinde kalıyor (Evet) veya kalmıyor (Hayır). | Evet / Hayır | {Nr}: Numara (1 ... n) | Kullanımdaki terazinin değerlendirmesi | tümü | 34
BB_Kundenspez{Nr} | Kullanımdaki terazinin değerlendirmesinin müşteriye özel {Nr}. test noktasının yükü, birimiyle birlikte. | [Değer] [Birim] | {Nr}: Numara (1 ... n) | Kullanımdaki terazinin değerlendirmesi | tümü | 15
BB_Warning_Lvl_Einheit | Kullanımdaki terazinin test noktalarının uyarı sınırı biriminin (%). | [Birim] |  | Kullanımdaki terazinin değerlendirmesi | tümü | 22
BB_Warning_Lvl_Wert | Kullanımdaki terazinin test noktalarının uyarı sınırı değeri, yüzde olarak, birim olmadan. | [Değer] |  | Kullanımdaki terazinin değerlendirmesi | tümü | 19
BB_Warning_Lvl_Wert_mE | Kullanımdaki terazinin test noktalarının uyarı sınırı değeri, yüzde olarak, yüzde işaretiyle. | [Değer] % |  | Kullanımdaki terazinin değerlendirmesi | tümü | 22
Akt_Bereich1 | USP tekrarlanabilirlik testinin tartım aralığı numarası. | [Metin] |  | USP | tümü | 12 | Evet
Akt_Bereich2 | USP doğruluk testinin tartım aralığı numarası. | [Metin] |  | USP | tümü | 12 | Evet
Bewertung_Genauigkeitspruefung_Text_{Sprache} | USP doğruluk testinin {Sprache} dilinde değerlendirme cümlesi (gereklilik karşılandı veya karşılanmadı). | [Metin] | {Sprache}: Dil (DEU ENG RUS CZE ESP FRA ITA NLD POL PRT TUR) | USP | tümü | 39 | Evet
Bewertung_Genauigkeitspruefung_Text_{Sprache}{Bereich} | USP doğruluk testinin {Bereich}. tartım aralığı için {Sprache} dilinde değerlendirme cümlesi (gereklilik karşılandı veya karşılanmadı). | [Metin] | {Sprache}: Dil (DEU ENG RUS CZE ESP FRA ITA NLD POL PRT TUR) {Bereich}: Tartım aralığı (1-4) | USP | tümü | 40 | Evet
Bewertung_Wiederholbarkeit_Text_{Sprache} | USP tekrarlanabilirlik testinin {Sprache} dilinde değerlendirme cümlesi (gereklilik karşılandı veya karşılanmadı). | [Metin] | {Sprache}: Dil (DEU ENG RUS CZE ESP FRA ITA NLD POL PRT TUR) | USP | tümü | 35 | Evet
Bewertung_Wiederholbarkeit_Text_{Sprache}{Bereich} | USP tekrarlanabilirlik testinin {Bereich}. tartım aralığı için {Sprache} dilinde değerlendirme cümlesi (gereklilik karşılandı veya karşılanmadı). | [Metin] | {Sprache}: Dil (DEU ENG RUS CZE ESP FRA ITA NLD POL PRT TUR) {Bereich}: Tartım aralığı (1-4) | USP | tümü | 36 | Evet
USP_EP_AS_FOUND_AS_LEFT{Nr} | Kalibrasyonun USP bilgisi “AS-FOUND” (ayarlamadan önceki durum) veya “AS-LEFT” (ayarlamadan sonraki durum). | [Metin] | {Nr}: Numara (yok, 1-20) | USP | tümü | 25
USP_Genauigkeit_Abweichung | USP doğruluk testinin sapması, birimiyle birlikte. | [Değer] [Birim] |  | USP | tümü | 26 | Evet
USP_Genauigkeit_Abweichung_rel_8DP | USP doğruluk testinin bağıl sapması (sapma çarpı güvenlik faktörü, nominal değere göre), yüzde olarak, 8 ondalık basamakla. | [Değer] % |  | USP | tümü | 34
USP_Genauigkeit_Abweichung_rel{Bereich}_8DP | USP doğruluk testinin {Bereich}. tartım aralığındaki bağıl sapması (sapma çarpı güvenlik faktörü, nominal değere göre), yüzde olarak, 8 ondalık basamakla. | [Değer] % | {Bereich}: Tartım aralığı (1-4) | USP | tümü | 35
USP_Genauigkeit_Abweichung_zulaessig | USP doğruluk testinin izin verilen sapması, birimiyle birlikte. | [Değer] [Birim] |  | USP | tümü | 36 | Evet
USP_Genauigkeit_Abweichung_zulaessig{Bereich} | USP doğruluk testinin {Bereich}. tartım aralığındaki izin verilen sapması, birimiyle birlikte. | [Değer] [Birim] | {Bereich}: Tartım aralığı (1-4) | USP | tümü | 37 | Evet
USP_Genauigkeit_Abweichung{Bereich} | USP doğruluk testinin {Bereich}. tartım aralığındaki sapması, birimiyle birlikte. | [Değer] [Birim] | {Bereich}: Tartım aralığı (1-4) | USP | tümü | 27 | Evet
USP_Genauigkeit_Akt_Bereich{Bereich} | USP doğruluk testinin {Bereich}. tartım aralığının numarası. | [Metin] | {Bereich}: Tartım aralığı (1-4) | USP | tümü | 28 | Evet
USP_Genauigkeit_Anzeige | USP doğruluk testinin gösterge değeri, birimiyle birlikte. | [Değer] [Birim] |  | USP | tümü | 23 | Evet
USP_Genauigkeit_Anzeige{Bereich} | USP doğruluk testinin {Bereich}. tartım aralığındaki gösterge değeri, birimiyle birlikte. | [Değer] [Birim] | {Bereich}: Tartım aralığı (1-4) | USP | tümü | 24 | Evet
USP_Genauigkeit_Bewertung | Evet/Hayır, USP doğruluk testinin karşılanıp karşılanmadığı. | Evet / Hayır |  | USP | tümü | 25 | Evet
USP_Genauigkeit_Bewertung_kurz_{Sprache} | USP doğruluk testinin {Sprache} dilinde kısa değerlendirmesi (“Karşılandı” veya “Karşılanmadı”). | [Metin] | {Sprache}: Dil (DEU ENG RUS CZE ESP FRA ITA NLD POL PRT TUR) | USP | tümü | 34
USP_Genauigkeit_Bewertung_kurz_{Sprache}{Bereich} | USP doğruluk testinin {Bereich}. tartım aralığı için {Sprache} dilinde kısa değerlendirmesi (“Karşılandı” veya “Karşılanmadı”). | [Metin] | {Sprache}: Dil (DEU ENG RUS CZE ESP FRA ITA NLD POL PRT TUR) {Bereich}: Tartım aralığı (1-4) | USP | tümü | 35
USP_Genauigkeit_Bewertung_Text_{Sprache} | USP doğruluk testinin {Sprache} dilinde değerlendirme cümlesi (gereklilik karşılandı veya karşılanmadı). | [Metin] | {Sprache}: Dil (DEU ENG RUS CZE ESP FRA ITA NLD POL PRT TUR) | USP | tümü | 34
USP_Genauigkeit_Bewertung_Text_{Sprache}{Bereich} | USP doğruluk testinin {Bereich}. tartım aralığı için {Sprache} dilinde değerlendirme cümlesi (gereklilik karşılandı veya karşılanmadı). | [Metin] | {Sprache}: Dil (DEU ENG RUS CZE ESP FRA ITA NLD POL PRT TUR) {Bereich}: Tartım aralığı (1-4) | USP | tümü | 35
USP_Genauigkeit_Bewertung{Bereich} | Evet/Hayır, USP doğruluk testinin {Bereich}. tartım aralığında karşılanıp karşılanmadığı. | Evet / Hayır | {Bereich}: Tartım aralığı (1-4) | USP | tümü | 26 | Evet
USP_Genauigkeit_Konv_Waegewert | USP doğruluk testinde kullanılan ağırlığın konvansiyonel kütle değeri, birimiyle birlikte. | [Değer] [Birim] |  | USP | tümü | 30 | Evet
USP_Genauigkeit_Konv_Waegewert{Bereich} | USP doğruluk testinde kullanılan ağırlığın {Bereich}. tartım aralığındaki konvansiyonel kütle değeri, birimiyle birlikte. | [Değer] [Birim] | {Bereich}: Tartım aralığı (1-4) | USP | tümü | 31 | Evet
USP_Genauigkeit_Nennwert | USP doğruluk testinin nominal değeri, birimiyle birlikte. | [Değer] [Birim] |  | USP | tümü | 24 | Evet
USP_Genauigkeit_Nennwert{Bereich} | USP doğruluk testinin {Bereich}. tartım aralığındaki nominal değeri, birimiyle birlikte. | [Değer] [Birim] | {Bereich}: Tartım aralığı (1-4) | USP | tümü | 25 | Evet
USP_Genauigkeit_Sicherheitsfaktor | USP doğruluk testinin güvenlik faktörü. | [Değer] |  | USP | tümü | 33 | Evet
USP_Genauigkeit_Sicherheitsfaktor{Bereich} | USP doğruluk testinin {Bereich}. tartım aralığındaki güvenlik faktörü. | [Değer] | {Bereich}: Tartım aralığı (1-4) | USP | tümü | 34 | Evet
USP_Wdh_Bewertung | Evet/Hayır, USP tekrarlanabilirlik kriterinin karşılanıp karşılanmadığı. | Evet / Hayır |  | USP | tümü | 17 | Evet
USP_Wdh_Bewertung_kurz_{Sprache} | USP tekrarlanabilirlik testinin {Sprache} dilinde kısa değerlendirmesi (“Karşılandı” veya “Karşılanmadı”). | [Metin] | {Sprache}: Dil (DEU ENG RUS CZE ESP FRA ITA NLD POL PRT TUR) | USP | tümü | 26
USP_Wdh_Bewertung_kurz_{Sprache}{Bereich} | USP tekrarlanabilirlik testinin {Bereich}. tartım aralığı için {Sprache} dilinde kısa değerlendirmesi (“Karşılandı” veya “Karşılanmadı”). | [Metin] | {Sprache}: Dil (DEU ENG RUS CZE ESP FRA ITA NLD POL PRT TUR) {Bereich}: Tartım aralığı (1-4) | USP | tümü | 27
USP_Wdh_Bewertung_Text_{Sprache} | USP tekrarlanabilirlik testinin {Sprache} dilinde değerlendirme cümlesi (gereklilik karşılandı veya karşılanmadı). | [Metin] | {Sprache}: Dil (DEU ENG RUS CZE ESP FRA ITA NLD POL PRT TUR) | USP | tümü | 26
USP_Wdh_Bewertung_Text_{Sprache}{Bereich} | USP tekrarlanabilirlik testinin {Bereich}. tartım aralığı için {Sprache} dilinde değerlendirme cümlesi (gereklilik karşılandı veya karşılanmadı). | [Metin] | {Sprache}: Dil (DEU ENG RUS CZE ESP FRA ITA NLD POL PRT TUR) {Bereich}: Tartım aralığı (1-4) | USP | tümü | 27
USP_Wdh_Bewertung{Bereich} | Evet/Hayır, USP tekrarlanabilirlik kriterinin {Bereich}. tartım aralığında karşılanıp karşılanmadığı. | Evet / Hayır | {Bereich}: Tartım aralığı (1-4) | USP | tümü | 18 | Evet
USP_Wdh_Kleinste_Kundeneinwaage | USP tekrarlanabilirlik testinin müşteri tarafından en küçük tartımı, birimiyle birlikte. | [Değer] [Birim] |  | USP | tümü | 31
USP_Wdh_Kleinste_Kundeneinwaage{Bereich} | USP tekrarlanabilirlik testinin {Bereich}. tartım aralığındaki müşteri tarafından en küçük tartımı, birimiyle birlikte. | [Değer] [Birim] | {Bereich}: Tartım aralığı (1-4) | USP | tümü | 32
USP_Wdh_Kriterium_berechnet | USP tekrarlanabilirlik kriterinin hesaplanan değeri, yüzde olarak. | [Değer] % |  | USP | tümü | 27 | Evet
USP_Wdh_Kriterium_berechnet_8DP | USP tekrarlanabilirlik kriterinin hesaplanan değeri, yüzde olarak, 8 ondalık basamakla. | [Değer] % |  | USP | tümü | 31
USP_Wdh_Kriterium_berechnet{Bereich} | USP tekrarlanabilirlik kriterinin {Bereich}. tartım aralığındaki hesaplanan değeri, yüzde olarak. | [Değer] % | {Bereich}: Tartım aralığı (1-4) | USP | tümü | 28 | Evet
USP_Wdh_Kriterium_berechnet{Bereich}_8DP | USP tekrarlanabilirlik kriterinin {Bereich}. tartım aralığındaki hesaplanan değeri, yüzde olarak, 8 ondalık basamakla. | [Değer] % | {Bereich}: Tartım aralığı (1-4) | USP | tümü | 32
USP_Wdh_Kriterium_zulaessig | USP tekrarlanabilirlik kriterinin izin verilen değeri, yüzde olarak (0,10 %). | [Değer] % |  | USP | tümü | 27 | Evet
USP_Wdh_Kriterium_zulaessig{Bereich} | USP tekrarlanabilirlik kriterinin {Bereich}. tartım aralığındaki izin verilen değeri, yüzde olarak (0,10 %). | [Değer] % | {Bereich}: Tartım aralığı (1-4) | USP | tümü | 28
USP_Wdh_Nettoeinwaage_Min | USP tekrarlanabilirlik testinin minimum tartımı, birimiyle birlikte. | [Değer] [Birim] |  | USP | tümü | 25 | Evet
USP_Wdh_Nettoeinwaage_Min_5DP | USP tekrarlanabilirlik testinin minimum tartımı, birimiyle birlikte ve 5 ondalık basamakla. | [Değer] [Birim] |  | USP | tümü | 29
USP_Wdh_Nettoeinwaage_Min_Teilformel | Minimum tartım formülünün bir parçası: standart sapma 0,41 · d değerinin altındaysa “(0,41 * d)”, aksi halde “s” (standart sapma). | [Formül] |  | USP | tümü | 36
USP_Wdh_Nettoeinwaage_Min_Teilformel{Bereich} | Minimum tartım formülünün {Bereich}. tartım aralığındaki bir parçası: standart sapma 0,41 · d değerinin altındaysa “(0,41 * d)”, aksi halde “s” (standart sapma). | [Formül] | {Bereich}: Tartım aralığı (1-4) | USP | tümü | 37
USP_Wdh_Nettoeinwaage_Min{Bereich} | USP tekrarlanabilirlik testinin {Bereich}. tartım aralığındaki minimum tartımı, birimiyle birlikte. | [Değer] [Birim] | {Bereich}: Tartım aralığı (1-4) | USP | tümü | 26 | Evet
USP_Wdh_Nettoeinwaage_Min{Bereich}_5DP | USP tekrarlanabilirlik testinin {Bereich}. tartım aralığındaki minimum tartımı, birimiyle birlikte ve 5 ondalık basamakla. | [Değer] [Birim] | {Bereich}: Tartım aralığı (1-4) | USP | tümü | 30
USP_Wdh_Standardabweichung | USP tekrarlanabilirlik testinin standart sapması, birimiyle birlikte. | [Değer] [Birim] |  | USP | tümü | 26 | Evet
USP_Wdh_Standardabweichung_8DP | USP tekrarlanabilirlik testinin standart sapması, birimiyle birlikte ve 8 ondalık basamakla. | [Değer] [Birim] |  | USP | tümü | 30
USP_Wdh_Standardabweichung{Bereich} | USP tekrarlanabilirlik testinin {Bereich}. tartım aralığındaki standart sapması, birimiyle birlikte. | [Değer] [Birim] | {Bereich}: Tartım aralığı (1-4) | USP | tümü | 27 | Evet
USP_Wdh_Standardabweichung{Bereich}_8DP | USP tekrarlanabilirlik testinin {Bereich}. tartım aralığındaki standart sapması, birimiyle birlikte ve 8 ondalık basamakla. | [Değer] [Birim] | {Bereich}: Tartım aralığı (1-4) | USP | tümü | 31
USP_Wiederholbarkeit_Akt_Bereich{Bereich} | USP tekrarlanabilirlik testinin {Bereich}. tartım aralığının numarası. | [Metin] | {Bereich}: Tartım aralığı (1-4) | USP | tümü | 33 | Evet
USP_Wiederholbarkeit_Messung1 | USP tekrarlanabilirlik testinin 1. ölçümünün ölçüm değeri, birimiyle birlikte. | [Değer] [Birim] |  | USP | tümü | 29 | Evet
USP_Wiederholbarkeit_Messung10 | USP tekrarlanabilirlik testinin 10. ölçümünün ölçüm değeri, birimiyle birlikte. | [Değer] [Birim] |  | USP | tümü | 30 | Evet
USP_Wiederholbarkeit_Messung2 | USP tekrarlanabilirlik testinin 2. ölçümünün ölçüm değeri, birimiyle birlikte. | [Değer] [Birim] |  | USP | tümü | 29 | Evet
USP_Wiederholbarkeit_Messung3 | USP tekrarlanabilirlik testinin 3. ölçümünün ölçüm değeri, birimiyle birlikte. | [Değer] [Birim] |  | USP | tümü | 29 | Evet
USP_Wiederholbarkeit_Messung4 | USP tekrarlanabilirlik testinin 4. ölçümünün ölçüm değeri, birimiyle birlikte. | [Değer] [Birim] |  | USP | tümü | 29 | Evet
USP_Wiederholbarkeit_Messung5 | USP tekrarlanabilirlik testinin 5. ölçümünün ölçüm değeri, birimiyle birlikte. | [Değer] [Birim] |  | USP | tümü | 29 | Evet
USP_Wiederholbarkeit_Messung6 | USP tekrarlanabilirlik testinin 6. ölçümünün ölçüm değeri, birimiyle birlikte. | [Değer] [Birim] |  | USP | tümü | 29 | Evet
USP_Wiederholbarkeit_Messung7 | USP tekrarlanabilirlik testinin 7. ölçümünün ölçüm değeri, birimiyle birlikte. | [Değer] [Birim] |  | USP | tümü | 29 | Evet
USP_Wiederholbarkeit_Messung8 | USP tekrarlanabilirlik testinin 8. ölçümünün ölçüm değeri, birimiyle birlikte. | [Değer] [Birim] |  | USP | tümü | 29 | Evet
USP_Wiederholbarkeit_Messung9 | USP tekrarlanabilirlik testinin 9. ölçümünün ölçüm değeri, birimiyle birlikte. | [Değer] [Birim] |  | USP | tümü | 29 | Evet
USP_Wiederholbarkeit_Messung{Bereich}_1 | USP tekrarlanabilirlik testinin {Bereich}. tartım aralığındaki 1. ölçümünün ölçüm değeri, birimiyle birlikte. | [Değer] [Birim] | {Bereich}: Tartım aralığı (1-4) | USP | tümü | 31 | Evet
USP_Wiederholbarkeit_Messung{Bereich}_10 | USP tekrarlanabilirlik testinin {Bereich}. tartım aralığındaki 10. ölçümünün ölçüm değeri, birimiyle birlikte. | [Değer] [Birim] | {Bereich}: Tartım aralığı (1-4) | USP | tümü | 32 | Evet
USP_Wiederholbarkeit_Messung{Bereich}_2 | USP tekrarlanabilirlik testinin {Bereich}. tartım aralığındaki 2. ölçümünün ölçüm değeri, birimiyle birlikte. | [Değer] [Birim] | {Bereich}: Tartım aralığı (1-4) | USP | tümü | 31 | Evet
USP_Wiederholbarkeit_Messung{Bereich}_3 | USP tekrarlanabilirlik testinin {Bereich}. tartım aralığındaki 3. ölçümünün ölçüm değeri, birimiyle birlikte. | [Değer] [Birim] | {Bereich}: Tartım aralığı (1-4) | USP | tümü | 31 | Evet
USP_Wiederholbarkeit_Messung{Bereich}_4 | USP tekrarlanabilirlik testinin {Bereich}. tartım aralığındaki 4. ölçümünün ölçüm değeri, birimiyle birlikte. | [Değer] [Birim] | {Bereich}: Tartım aralığı (1-4) | USP | tümü | 31 | Evet
USP_Wiederholbarkeit_Messung{Bereich}_5 | USP tekrarlanabilirlik testinin {Bereich}. tartım aralığındaki 5. ölçümünün ölçüm değeri, birimiyle birlikte. | [Değer] [Birim] | {Bereich}: Tartım aralığı (1-4) | USP | tümü | 31 | Evet
USP_Wiederholbarkeit_Messung{Bereich}_6 | USP tekrarlanabilirlik testinin {Bereich}. tartım aralığındaki 6. ölçümünün ölçüm değeri, birimiyle birlikte. | [Değer] [Birim] | {Bereich}: Tartım aralığı (1-4) | USP | tümü | 31 | Evet
USP_Wiederholbarkeit_Messung{Bereich}_7 | USP tekrarlanabilirlik testinin {Bereich}. tartım aralığındaki 7. ölçümünün ölçüm değeri, birimiyle birlikte. | [Değer] [Birim] | {Bereich}: Tartım aralığı (1-4) | USP | tümü | 31 | Evet
USP_Wiederholbarkeit_Messung{Bereich}_8 | USP tekrarlanabilirlik testinin {Bereich}. tartım aralığındaki 8. ölçümünün ölçüm değeri, birimiyle birlikte. | [Değer] [Birim] | {Bereich}: Tartım aralığı (1-4) | USP | tümü | 31 | Evet
USP_Wiederholbarkeit_Messung{Bereich}_9 | USP tekrarlanabilirlik testinin {Bereich}. tartım aralığındaki 9. ölçümünün ölçüm değeri, birimiyle birlikte. | [Değer] [Birim] | {Bereich}: Tartım aralığı (1-4) | USP | tümü | 31 | Evet
USP_Wiederholbarkeit_Nennwert | USP tekrarlanabilirlik testinin nominal değeri, birimiyle birlikte. | [Değer] [Birim] |  | USP | tümü | 29 | Evet
USP_Wiederholbarkeit_Nennwert{Bereich} | USP tekrarlanabilirlik testinin {Bereich}. tartım aralığındaki nominal değeri, birimiyle birlikte. | [Değer] [Birim] | {Bereich}: Tartım aralığı (1-4) | USP | tümü | 30 | Evet
USP_Wiederholbarkeit_Sicherheitsfaktor | USP tekrarlanabilirlik testinin güvenlik faktörü. | [Değer] |  | USP | tümü | 38
USP_Wiederholbarkeit_Sicherheitsfaktor{Bereich} | USP tekrarlanabilirlik testinin {Bereich}. tartım aralığındaki güvenlik faktörü. | [Değer] | {Bereich}: Tartım aralığı (1-4) | USP | tümü | 39
USP_Wiederholbarkeit_Taralast | USP tekrarlanabilirlik testinin dara yükü, birimiyle birlikte. | [Değer] [Birim] |  | USP | tümü | 29 | Evet
USP_Wiederholbarkeit_Taralast{Bereich} | USP tekrarlanabilirlik testinin {Bereich}. tartım aralığındaki dara yükü, birimiyle birlikte. | [Değer] [Birim] | {Bereich}: Tartım aralığı (1-4) | USP | tümü | 30 | Evet

## Kullanımdaki terazi
SimplyCal – Yazdırma şablonlarının yer işaretleri - Kullanımdaki terazi
SimplyCal 2.5.0 · Tarih 14.10.2026 · Program sürümü e27e0785 2026-10-14
Yer işareti (kalıp) | Açıklama | İçerik | Yer tutucular | Grup | Sürüm | Uzunluk (maks.) | Standart şablon
Aktuelles_Datum{Nr} | Çıktı alındığı andaki güncel tarih. | [Tarih] | {Nr}: Numara (yok, 1-10) | Doküman | tümü | 17
LE_Kalibrierverf | İkame yük için kalibrasyon yöntemine ilişkin not (uzman raporu, örn. DKD-E 7-1) veya ayarlarda kayıtlı metin; yalnızca ikame yük eşitlemesi varsa. | [Metin] |  | Doküman | tümü | 16
Programmversion | SimplyCal’in program adı ve sürüm numarasıyla “Oluşturan” metni. | [Metin] |  | Doküman | tümü | 15
Abweichende_Anschrift{Nr} | Müşterinin farklı (alternatif) adresi metin olarak. | [Metin] | {Nr}: Numara (yok, 1-10) | Müşteri ve iletişim kişisi | tümü | 23
AnredeAnsprechpartner_2_Waage{Nr} | Terazinin 2. iletişim kişisinin hitabı. | [Metin] | {Nr}: Numara (yok, 1-5) | Müşteri ve iletişim kişisi | tümü | 30
AnredeAnsprechpartner_Waage{Nr} | Terazinin 1. iletişim kişisinin hitabı. | [Metin] | {Nr}: Numara (yok, 1-5) | Müşteri ve iletişim kişisi | tümü | 28
Ansprechpartner_2_Waage{Nr} | Terazinin 2. iletişim kişisinin adı ve soyadı. | [Ad] [Soyad] | {Nr}: Numara (yok, 1-5) | Müşteri ve iletişim kişisi | tümü | 24
Ansprechpartner_Waage{Nr} | Terazinin 1. iletişim kişisinin adı ve soyadı. | [Ad] [Soyad] | {Nr}: Numara (yok, 1-5) | Müşteri ve iletişim kişisi | tümü | 22 | Evet
Auftraggeber{Nr} | Sipariş verenin adresi (ad 1–3, sokak, ülke kodu, posta kodu, şehir) veya alternatif adres metin olarak. | [Metin] | {Nr}: Numara (yok, 1-10) | Müşteri ve iletişim kişisi | tümü | 14
KundenLkz{Nr} | Müşterinin ülke kodu. | [Metin] | {Nr}: Numara (yok, 1-10) | Müşteri ve iletişim kişisi | tümü | 11
KundenName2 | Müşterinin ad 2 alanı. | [Metin] |  | Müşteri ve iletişim kişisi | tümü | 11
KundenName3 | Müşterinin ad 3 alanı. | [Metin] |  | Müşteri ve iletişim kişisi | tümü | 11
Kundennamelang{Nr} | Müşterinin ad 1, ad 2 ve ad 3 alanları tek satırda. | [Metin] | {Nr}: Numara (yok, 1-10) | Müşteri ve iletişim kişisi | tümü | 16
Kundenname{Nr} | Müşterinin ad 1 alanı. | [Metin] | {Nr}: Numara (yok, 1-10) | Müşteri ve iletişim kişisi | tümü | 12 | Evet
Kundennummer{Nr} | Müşteri numarası. | [Metin] | {Nr}: Numara (yok, 1-10) | Müşteri ve iletişim kişisi | tümü | 14
KundenOrt{Nr} | Müşterinin şehri. | [Metin] | {Nr}: Numara (yok, 1-10) | Müşteri ve iletişim kişisi | tümü | 11
KundenPlzOrt{Nr} | Müşterinin posta kodu ve şehri. | [Metin] | {Nr}: Numara (yok, 1-10) | Müşteri ve iletişim kişisi | tümü | 14
KundenPlz{Nr} | Müşterinin posta kodu. | [Metin] | {Nr}: Numara (yok, 1-10) | Müşteri ve iletişim kişisi | tümü | 11
KundenStrasse{Nr} | Müşterinin sokağı. | [Metin] | {Nr}: Numara (yok, 1-10) | Müşteri ve iletişim kişisi | tümü | 15
KundenSuchname{Nr} | Müşterinin arama adı. | [Metin] | {Nr}: Numara (yok, 1-10) | Müşteri ve iletişim kişisi | tümü | 16
Kunde{Nr} | Müşterinin adresi (ad 1–3, sokak, ülke kodu, posta kodu, şehir) veya alternatif adres metin olarak. | [Metin] | {Nr}: Numara (yok, 1-10) | Müşteri ve iletişim kişisi | tümü | 7
TelefonAnsprechpartner_2_Waage{Nr} | Terazinin 2. iletişim kişisinin telefon numarası. | [Metin] | {Nr}: Numara (yok, 1-5) | Müşteri ve iletişim kişisi | tümü | 31
TelefonAnsprechpartner_Waage{Nr} | Terazinin 1. iletişim kişisinin telefon numarası. | [Metin] | {Nr}: Numara (yok, 1-5) | Müşteri ve iletişim kişisi | tümü | 29 | Evet
Akk_Gueltig_Bis | Akreditasyon geçerliliğinin sonu. | [Tarih] |  | Akreditasyon | tümü | 15
Akk_Gueltig_Von | Akreditasyon geçerliliğinin başlangıcı. | [Tarih] |  | Akreditasyon | tümü | 15
Akk_ILAC | Akreditasyonun ILAC işareti, resim olarak. | [Resim] |  | Akreditasyon | tümü | 8
Akk_Norm | Akreditasyonun standardı. | [Metin] |  | Akreditasyon | tümü | 8
Akk_Nummer | Kalibrasyonun akreditasyon numarası (kayıt numarası). | [Metin] |  | Akreditasyon | tümü | 10
Akk_Scope | Akreditasyon kapsamı (scope). | [Metin] |  | Akreditasyon | tümü | 9
Akk_Stelle | Akreditasyon kuruluşu. | [Metin] |  | Akreditasyon | tümü | 10
Akk_Stelle_Name | Akreditasyon kuruluşunun adı. | [Metin] |  | Akreditasyon | tümü | 15
Akk_Symbol | Akreditasyon sembolü, resim olarak. | [Resim] |  | Akreditasyon | tümü | 10
Aenderungen | Kalibrasyon sertifikasında son işlemle yapılan tüm değişikliklerin listesi. | [Metin] |  | Kalibrasyon sertifikası | tümü | 11
AenderungsFlag | Kalibrasyon sertifikasında son işlem yapıldığını belirten uyarı notu; yalnızca son işlem yapılmış kalibrasyon sertifikalarında. | [Metin] |  | Kalibrasyon sertifikası | tümü | 14
Auftragsbestelldatum{Nr} | Siparişin satın alma tarihi. | [Tarih] | {Nr}: Numara (yok, 1-10) | Kalibrasyon sertifikası | tümü | 22
Auftragsbestellnummer{Nr} | Siparişin satın alma numarası. | [Metin] | {Nr}: Numara (yok, 1-10) | Kalibrasyon sertifikası | tümü | 23
Auftragsdatum{Nr} | Siparişin tarihi. | [Tarih] | {Nr}: Numara (yok, 1-10) | Kalibrasyon sertifikası | tümü | 15
Auftragseingangsdatum{Nr} | Siparişin alınış tarihi. | [Tarih] | {Nr}: Numara (yok, 1-10) | Kalibrasyon sertifikası | tümü | 23
Auftragsnummer{Nr} | Sipariş numarası. | [Metin] | {Nr}: Numara (yok, 1-10) | Kalibrasyon sertifikası | tümü | 16
Bearbeiter_Nummer{Nr} | Gerçekleştirenin personel numarası. | [Metin] | {Nr}: Numara (yok, 1-5) | Kalibrasyon sertifikası | tümü | 18
Bearbeiter_Unterschrift | Gerçekleştirenin imzası, resim olarak. | [Resim] |  | Kalibrasyon sertifikası | tümü | 23
BearbeiterFreigeber_Nummer{Nr} | Onaylayanın personel numarası; aynı kişiyse gerçekleştirenin personel numarası. | [Metin] | {Nr}: Numara (yok, 1-5) | Kalibrasyon sertifikası | tümü | 27
BearbeiterFreigeber_Titel_{Sprache}{Nr} | {Sprache} dilinde sabit metin: “Onaylayan”; onaylayan ve gerçekleştiren aynı kişiyse “Gerçekleştiren”. | [Metin] | {Sprache}: Dil (DEU ENG RUS CZE ESP FRA ITA NLD POL PRT TUR) {Nr}: Numara (yok, 1-5) | Kalibrasyon sertifikası | tümü | 30
BearbeiterFreigeber_Titel{Nr} | “Onaylayan” sabit metni; gerçekleştiren ve onaylayan aynı kişiyse “Gerçekleştiren”. | [Metin] | {Nr}: Numara (yok, 1-5) | Kalibrasyon sertifikası | tümü | 26
BearbeiterFreigeber_Unterschrift | Onaylayanın imzası; aynı kişiyse gerçekleştirenin imzası, resim olarak. | [Resim] |  | Kalibrasyon sertifikası | tümü | 32
BearbeiterFreigeber{Nr} | Onaylayanın adı ve soyadı; aynı kişiyse gerçekleştirenin adı ve soyadı. | [Ad] [Soyad] | {Nr}: Numara (yok, 1-5) | Kalibrasyon sertifikası | tümü | 20
Bearbeiter{Nr} | Kalibrasyonu gerçekleştirenin (teknisyen) adı ve soyadı. | [Ad] [Soyad] | {Nr}: Numara (yok, 1-5) | Kalibrasyon sertifikası | tümü | 11 | Evet
Bemerkung | Kalibrasyona ilişkin açıklamalar; son işlem yapılmış kalibrasyon sertifikalarında değişiklik listesiyle tamamlanır. | [Metin] |  | Kalibrasyon sertifikası | tümü | 9
Bemerkung_Ohne_Aenderungen | Kalibrasyona ilişkin açıklamalar, son işlemle yapılan değişikliklere dair not metni olmadan. | [Metin] |  | Kalibrasyon sertifikası | tümü | 26
Datum_der_Kalibrierung{Nr} | Kalibrasyonun tarihi. | [Tarih] | {Nr}: Numara (yok, 1-10) | Kalibrasyon sertifikası | tümü | 24 | Evet
EichungJaNein | Kalibrasyon nedeninin yasal metrolojik muayene olup olmadığı (Evet/Hayır). | Evet / Hayır |  | Kalibrasyon sertifikası | tümü | 13
Empfindlichkeitstest_Bestanden | Hassasiyet testinin geçilip geçilmediği (sapma izin verilen sapma içinde) (Evet/Hayır). | Evet / Hayır |  | Kalibrasyon sertifikası | tümü | 30
Empfindlichkeitstest_Durchgefuehrt | Hassasiyet testinin yapılıp yapılmadığı (Evet/Hayır). | Evet / Hayır |  | Kalibrasyon sertifikası | tümü | 34
Empfindlichkeitstest_Ergebnis | Hassasiyet testinin sonucu (sapma), izin verilen sapmanın biriminde (%, d veya kütle birimi). | [Metin] |  | Kalibrasyon sertifikası | tümü | 29
Empfindlichkeitstest_Messwert | Hassasiyet testinin ölçüm değeri (gösterge), birimiyle birlikte. | [Değer] [Birim] |  | Kalibrasyon sertifikası | tümü | 29
Empfindlichkeitstest_Nennwert | Hassasiyet testinin nominal değeri (yük), birimiyle birlikte. | [Değer] [Birim] |  | Kalibrasyon sertifikası | tümü | 29
Empfindlichkeitstest_Tabelle | İçeriksiz işaret: hassasiyet testi yapılmadıysa hassasiyet testi tablosunu kaldırır. | (tabloyu/satırı kaldırır) |  | Kalibrasyon sertifikası | tümü | 28
Evalrule_Formula{Nr} | Karar kuralının formülü: basit kabulde “-Tol ≤ E(I) ≤ Tol”, ILAC G8’de ölçüm belirsizliği U(E) çıkarılmış hâliyle. | [Formül] | {Nr}: Numara (yok, 1-10) | Kalibrasyon sertifikası | tümü | 18
Evalrule_Text | Karar kuralının kalibrasyon sertifikasının dilinde açık metni (uygunluk beyanının açıklaması). | [Metin] |  | Kalibrasyon sertifikası | tümü | 13
Evalrule_Text_{Sprache} | Karar kuralının {Sprache} dilinde açık metni (uygunluk beyanının açıklaması). | [Metin] | {Sprache}: Dil (DEU ENG RUS CZE ESP FRA ITA NLD POL PRT TUR) | Kalibrasyon sertifikası | tümü | 17
Evalrule_Uncertainty{Nr} | Karar kuralının ölçüm belirsizliğini dikkate alıp almadığına dair bilgi (ölçüm belirsizliği ile veya olmadan). | [Metin] | {Nr}: Numara (yok, 1-10) | Kalibrasyon sertifikası | tümü | 22
Evalrule_{Sprache}{Nr} | Uygulanan karar kuralının {Sprache} dilinde kısa adı (örn. basit kabul veya ILAC G8). | [Metin] | {Sprache}: Dil (DEU ENG RUS CZE ESP FRA ITA NLD POL PRT TUR) {Nr}: Numara (yok, 1-10) | Kalibrasyon sertifikası | tümü | 14
Evalrule{Nr} | Uygulanan karar kuralının (basit kabul veya ILAC G8) kalibrasyon sertifikasının dilinde kısa adı. | [Metin] | {Nr}: Numara (yok, 1-10) | Kalibrasyon sertifikası | tümü | 10
Freigabe_Datum{Nr} | Kalibrasyon sertifikasının onay tarihi. | [Tarih] | {Nr}: Numara (yok, 1-10) | Kalibrasyon sertifikası | tümü | 16 | Evet
Freigeber_Nummer{Nr} | Onaylayanın personel numarası. | [Metin] | {Nr}: Numara (yok, 1-5) | Kalibrasyon sertifikası | tümü | 17
Freigeber_Unterschrift | Onaylayanın imzası, resim olarak. | [Resim] |  | Kalibrasyon sertifikası | tümü | 22
Freigeber{Nr} | Kalibrasyon sertifikasını onaylayanın adı ve soyadı. | [Ad] [Soyad] | {Nr}: Numara (yok, 1-5) | Kalibrasyon sertifikası | tümü | 10
Grund | Kalibrasyonun nedeni (protokol nedeni), metin olarak. | [Metin] |  | Kalibrasyon sertifikası | tümü | 5
Grund2 | Kalibrasyonun ikinci nedeni (protokol nedeni 2), metin olarak. | [Metin] |  | Kalibrasyon sertifikası | tümü | 6
Kalibriernummer_Formatiert{Nr} | Kalibrasyon etiketi için ayarlarda belirlendiği şekliyle tam kalibrasyon sertifikası numarası. | [Metin] | {Nr}: Numara (yok, 1-10) | Kalibrasyon sertifikası | tümü | 28
KalscheinAkkred{Nr} | Kalibrasyonun akreditasyon numarası (kayıt numarası). | [Metin] | {Nr}: Numara (yok, 1-10) | Kalibrasyon sertifikası | tümü | 17
KalscheinDat{Nr} | Kalibrasyon sertifikası numarasının yıl-ay biçimindeki tarih kısmı (YYYY-AA). | [Metin] | {Nr}: Numara (yok, 1-10) | Kalibrasyon sertifikası | tümü | 14
KalscheinJahrKurz{Nr} | Kalibrasyon sertifikasının yılı, iki haneli (YY). | [Metin] | {Nr}: Numara (yok, 1-10) | Kalibrasyon sertifikası | tümü | 19
KalscheinJahr{Nr} | Kalibrasyon sertifikasının yılı, dört haneli (YYYY). | [Metin] | {Nr}: Numara (yok, 1-10) | Kalibrasyon sertifikası | tümü | 15
KalscheinLfdNr | Kalibrasyon sertifikasının sıra numarası; başa sıfır eklenerek ayarlarda belirlenen hane sayısına tamamlanır. | [Metin] |  | Kalibrasyon sertifikası | tümü | 14
KalscheinLfdNr3S{Nr} | Kalibrasyon sertifikasının sıra numarası, son üç hane. | [Metin] | {Nr}: Numara (yok, 1-10) | Kalibrasyon sertifikası | tümü | 18
KalscheinLfdNr4S{Nr} | Kalibrasyon sertifikasının sıra numarası, son dört hane. | [Metin] | {Nr}: Numara (yok, 1-10) | Kalibrasyon sertifikası | tümü | 18
KalscheinMonat{Nr} | Kalibrasyon sertifikasının ayı, iki haneli (AA). | [Metin] | {Nr}: Numara (yok, 1-10) | Kalibrasyon sertifikası | tümü | 16
KalscheinNr{Nr} | Kalibrasyon sertifikası numarası, tarih kısmı olmadan (ön ek ve sıra numarası). | [Metin] | {Nr}: Numara (yok, 1-10) | Kalibrasyon sertifikası | tümü | 13 | Evet
KalscheinPraefix{Nr} | Kalibrasyon etiketinin ön eki; kalibrasyon sertifikasının test türüne bağlıdır. | [Metin] | {Nr}: Numara (yok, 1-10) | Kalibrasyon sertifikası | tümü | 18
KalscheinStandort{Nr} | Kalibrasyon sertifikasının kalibrasyon etiketindeki konum kodu. | [Metin] | {Nr}: Numara (yok, 1-10) | Kalibrasyon sertifikası | tümü | 19
KalscheinTag{Nr} | Kalibrasyon sertifikasının günü, iki haneli (GG). | [Metin] | {Nr}: Numara (yok, 1-10) | Kalibrasyon sertifikası | tümü | 14
KalscheinUserID{Nr} | Kalibrasyon sertifikasının kalibrasyon etiketindeki kullanıcı kimliği (User-ID). | [Metin] | {Nr}: Numara (yok, 1-10) | Kalibrasyon sertifikası | tümü | 17
Laufende_Nummer{Nr} | Kalibrasyon sertifikası numarasının sıra numarası. | [Değer] | {Nr}: Numara (yok, 1-10) | Kalibrasyon sertifikası | tümü | 17
Leiter_Nummer{Nr} | Onaylayanın (kalibrasyon laboratuvarı müdürü veya vekili) personel numarası. | [Metin] | {Nr}: Numara (yok, 1-5) | Kalibrasyon sertifikası | tümü | 14
LeiterStellv1 | “Freigabeberechtigter” sabit metni (onaylayanın görevi, Almanca). | [Metin] |  | Kalibrasyon sertifikası | tümü | 13
LeiterStellv2 | “Authorized person” sabit metni (onaylayanın görevi, İngilizce). | [Metin] |  | Kalibrasyon sertifikası | tümü | 13
LeiterStellv_SLK | “Vedúci kalibračného laboratória” sabit metni (kalibrasyon laboratuvarı müdürü, Slovakça). | [Metin] |  | Kalibrasyon sertifikası | tümü | 16
LeiterStellv_Unterschrift | Onaylayanın (müdür veya vekil) imzası, resim olarak. | [Resim] |  | Kalibrasyon sertifikası | tümü | 25
LeiterStellv_{Sprache} | Onay yetkilisinin (kalibrasyon laboratuvarı müdürü) görevinin {Sprache} dilinde sabit metin olarak adı. | [Metin] | {Sprache}: Dil (RUS CZE ESP FRA ITA NLD POL PRT TUR) | Kalibrasyon sertifikası | tümü | 16
Leiter{Nr} | Onaylayanın (kalibrasyon laboratuvarı müdürü veya vekili) adı ve soyadı. | [Ad] [Soyad] | {Nr}: Numara (yok, 1-5) | Kalibrasyon sertifikası | tümü | 7 | Evet
Registriernummer_DAkkS{Nr} | Akreditasyonun (DAkkS) kayıt numarası. | [Metin] | {Nr}: Numara (yok, 1-10) | Kalibrasyon sertifikası | tümü | 24
Vorbedingung_1 | 1. ön koşulun karşılanıp karşılanmadığı (Evet/Hayır). | Evet / Hayır |  | Kalibrasyon sertifikası | tümü | 14
Vorbedingung_2 | 2. ön koşulun karşılanıp karşılanmadığı (Evet/Hayır). | Evet / Hayır |  | Kalibrasyon sertifikası | tümü | 14
Vorbedingung_3 | 3. ön koşulun karşılanıp karşılanmadığı (Evet/Hayır). | Evet / Hayır |  | Kalibrasyon sertifikası | tümü | 14
Vorbedingung_4 | 4. ön koşulun karşılanıp karşılanmadığı (Evet/Hayır). | Evet / Hayır |  | Kalibrasyon sertifikası | tümü | 14
Vorbedingung_5 | 5. ön koşulun karşılanıp karşılanmadığı (Evet/Hayır). | Evet / Hayır |  | Kalibrasyon sertifikası | tümü | 14
Vorbedingung_6 | 6. ön koşulun karşılanıp karşılanmadığı (Evet/Hayır). | Evet / Hayır |  | Kalibrasyon sertifikası | tümü | 14
Vorbedingung_7 | 7. ön koşulun karşılanıp karşılanmadığı (Evet/Hayır). | Evet / Hayır |  | Kalibrasyon sertifikası | tümü | 14
Vorbedingung_8 | 8. ön koşulun karşılanıp karşılanmadığı (Evet/Hayır). | Evet / Hayır |  | Kalibrasyon sertifikası | tümü | 14
Vorbedingung_Alle | Tüm ön koşulların karşılanıp karşılanmadığı (Evet/Hayır). | Evet / Hayır |  | Kalibrasyon sertifikası | tümü | 17
Vorbedingung_Tabelle | İçeriksiz işaret: ön koşul belirlenmemişse ön koşullar tablosunu kaldırır. | (tabloyu/satırı kaldırır) |  | Kalibrasyon sertifikası | tümü | 20
Wasserzeichen_{Nr} | Engineer sürümünden çıktı alındığında “Taslak” filigran metni, aksi halde boş. | [Metin] | {Nr}: Numara (yok, 1-10) | Kalibrasyon sertifikası | tümü | 16
Ablesbarkeit_max | En büyük tartım aralığının okunabilirliği (bölüntü değeri d), birimiyle birlikte. | [Değer] [Birim] |  | Terazi ve konum | tümü | 16
Ablesbarkeit_od{Bereich} | {Bereich}. tartım aralığının okunabilirliği, birimiyle birlikte, “d =” işareti olmadan. | [Değer] [Birim] | {Bereich}: Tartım aralığı (1-4) | Terazi ve konum | tümü | 16 | Evet
Ablesbarkeiten | Terazinin tüm tartım aralıklarının okunabilirlikleri, birimiyle birlikte, “ / ” ile ayrılmış. | [Metin] |  | Terazi ve konum | tümü | 14
AblesbarkeitUOM{Bereich} | {Bereich}. tartım aralığının okunabilirlik birimi. | [Birim] | {Bereich}: Tartım aralığı (1-4) | Terazi ve konum | tümü | 16
AblesbarkeitValue_od{Bereich} | {Bereich}. tartım aralığının okunabilirlik değeri, birim ve “d =” işareti olmadan. | [Değer] | {Bereich}: Tartım aralığı (1-4) | Terazi ve konum | tümü | 21
AblesbarkeitValue{Bereich} | {Bereich}. tartım aralığının okunabilirlik değeri, birim olmadan, “d =” veya “dT =” işaretiyle. | [Metin] | {Bereich}: Tartım aralığı (1-4) | Terazi ve konum | tümü | 18
Ablesbarkeit{Bereich} | {Bereich}. tartım aralığının okunabilirliği, birimiyle birlikte, “d =” veya (bölüntü değeri farklıysa) “dT =” işaretiyle. | [Değer] [Birim] | {Bereich}: Tartım aralığı (1-4) | Terazi ve konum | tümü | 13
Abteilung_kurz | Kalibrasyon yerinin departmanı. | [Metin] |  | Terazi ve konum | tümü | 14
Abteilung{Nr} | Kalibrasyon yerinin departmanı. | [Metin] | {Nr}: Numara (yok, 1-5) | Terazi ve konum | tümü | 10 | Evet
AkkKalibrierungsdatum_fill{Nr} | Son akredite kalibrasyonun tarihi; bilgi yoksa “----” görünür. | [Tarih] | {Nr}: Numara (yok, 1-10) | Terazi ve konum | tümü | 28
AkkKalibrierungsdatumn_fill{Nr} | Bir sonraki akredite kalibrasyonun vade tarihi; bilgi yoksa “----” görünür. | [Tarih] | {Nr}: Numara (yok, 1-10) | Terazi ve konum | tümü | 29
AkkKalibrierungsdatumn_kurz_fill{Nr} | Bir sonraki akredite kalibrasyonun vade tarihi kısa yazımla (YYYY-AA); bilgi yoksa “----” görünür. | [Tarih] | {Nr}: Numara (yok, 1-10) | Terazi ve konum | tümü | 34
AkkKalibrierungsdatumn_kurz{Nr} | Bir sonraki akredite kalibrasyonun vade tarihi kısa yazımla (YYYY-AA). | [Tarih] | {Nr}: Numara (yok, 1-10) | Terazi ve konum | tümü | 29
AkkKalibrierungsdatumn{Nr} | Akredite kalibrasyon aralığının dolduğu tarih (bir sonraki kalibrasyon vadesi). | [Tarih] | {Nr}: Numara (yok, 1-10) | Terazi ve konum | tümü | 24
AkkKalibrierungsdatum{Nr} | Son akredite kalibrasyonun tarihi. | [Tarih] | {Nr}: Numara (yok, 1-10) | Terazi ve konum | tümü | 23
AkkKalibrierungsfixdatum{Nr} | Bir sonraki akredite kalibrasyonun en geç tarihi, gün ve ay adı olarak (örn. 15 Mart). | [Tarih] | {Nr}: Numara (yok, 1-10) | Terazi ve konum | tümü | 26
AkkKalibrierungsfixmonat{Nr} | Bir sonraki akredite kalibrasyonun en geç tarihinin ay adı. | [Metin] | {Nr}: Numara (yok, 1-10) | Terazi ve konum | tümü | 26
AkkKalibrierungsintervall_fill{Nr} | Bir sonraki akredite kalibrasyona kadar olan aralık, ay olarak; bilgi yoksa “----” görünür. | [Metin] | {Nr}: Numara (yok, 1-10) | Terazi ve konum | tümü | 32
AkkKalibrierungsintervall{Nr} | Bir sonraki akredite kalibrasyona kadar olan aralık, ay olarak, “ay” birimiyle. | [Metin] | {Nr}: Numara (yok, 1-10) | Terazi ve konum | tümü | 27
Anz_Bereiche{Nr} | Terazinin tartım aralığı sayısı (1–4). | [Değer] | {Nr}: Numara (yok, 1-10) | Terazi ve konum | tümü | 14
Anzahl_Ecken | Eksantriklik testinin (köşe yükü testi) merkez hariç test noktası sayısı. | [Değer] |  | Terazi ve konum | tümü | 12
Artikel_Nr_AZ | Terazinin gösterge cihazının modeli (ürün numarası). | [Metin] |  | Terazi ve konum | tümü | 13
Artikel_Nr_WP | Terazinin veya tartım platformunun modeli (ürün numarası). | [Metin] |  | Terazi ve konum | tümü | 13
Aufstellort | Terazinin kalibrasyon yerindeki kurulum yeri. | [Metin] |  | Terazi ve konum | tümü | 11
Baujahr | Terazinin yapım yılı (dört haneli). | [Metin] |  | Terazi ve konum | tümü | 7
Bereichtyp_kurz{Nr} | Terazinin aralık tipi, ek metin olmadan. | [Metin] | {Nr}: Numara (yok, 1-10) | Terazi ve konum | tümü | 17
Bereichtyp{Nr} | Terazinin aralık tipi, ardından ek metin. | [Metin] | {Nr}: Numara (yok, 1-10) | Terazi ve konum | tümü | 12 | Evet
Bereich{Bereich} | {Bereich}. tartım aralığının sıra sayısı olarak adı, örn. “1. aralık”. | [Metin] | {Bereich}: Tartım aralığı (1-4) | Terazi ve konum | tümü | 8
Bezeichnung{Nr} | Terazinin tanımı. | [Metin] | {Nr}: Numara (yok, 1-10) | Terazi ve konum | tümü | 13
Ecklast_Technisch_Nicht_Moeglich{Nr} | Eksantriklik testinin (köşe yükü) teknik olarak mümkün olmadığını belirten not metni; yalnızca terazide bu şekilde belirlenmişse. | [Metin] | {Nr}: Numara (yok, 1-10) | Terazi ve konum | tümü | 34
Eichdatum | Son muayeneye hazırlığın tarihi. | [Tarih] |  | Terazi ve konum | tümü | 9
Eichdatumn | Bir sonraki muayeneye hazırlığın tarihi (muayene aralığının sonu). | [Tarih] |  | Terazi ve konum | tümü | 10
Eichdatumn_jahr | Bir sonraki muayeneye hazırlığın yılı (YYYY). | [Tarih] |  | Terazi ve konum | tümü | 15
Eichdatumn_kurz | Bir sonraki muayeneye hazırlığın tarihi kısa yazımla (YYYY-AA). | [Tarih] |  | Terazi ve konum | tümü | 15
Eichfaehig | Terazinin yasal metrolojik muayeneye uygun olup olmadığı (Evet/Hayır). | Evet / Hayır |  | Terazi ve konum | tümü | 10
Eichfixdatum | Bir sonraki muayeneye hazırlığın en geç tarihi, gün ve ay adı olarak. | [Tarih] |  | Terazi ve konum | tümü | 12
Eichfixmonat | Bir sonraki muayeneye hazırlığın en geç tarihinin ay adı. | [Metin] |  | Terazi ve konum | tümü | 12
Eichgesetzklasse | Ölçü ve Ayar Kanunu’na göre muayene sınıfı için uzun metin, örn. “Ölçü ve Ayar Kanunu Sınıf III”. | [Metin] |  | Terazi ve konum | tümü | 16
Eichintervall | Bir sonraki muayeneye hazırlığa kadar olan aralık, ay olarak, “ay” birimiyle. | [Metin] |  | Terazi ve konum | tümü | 13
Eichklasse | Terazinin doğruluk sınıfı (muayene sınıfı). | [Metin] |  | Terazi ve konum | tümü | 10
Eichklasse_kurz | Muayene sınıfı için kısa metin, örn. “Sınıf III”. | [Metin] |  | Terazi ve konum | tümü | 15
Eichklasse_wert | Terazinin muayene sınıfı değeri (I, II, III veya IIII). | [Metin] |  | Terazi ve konum | tümü | 15
Eichwert_max | En büyük tartım aralığının doğrulama bölüntüsü e, birimiyle birlikte. | [Değer] [Birim] |  | Terazi ve konum | tümü | 12
Eichwert_oe{Bereich} | {Bereich}. tartım aralığının doğrulama bölüntüsü e, birimiyle birlikte, “e =” işareti olmadan. | [Değer] [Birim] | {Bereich}: Tartım aralığı (1-4) | Terazi ve konum | tümü | 12
Eichwerte | Terazinin tüm tartım aralıklarının doğrulama bölüntüleri e, birimiyle birlikte, “ / ” ile ayrılmış. | [Metin] |  | Terazi ve konum | tümü | 9
EichwertUOM{Bereich} | {Bereich}. tartım aralığının doğrulama bölüntüsü e’nin birimi. | [Birim] | {Bereich}: Tartım aralığı (1-4) | Terazi ve konum | tümü | 12
EichwertValue_oe{Bereich} | {Bereich}. tartım aralığının doğrulama bölüntüsü e, birim ve “e =” işareti olmadan. | [Değer] | {Bereich}: Tartım aralığı (1-4) | Terazi ve konum | tümü | 17
EichwertValue{Bereich} | {Bereich}. tartım aralığının doğrulama bölüntüsü e, birim olmadan, “e =” işaretiyle. | [Metin] | {Bereich}: Tartım aralığı (1-4) | Terazi ve konum | tümü | 14
Eichwert{Bereich} | {Bereich}. tartım aralığının doğrulama bölüntüsü e, birimiyle birlikte ve “e =” işaretiyle. | [Değer] [Birim] | {Bereich}: Tartım aralığı (1-4) | Terazi ve konum | tümü | 9
Eichzulassung | Terazinin yasal metrolojik onayı (tip onayı). | [Metin] |  | Terazi ve konum | tümü | 13
Exbescheinigung | Terazinin patlama koruması belgesi. | [Metin] |  | Terazi ve konum | tümü | 15
Gebaeude{Nr} | Kalibrasyon yerinin binası (konum). | [Metin] | {Nr}: Numara (yok, 1-5) | Terazi ve konum | tümü | 9 | Evet
GeeichtBis | Terazinin yasal metrolojik muayenesinin yapılıp yapılmadığını ve muayenenin ne zamana kadar geçerli olduğunu gösteren “Hayır” veya “Evet (GG.AA.YYYY tarihine kadar)”. | [Metin] |  | Terazi ve konum | tümü | 10
Geraet_Anzeige_Exbescheinigung | Terazinin ek göstergesinin patlama koruması belgesi. | [Metin] |  | Terazi ve konum | tümü | 30
Geraet_Anzeige_Hersteller_Name | Terazinin ek göstergesi üreticisinin arama adı. | [Metin] |  | Terazi ve konum | tümü | 30
Geraet_Anzeige_Hersteller_Nummer | Terazinin ek göstergesinin üretici numarası. | [Metin] |  | Terazi ve konum | tümü | 32
Geraet_Anzeige_Modell | Terazinin ek göstergesinin modeli. | [Metin] |  | Terazi ve konum | tümü | 21
Geraet_Anzeige_Schutzart | Terazinin ek göstergesinin koruma sınıfı. | [Metin] |  | Terazi ve konum | tümü | 24
Geraet_Anzeige_SNR | Terazinin ek göstergesinin seri numarası. | [Metin] |  | Terazi ve konum | tümü | 18
Geraet_Benutzerdef1_Exbescheinigung | Kullanıcı tanımlı bağlı cihaz 1’in patlama koruması belgesi. | [Metin] |  | Terazi ve konum | tümü | 35
Geraet_Benutzerdef1_Hersteller_Name | Kullanıcı tanımlı bağlı cihaz 1 üreticisinin arama adı. | [Metin] |  | Terazi ve konum | tümü | 35
Geraet_Benutzerdef1_Hersteller_Nummer | Kullanıcı tanımlı bağlı cihaz 1’in üretici numarası. | [Metin] |  | Terazi ve konum | tümü | 37
Geraet_Benutzerdef1_Modell | Kullanıcı tanımlı bağlı cihaz 1’in modeli. | [Metin] |  | Terazi ve konum | tümü | 26
Geraet_Benutzerdef1_Name_{Sprache} | Kullanıcı tanımlı bağlı cihaz 1’in {Sprache} dilinde adı. | [Metin] | {Sprache}: Dil (DEU ENG) | Terazi ve konum | tümü | 28
Geraet_Benutzerdef1_Schutzart | Kullanıcı tanımlı bağlı cihaz 1’in koruma sınıfı. | [Metin] |  | Terazi ve konum | tümü | 29
Geraet_Benutzerdef1_SNR | Kullanıcı tanımlı bağlı cihaz 1’in seri numarası. | [Metin] |  | Terazi ve konum | tümü | 23
Geraet_Benutzerdef2_Exbescheinigung | Kullanıcı tanımlı bağlı cihaz 2’nin patlama koruması belgesi. | [Metin] |  | Terazi ve konum | tümü | 35
Geraet_Benutzerdef2_Hersteller_Name | Kullanıcı tanımlı bağlı cihaz 2 üreticisinin arama adı. | [Metin] |  | Terazi ve konum | tümü | 35
Geraet_Benutzerdef2_Hersteller_Nummer | Kullanıcı tanımlı bağlı cihaz 2’nin üretici numarası. | [Metin] |  | Terazi ve konum | tümü | 37
Geraet_Benutzerdef2_Modell | Kullanıcı tanımlı bağlı cihaz 2’nin modeli. | [Metin] |  | Terazi ve konum | tümü | 26
Geraet_Benutzerdef2_Name_{Sprache} | Kullanıcı tanımlı bağlı cihaz 2’nin {Sprache} dilinde adı. | [Metin] | {Sprache}: Dil (DEU ENG) | Terazi ve konum | tümü | 28
Geraet_Benutzerdef2_Schutzart | Kullanıcı tanımlı bağlı cihaz 2’nin koruma sınıfı. | [Metin] |  | Terazi ve konum | tümü | 29
Geraet_Benutzerdef2_SNR | Kullanıcı tanımlı bağlı cihaz 2’nin seri numarası. | [Metin] |  | Terazi ve konum | tümü | 23
Geraet_Benutzerdef3_Exbescheinigung | Kullanıcı tanımlı bağlı cihaz 3’ün patlama koruması belgesi. | [Metin] |  | Terazi ve konum | tümü | 35
Geraet_Benutzerdef3_Hersteller_Name | Kullanıcı tanımlı bağlı cihaz 3 üreticisinin arama adı. | [Metin] |  | Terazi ve konum | tümü | 35
Geraet_Benutzerdef3_Hersteller_Nummer | Kullanıcı tanımlı bağlı cihaz 3’ün üretici numarası. | [Metin] |  | Terazi ve konum | tümü | 37
Geraet_Benutzerdef3_Modell | Kullanıcı tanımlı bağlı cihaz 3’ün modeli. | [Metin] |  | Terazi ve konum | tümü | 26
Geraet_Benutzerdef3_Name_{Sprache} | Kullanıcı tanımlı bağlı cihaz 3’ün {Sprache} dilinde adı. | [Metin] | {Sprache}: Dil (DEU ENG) | Terazi ve konum | tümü | 28
Geraet_Benutzerdef3_Schutzart | Kullanıcı tanımlı bağlı cihaz 3’ün koruma sınıfı. | [Metin] |  | Terazi ve konum | tümü | 29
Geraet_Benutzerdef3_SNR | Kullanıcı tanımlı bağlı cihaz 3’ün seri numarası. | [Metin] |  | Terazi ve konum | tümü | 23
Geraet_Benutzerdef4_Exbescheinigung | Kullanıcı tanımlı bağlı cihaz 4’ün patlama koruması belgesi. | [Metin] |  | Terazi ve konum | tümü | 35
Geraet_Benutzerdef4_Hersteller_Name | Kullanıcı tanımlı bağlı cihaz 4 üreticisinin arama adı. | [Metin] |  | Terazi ve konum | tümü | 35
Geraet_Benutzerdef4_Hersteller_Nummer | Kullanıcı tanımlı bağlı cihaz 4’ün üretici numarası. | [Metin] |  | Terazi ve konum | tümü | 37
Geraet_Benutzerdef4_Modell | Kullanıcı tanımlı bağlı cihaz 4’ün modeli. | [Metin] |  | Terazi ve konum | tümü | 26
Geraet_Benutzerdef4_Name_{Sprache} | Kullanıcı tanımlı bağlı cihaz 4’ün {Sprache} dilinde adı. | [Metin] | {Sprache}: Dil (DEU ENG) | Terazi ve konum | tümü | 28
Geraet_Benutzerdef4_Schutzart | Kullanıcı tanımlı bağlı cihaz 4’ün koruma sınıfı. | [Metin] |  | Terazi ve konum | tümü | 29
Geraet_Benutzerdef4_SNR | Kullanıcı tanımlı bağlı cihaz 4’ün seri numarası. | [Metin] |  | Terazi ve konum | tümü | 23
Geraet_Benutzerdef5_Exbescheinigung | Kullanıcı tanımlı bağlı cihaz 5’in patlama koruması belgesi. | [Metin] |  | Terazi ve konum | tümü | 35
Geraet_Benutzerdef5_Hersteller_Name | Kullanıcı tanımlı bağlı cihaz 5 üreticisinin arama adı. | [Metin] |  | Terazi ve konum | tümü | 35
Geraet_Benutzerdef5_Hersteller_Nummer | Kullanıcı tanımlı bağlı cihaz 5’in üretici numarası. | [Metin] |  | Terazi ve konum | tümü | 37
Geraet_Benutzerdef5_Modell | Kullanıcı tanımlı bağlı cihaz 5’in modeli. | [Metin] |  | Terazi ve konum | tümü | 26
Geraet_Benutzerdef5_Name_{Sprache} | Kullanıcı tanımlı bağlı cihaz 5’in {Sprache} dilinde adı. | [Metin] | {Sprache}: Dil (DEU ENG) | Terazi ve konum | tümü | 28
Geraet_Benutzerdef5_Schutzart | Kullanıcı tanımlı bağlı cihaz 5’in koruma sınıfı. | [Metin] |  | Terazi ve konum | tümü | 29
Geraet_Benutzerdef5_SNR | Kullanıcı tanımlı bağlı cihaz 5’in seri numarası. | [Metin] |  | Terazi ve konum | tümü | 23
Geraet_Drucker_Exbescheinigung | Yazıcının patlama koruması belgesi. | [Metin] |  | Terazi ve konum | tümü | 30
Geraet_Drucker_Hersteller_Name | Yazıcı üreticisinin arama adı. | [Metin] |  | Terazi ve konum | tümü | 30
Geraet_Drucker_Hersteller_Nummer | Yazıcının üretici numarası. | [Metin] |  | Terazi ve konum | tümü | 32
Geraet_Drucker_Modell | Yazıcının modeli. | [Metin] |  | Terazi ve konum | tümü | 21
Geraet_Drucker_Schutzart | Yazıcının koruma sınıfı. | [Metin] |  | Terazi ve konum | tümü | 24
Geraet_Drucker_SNR | Yazıcının seri numarası. | [Metin] |  | Terazi ve konum | tümü | 18
Geraet_Referenzwaage_Exbescheinigung | Referans terazinin patlama koruması belgesi. | [Metin] |  | Terazi ve konum | tümü | 36
Geraet_Referenzwaage_Hersteller_Name | Referans terazi üreticisinin arama adı. | [Metin] |  | Terazi ve konum | tümü | 36
Geraet_Referenzwaage_Hersteller_Nummer | Referans terazinin üretici numarası. | [Metin] |  | Terazi ve konum | tümü | 38
Geraet_Referenzwaage_Modell | Referans terazinin modeli. | [Metin] |  | Terazi ve konum | tümü | 27
Geraet_Referenzwaage_Schutzart | Referans terazinin koruma sınıfı. | [Metin] |  | Terazi ve konum | tümü | 30
Geraet_Referenzwaage_SNR | Referans terazinin seri numarası. | [Metin] |  | Terazi ve konum | tümü | 24
Hersteller_mit_azg{Nr} | Terazi üreticisinin arama adı; gösterge cihazı varsa ek olarak gösterge cihazının üreticisi, “ / ” ile ayrılmış. | [Metin] | {Nr}: Numara (yok, 1-10) | Terazi ve konum | tümü | 20
HerstellerAnschrift{Nr} | Terazi üreticisinin tam adresi. | [Metin] | {Nr}: Numara (yok, 1-10) | Terazi ve konum | tümü | 21
HerstellerLkz{Nr} | Terazi üreticisinin ülke kodu. | [Metin] | {Nr}: Numara (yok, 1-10) | Terazi ve konum | tümü | 15
HerstellerName1 | Terazi üreticisinin ad 1 alanı. | [Metin] |  | Terazi ve konum | tümü | 15
HerstellerName2 | Terazi üreticisinin ad 2 alanı. | [Metin] |  | Terazi ve konum | tümü | 15
HerstellerName3 | Terazi üreticisinin ad 3 alanı. | [Metin] |  | Terazi ve konum | tümü | 15
HerstellerNameLang{Nr} | Terazi üreticisinin ad 1, ad 2 ve ad 3 alanları tek satırda. | [Metin] | {Nr}: Numara (yok, 1-10) | Terazi ve konum | tümü | 20
HerstellerNummer{Nr} | Terazi üreticisinin adres numarası. | [Metin] | {Nr}: Numara (yok, 1-10) | Terazi ve konum | tümü | 18
HerstellerOrt{Nr} | Terazi üreticisinin şehri. | [Metin] | {Nr}: Numara (yok, 1-10) | Terazi ve konum | tümü | 15
HerstellerPlzOrt{Nr} | Terazi üreticisinin posta kodu ve şehri. | [Metin] | {Nr}: Numara (yok, 1-10) | Terazi ve konum | tümü | 18
HerstellerPlz{Nr} | Terazi üreticisinin posta kodu. | [Metin] | {Nr}: Numara (yok, 1-10) | Terazi ve konum | tümü | 15
HerstellerStrasse{Nr} | Terazi üreticisinin sokağı. | [Metin] | {Nr}: Numara (yok, 1-10) | Terazi ve konum | tümü | 19
Hersteller{Nr} | Terazi üreticisinin arama adı. | [Metin] | {Nr}: Numara (yok, 1-10) | Terazi ve konum | tümü | 12 | Evet
Hoechstlast_gesamt | Terazinin maksimum kapasitesi (en büyük tartım aralığının maksimum kapasitesi), birimiyle birlikte. | [Değer] [Birim] |  | Terazi ve konum | tümü | 18
Hoechstlasten | Terazinin tüm tartım aralıklarının maksimum kapasiteleri, birimiyle birlikte, “ / ” ile ayrılmış. | [Metin] |  | Terazi ve konum | tümü | 13
HoechstlastUOM{Bereich} | {Bereich}. tartım aralığının maksimum kapasitesinin birimi. | [Birim] | {Bereich}: Tartım aralığı (1-4) | Terazi ve konum | tümü | 15
HoechstlastValue{Bereich} | {Bereich}. tartım aralığının maksimum kapasitesi, birim olmadan. | [Değer] | {Bereich}: Tartım aralığı (1-4) | Terazi ve konum | tümü | 17
Hoechstlast{Bereich} | {Bereich}. tartım aralığının maksimum kapasitesi, birimiyle birlikte. | [Değer] [Birim] | {Bereich}: Tartım aralığı (1-4) | Terazi ve konum | tümü | 12 | Evet
Identnummer{Nr} | Terazinin kimlik numarası. | [Metin] | {Nr}: Numara (yok, 1-10) | Terazi ve konum | tümü | 13
Image_Ecklast_Bauform | Tartım platformunun yapı biçiminin eksantriklik testi test noktalarıyla birlikte resmi. | [Resim] |  | Terazi ve konum | tümü | 21
Inventarnummer | Terazinin envanter numarası. | [Metin] |  | Terazi ve konum | tümü | 14 | Evet
Justage_kurz{Nr} | Terazinin ayarlama yöntemi kısa biçimde: Hayır, Evet (dahili) veya Evet (harici). | [Metin] | {Nr}: Numara (yok, 1-10) | Terazi ve konum | tümü | 14
Justage_lang{Nr} | Terazinin ayarlama yöntemi açık yazılmış: Ayarlama olmadan, Dahili ayarlama veya Harici ayarlama. | [Metin] | {Nr}: Numara (yok, 1-10) | Terazi ve konum | tümü | 14
Kalibrierbereich_max_i{Bereich} | Sınırlı olarak kalibre edilen {Bereich}. tartım aralığının üst sınırı, birimiyle birlikte. | [Değer] [Birim] | {Bereich}: Tartım aralığı (1-4) | Terazi ve konum | tümü | 23
Kalibrierbereich_min_i{Bereich} | Sınırlı olarak kalibre edilen {Bereich}. tartım aralığının alt sınırı, birimiyle birlikte. | [Değer] [Birim] | {Bereich}: Tartım aralığı (1-4) | Terazi ve konum | tümü | 23
Kalibrierort | Kalibrasyon yerinin adresi (ad 1–3, sokak, ülke kodu, posta kodu, şehir); kendi kalibrasyon yeri yoksa sipariş verenin adresi. | [Metin] |  | Terazi ve konum | tümü | 12
KalibrierortKunde | Kalibrasyon yerinin adresi; kendi kalibrasyon yeri yoksa müşterinin adresi. | [Metin] |  | Terazi ve konum | tümü | 17
KalibrierortOrtStrasse | Kalibrasyon yerinin sokağı, posta kodu ve şehri tek satırda. | [Metin] |  | Terazi ve konum | tümü | 22
Kalibrierungsdatum_fill{Nr} | Son akredite olmayan kalibrasyonun tarihi; bilgi yoksa “----” görünür. | [Tarih] | {Nr}: Numara (yok, 1-10) | Terazi ve konum | tümü | 25
Kalibrierungsdatumn_fill{Nr} | Bir sonraki akredite olmayan kalibrasyonun vade tarihi; bilgi yoksa “----” görünür. | [Tarih] | {Nr}: Numara (yok, 1-10) | Terazi ve konum | tümü | 26
Kalibrierungsdatumn_kurz_deu{Nr} | Bir sonraki akredite olmayan kalibrasyonun vade tarihi Almanya’daki kısa yazımla (AA.YYYY). | [Tarih] | {Nr}: Numara (yok, 1-10) | Terazi ve konum | tümü | 30
Kalibrierungsdatumn_kurz_fill | Bir sonraki akredite olmayan kalibrasyonun vade tarihi kısa yazımla (YYYY-AA); bilgi yoksa “----” görünür. | [Tarih] |  | Terazi ve konum | tümü | 29
Kalibrierungsdatumn_kurz{Nr} | Bir sonraki akredite olmayan kalibrasyonun vade tarihi kısa yazımla (YYYY-AA). | [Tarih] | {Nr}: Numara (yok, 1-10) | Terazi ve konum | tümü | 26
Kalibrierungsdatumn{Nr} | Akredite olmayan kalibrasyon aralığının dolduğu tarih (bir sonraki kalibrasyon vadesi). | [Tarih] | {Nr}: Numara (yok, 1-10) | Terazi ve konum | tümü | 21
Kalibrierungsdatum{Nr} | Son akredite olmayan kalibrasyonun tarihi. | [Tarih] | {Nr}: Numara (yok, 1-10) | Terazi ve konum | tümü | 20
Kalibrierungsfixdatum{Nr} | Bir sonraki akredite olmayan kalibrasyonun en geç tarihi, gün ve ay adı olarak (örn. 15 Mart). | [Tarih] | {Nr}: Numara (yok, 1-10) | Terazi ve konum | tümü | 23
Kalibrierungsfixmonat{Nr} | Bir sonraki akredite olmayan kalibrasyonun en geç tarihinin ay adı. | [Metin] | {Nr}: Numara (yok, 1-10) | Terazi ve konum | tümü | 23
Kalibrierungsintervall_fill{Nr} | Bir sonraki akredite olmayan kalibrasyona kadar olan aralık, ay olarak; bilgi yoksa “----” görünür. | [Metin] | {Nr}: Numara (yok, 1-10) | Terazi ve konum | tümü | 29
Kalibrierungsintervall{Nr} | Bir sonraki akredite olmayan kalibrasyona kadar olan aralık, ay olarak, “ay” birimiyle. | [Metin] | {Nr}: Numara (yok, 1-10) | Terazi ve konum | tümü | 24
Kostenstelle{Nr} | Terazinin veya kalibrasyonun maliyet merkezi. | [Metin] | {Nr}: Numara (yok, 1-5) | Terazi ve konum | tümü | 13
MindestlastUOM{Bereich} | {Bereich}. tartım aralığının minimum yükünün birimi. | [Birim] | {Bereich}: Tartım aralığı (1-4) | Terazi ve konum | tümü | 15
MindestlastValue{Bereich} | {Bereich}. tartım aralığının minimum yükü, birim olmadan. | [Değer] | {Bereich}: Tartım aralığı (1-4) | Terazi ve konum | tümü | 17
Mindestlast{Bereich} | {Bereich}. tartım aralığının minimum yükü, birimiyle birlikte. | [Değer] [Birim] | {Bereich}: Tartım aralığı (1-4) | Terazi ve konum | tümü | 12
Minlast_max | En büyük tartım aralığının minimum yükü, birimiyle birlikte. | [Değer] [Birim] |  | Terazi ve konum | tümü | 11
Minlasten | Terazinin tüm tartım aralıklarının minimum yükleri, birimiyle birlikte, “ / ” ile ayrılmış. | [Metin] |  | Terazi ve konum | tümü | 9
Modell_ohne_azg{Nr} | Terazinin gösterge cihazı olmadan modeli. | [Metin] | {Nr}: Numara (yok, 1-10) | Terazi ve konum | tümü | 17 | Evet
Modell_und_Zusatzinfo | Terazinin modeli; ardından parantez içinde ek bilgiler (örn. yasal metrolojik muayeneye uygunluk, servis modu). | [Metin] |  | Terazi ve konum | tümü | 21
Modell{Nr} | Terazinin modeli; gösterge cihazı varsa ek olarak onun modeli, “ / ” ile ayrılmış. | [Metin] | {Nr}: Numara (yok, 1-10) | Terazi ve konum | tümü | 8
Pruefmethode_Richtigkeit_Kurz{Nr} | Gösterge hataları testinin test yöntemi kısa biçimde: kademeli veya sürekli. | [Metin] | {Nr}: Numara (yok, 1-10) | Terazi ve konum | tümü | 31
Pruefmethode_Richtigkeit{Nr} | Gösterge hataları testinin (doğrusallık) test yöntemi metin olarak. | [Metin] | {Nr}: Numara (yok, 1-10) | Terazi ve konum | tümü | 26
Pruefmittelnummer_Kunde | Terazinin müşteride kayıtlı ölçüm ekipmanı numarası. | [Metin] |  | Terazi ve konum | tümü | 23
Raum{Nr} | Kalibrasyon yerinin odası. | [Metin] | {Nr}: Numara (yok, 1-5) | Terazi ve konum | tümü | 5 | Evet
Schutzart | Terazinin koruma sınıfı. | [Metin] |  | Terazi ve konum | tümü | 9
Serien_Nr_AZ | Terazinin gösterge cihazının seri numarası. | [Metin] |  | Terazi ve konum | tümü | 12
Serien_Nr_WP | Terazinin veya tartım platformunun seri numarası. | [Metin] |  | Terazi ve konum | tümü | 12
Seriennummer_ohne_azg{Nr} | Terazinin gösterge cihazı olmadan seri numarası. | [Metin] | {Nr}: Numara (yok, 1-10) | Terazi ve konum | tümü | 23 | Evet
Seriennummer{Nr} | Terazinin seri numarası; gösterge cihazı varsa ek olarak onun seri numarası, “ / ” ile ayrılmış. | [Metin] | {Nr}: Numara (yok, 1-10) | Terazi ve konum | tümü | 14
Standort | Kalibrasyon yerinin konumu. | [Metin] |  | Terazi ve konum | tümü | 8
USP_datumn_kurz{Nr} | Bir sonraki USP testinin vade tarihi kısa yazımla (YYYY-AA). | [Tarih] | {Nr}: Numara (yok, 1-10) | Terazi ve konum | tümü | 17
USP_datumn{Nr} | USP testi aralığının dolduğu tarih (bir sonraki test vadesi). | [Tarih] | {Nr}: Numara (yok, 1-10) | Terazi ve konum | tümü | 12
USP_datum{Nr} | Son USP testinin tarihi. | [Tarih] | {Nr}: Numara (yok, 1-10) | Terazi ve konum | tümü | 11
USP_fixdatum{Nr} | Bir sonraki USP testinin en geç tarihi, gün ve ay adı olarak. | [Tarih] | {Nr}: Numara (yok, 1-10) | Terazi ve konum | tümü | 14
USP_fixmonat{Nr} | Bir sonraki USP testinin en geç tarihinin ay adı. | [Metin] | {Nr}: Numara (yok, 1-10) | Terazi ve konum | tümü | 14
USP_intervall{Nr} | Bir sonraki USP testine kadar olan aralık, ay olarak, “ay” birimiyle. | [Metin] | {Nr}: Numara (yok, 1-10) | Terazi ve konum | tümü | 15
Vor_Gebrauch_Justiert{Nr} | Terazinin kullanımdan önce ayarlanıp ayarlanmadığı (Evet/Hayır); “Otomatik” ayarında yer işareti boş kalır. | Evet / Hayır | {Nr}: Numara (yok, 1-10) | Terazi ve konum | tümü | 23
Waagenbeschreibung | Terazinin açıklaması. | [Metin] |  | Terazi ve konum | tümü | 18
Waegebereich_eingeschraenkt{Bereich} | {Bereich}. tartım aralığının sınırlı olarak kalibre edilip edilmediği: Evet, Hayır veya “kalibre edilmedi”. | [Metin] | {Bereich}: Tartım aralığı (1-4) | Terazi ve konum | tümü | 28
Waegebereich{Bereich} | {Bereich}. tartım aralığının numarası. | [Değer] | {Bereich}: Tartım aralığı (1-4) | Terazi ve konum | tümü | 13
Waegetyp{Nr} | Terazinin yapı türü: tek aralıklı, çok aralıklı veya çok bölüntülü terazi. | [Metin] | {Nr}: Numara (yok, 1-10) | Terazi ve konum | tümü | 10
Wartungsdatumn_kurz{Nr} | Bir sonraki bakımın vade tarihi kısa yazımla (YYYY-AA). | [Tarih] | {Nr}: Numara (yok, 1-10) | Terazi ve konum | tümü | 21
Wartungsdatumn{Nr} | Bakım aralığının dolduğu tarih (bir sonraki bakım vadesi). | [Tarih] | {Nr}: Numara (yok, 1-10) | Terazi ve konum | tümü | 16
Wartungsdatum{Nr} | Son bakımın tarihi. | [Tarih] | {Nr}: Numara (yok, 1-10) | Terazi ve konum | tümü | 15
Wartungsfixdatum{Nr} | Bir sonraki bakımın en geç tarihi, gün ve ay adı olarak. | [Tarih] | {Nr}: Numara (yok, 1-10) | Terazi ve konum | tümü | 18
Wartungsfixmonat{Nr} | Bir sonraki bakımın en geç tarihinin ay adı. | [Metin] | {Nr}: Numara (yok, 1-10) | Terazi ve konum | tümü | 18
Wartungsintervall{Nr} | Bir sonraki bakıma kadar olan aralık, ay olarak, “ay” birimiyle. | [Metin] | {Nr}: Numara (yok, 1-10) | Terazi ve konum | tümü | 19
Genauigkeitsklasse | Kullanılan test ağırlıklarının doğruluk sınıfları tek satırda. | [Metin] |  | Ölçüm ekipmanları | tümü | 18
Genauigkeitsklasse_lang_liste | Kullanılan test ağırlıklarının hata sınırı sistemlerinin ve doğruluk sınıflarının listesi, her ağırlık seti için bir kayıt. | [Metin] |  | Ölçüm ekipmanları | tümü | 29
Genauigkeitsklasse_liste | Kullanılan test ağırlıklarının doğruluk sınıflarının listesi, her ağırlık seti için bir kayıt. | [Metin] |  | Ölçüm ekipmanları | tümü | 24
Genauigkeitsklassen | Kalibrasyonda kullanılan test ağırlıklarının doğruluk sınıfları. | [Metin] |  | Ölçüm ekipmanları | tümü | 19
Pruefmittel | Kullanılan ağırlık setlerinin seri numaraları tek satırda. | [Metin] |  | Ölçüm ekipmanları | tümü | 11
Pruefmittel_Ablaufdatum_liste | Kullanılan ağırlık setlerinin son geçerlilik tarihlerinin listesi, her ağırlık seti için bir kayıt. | [Metin] |  | Ölçüm ekipmanları | tümü | 29
Pruefmittel_Bezeichnung_liste | Kullanılan ağırlık setlerinin tanımlarının listesi, her ağırlık seti için bir kayıt. | [Metin] |  | Ölçüm ekipmanları | tümü | 29
Pruefmittel_gueltig | Evet/Hayır, kullanılan ağırlık setlerinin geçerli (süresi dolmamış) olup olmadığı. | Evet / Hayır |  | Ölçüm ekipmanları | tümü | 19
Pruefmittel_Hersteller_liste | Kullanılan ağırlık setlerinin üreticilerinin listesi, her ağırlık seti için bir kayıt. | [Metin] |  | Ölçüm ekipmanları | tümü | 28
Pruefmittel_Identnummer_liste | Kullanılan ağırlık setlerinin kimlik numaralarının listesi, her ağırlık seti için bir kayıt. | [Metin] |  | Ölçüm ekipmanları | tümü | 29
Pruefmittel_Kalibrierdatum_liste | Kullanılan ağırlık setlerinin kalibrasyon tarihlerinin listesi, her ağırlık seti için bir kayıt. | [Metin] |  | Ölçüm ekipmanları | tümü | 32
Pruefmittel_Kalibrierschein_liste | Kullanılan ağırlık setlerinin kalibrasyon sertifikası numaralarının listesi, her ağırlık seti için bir kayıt. | [Metin] |  | Ölçüm ekipmanları | tümü | 33
Pruefmittel_lang | Ağırlık setinin seri numarası ile ağırlık setinin kalibrasyon sertifikası numarası birlikte. | [Metin] |  | Ölçüm ekipmanları | tümü | 16
Pruefmittel_liste | Kullanılan ağırlık setlerinin seri numaralarının listesi, her ağırlık seti için bir kayıt. | [Metin] |  | Ölçüm ekipmanları | tümü | 17
Beobachtete_Toleranz{Nr} | İzlenen toleransın türü (müşteri şartı, üretici şartı veya doğrulama hata sınırı), metin olarak. | [Metin] | {Nr}: Numara (yok, 1-20) | Kalibrasyon ve ortam | tümü | 22
Innerhalb_Toleranz | Kalibrasyonda izin verilen toleransın karşılanıp karşılanmadığı (Evet/Hayır). | Evet / Hayır |  | Kalibrasyon ve ortam | tümü | 18
Innerhalb_Toleranz_mJ | Ayarlamalı kalibrasyonda izin verilen toleransın karşılanıp karşılanmadığı (Evet/Hayır). | Evet / Hayır |  | Kalibrasyon ve ortam | tümü | 21
Innerhalb_Toleranz_oJ | Ayarlamasız kalibrasyonda izin verilen toleransın karşılanıp karşılanmadığı (Evet/Hayır). | Evet / Hayır |  | Kalibrasyon ve ortam | tümü | 21
Interne_Gewichtsschaltung | Dahili ağırlık devreye alma düzeneğinin (dahili ayarlama) bulunup bulunmadığı (Evet/Hayır). | Evet / Hayır |  | Kalibrasyon ve ortam | tümü | 25
Justage_mJ{Nr} | Ayarlamalı kalibrasyonda terazinin ayarlama yöntemi. | [Metin] | {Nr}: Numara (yok, 1-4) | Kalibrasyon ve ortam | tümü | 11
Justage_oJ{Nr} | Ayarlamasız kalibrasyonda terazinin ayarlama yöntemi. | [Metin] | {Nr}: Numara (yok, 1-4) | Kalibrasyon ve ortam | tümü | 11
Justage{Nr} | Kalibrasyonda terazinin ayarlama yöntemi. | [Metin] | {Nr}: Numara (yok, 1-4) | Kalibrasyon ve ortam | tümü | 8
Luftbewegung | Kalibrasyondaki hava hareketi ölçüm koşulu. | [Metin] |  | Kalibrasyon ve ortam | tümü | 12
Luftbewegung_mJ | Ayarlamalı kalibrasyondaki hava hareketi ölçüm koşulu. | [Metin] |  | Kalibrasyon ve ortam | tümü | 15
Luftbewegung_oJ | Ayarlamasız kalibrasyondaki hava hareketi ölçüm koşulu. | [Metin] |  | Kalibrasyon ve ortam | tümü | 15
Luftfeuchtigkeit | Yüzde olarak bağıl hava nemi; yalnızca hava nemi kaydedilmişse. | [Değer] % |  | Kalibrasyon ve ortam | tümü | 16
MaxAbw_Innerhalb_Toleranz | Maksimum sapmaya dayanan genel değerlendirmede izin verilen toleransın karşılanıp karşılanmadığı (Evet/Hayır). | Evet / Hayır |  | Kalibrasyon ve ortam | tümü | 25
MaxAbw_Innerhalb_Toleranz_mJ | Ayarlamalı kalibrasyonda maksimum sapmaya dayanan genel değerlendirmede toleransın karşılanıp karşılanmadığı (Evet/Hayır). | Evet / Hayır |  | Kalibrasyon ve ortam | tümü | 28
MaxAbw_Innerhalb_Toleranz_oJ | Ayarlamasız kalibrasyonda maksimum sapmaya dayanan genel değerlendirmede toleransın karşılanıp karşılanmadığı (Evet/Hayır). | Evet / Hayır |  | Kalibrasyon ve ortam | tümü | 28
Messbedingung_mJ{Nr} | Ayarlamalı kalibrasyonun ölçüm koşulları: hava hareketi, titreşim ve kirlenme, üç satırda alt alta. | [Metin] | {Nr}: Numara (yok, 1-10) | Kalibrasyon ve ortam | tümü | 18
Messbedingung_oJ{Nr} | Ayarlamasız kalibrasyonun ölçüm koşulları: hava hareketi, titreşim ve kirlenme, üç satırda alt alta. | [Metin] | {Nr}: Numara (yok, 1-10) | Kalibrasyon ve ortam | tümü | 18
Messbedingung{Nr} | Kalibrasyonun ölçüm koşulları: hava hareketi, titreşim ve kirlenme, üç satırda alt alta. | [Metin] | {Nr}: Numara (yok, 1-10) | Kalibrasyon ve ortam | tümü | 15
Pruefmittel_Thermometer | Ortam sıcaklığını ölçen termometrenin ölçüm ekipmanı numarası. | [Metin] |  | Kalibrasyon ve ortam | tümü | 23
Pruefmittel_Thermometer_Gewicht | Ağırlık sıcaklığını ölçen ölçüm ekipmanının adı (yoksa numarası). | [Metin] |  | Kalibrasyon ve ortam | tümü | 31
Pruefmittel_Thermometer_Seriennummer | Ortam sıcaklığı termometresinin seri numarası (sıcaklık sensörünün, yoksa iklim ölçüm cihazının seri numarası). | [Metin] |  | Kalibrasyon ve ortam | tümü | 36
Temperatur_Differenz | Kalibrasyonun başlangıcında test ağırlıkları ile ortam arasında ölçülen sıcaklık farkı, Kelvin (K) cinsinden; iki sıcaklıktan biri kaydedilmemişse boş. | [Değer] [Birim] |  | Kalibrasyon ve ortam | tümü | 20
Temperatur_Differenz_Berechnung | Konveksiyonun hesaplandığı sıcaklık farkı, Kelvin (K) cinsinden: test ağırlıklarının sıcaklığı ile başlangıç ve sondaki ortam sıcaklığının ortalaması arasındaki fark, en az kalibrasyonun minimum sıcaklık farkı kadar. | [Değer] [Birim] |  | Kalibrasyon ve ortam | tümü | 31
Temperatur_Differenz_Berechnung_mJ | Ayarlamalı kalibrasyon için: Konveksiyonun hesaplandığı sıcaklık farkı, Kelvin (K) cinsinden: test ağırlıklarının sıcaklığı ile başlangıç ve sondaki ortam sıcaklığının ortalaması arasındaki fark, en az kalibrasyonun minimum sıcaklık farkı kadar. | [Değer] [Birim] |  | Kalibrasyon ve ortam | tümü | 34
Temperatur_Differenz_Berechnung_oJ | Ayarlamasız kalibrasyon için: Konveksiyonun hesaplandığı sıcaklık farkı, Kelvin (K) cinsinden: test ağırlıklarının sıcaklığı ile başlangıç ve sondaki ortam sıcaklığının ortalaması arasındaki fark, en az kalibrasyonun minimum sıcaklık farkı kadar. | [Değer] [Birim] |  | Kalibrasyon ve ortam | tümü | 34
Temperatur_Differenz_mJ | Ayarlamalı kalibrasyonun başlangıcında test ağırlıkları ile ortam arasında ölçülen sıcaklık farkı, Kelvin (K) cinsinden; iki sıcaklıktan biri kaydedilmemişse boş. | [Değer] [Birim] |  | Kalibrasyon ve ortam | tümü | 23
Temperatur_Differenz_oJ | Ayarlamasız kalibrasyonun başlangıcında test ağırlıkları ile ortam arasında ölçülen sıcaklık farkı, Kelvin (K) cinsinden; iki sıcaklıktan biri kaydedilmemişse boş. | [Değer] [Birim] |  | Kalibrasyon ve ortam | tümü | 23
Temperatur_Gewicht | Test ağırlıklarının sıcaklığı, sıcaklık birimiyle birlikte. | [Değer] [Birim] |  | Kalibrasyon ve ortam | tümü | 18
Temperatur_Kalibrierung_ende | Kalibrasyon sonundaki ortam sıcaklığı, sıcaklık birimiyle birlikte. | [Değer] [Birim] |  | Kalibrasyon ve ortam | tümü | 28
Temperatur_Kalibrierung_ende_mJ | Ayarlamalı kalibrasyonun sonundaki ortam sıcaklığı, sıcaklık birimiyle birlikte. | [Değer] [Birim] |  | Kalibrasyon ve ortam | tümü | 31
Temperatur_Kalibrierung_ende_oJ | Ayarlamasız kalibrasyonun sonundaki ortam sıcaklığı, sıcaklık birimiyle birlikte. | [Değer] [Birim] |  | Kalibrasyon ve ortam | tümü | 31
Temperatur_Kalibrierung_start | Kalibrasyon başlangıcındaki ortam sıcaklığı, sıcaklık birimiyle birlikte. | [Değer] [Birim] |  | Kalibrasyon ve ortam | tümü | 29
Temperatur_Kalibrierung_start_mJ | Ayarlamalı kalibrasyonun başlangıcındaki ortam sıcaklığı, sıcaklık birimiyle birlikte. | [Değer] [Birim] |  | Kalibrasyon ve ortam | tümü | 32
Temperatur_Kalibrierung_start_oJ | Ayarlamasız kalibrasyonun başlangıcındaki ortam sıcaklığı, sıcaklık birimiyle birlikte. | [Değer] [Birim] |  | Kalibrasyon ve ortam | tümü | 32
Unruhe | Kalibrasyondaki titreşim ölçüm koşulu. | [Metin] |  | Kalibrasyon ve ortam | tümü | 6
Unruhe_mJ | Ayarlamalı kalibrasyondaki titreşim ölçüm koşulu. | [Metin] |  | Kalibrasyon ve ortam | tümü | 9
Unruhe_oJ | Ayarlamasız kalibrasyondaki titreşim ölçüm koşulu. | [Metin] |  | Kalibrasyon ve ortam | tümü | 9
Verschmutzung | Kalibrasyondaki kirlenme ölçüm koşulu. | [Metin] |  | Kalibrasyon ve ortam | tümü | 13
Verschmutzung_mJ | Ayarlamalı kalibrasyondaki kirlenme ölçüm koşulu. | [Metin] |  | Kalibrasyon ve ortam | tümü | 16
Verschmutzung_oJ | Ayarlamasız kalibrasyondaki kirlenme ölçüm koşulu. | [Metin] |  | Kalibrasyon ve ortam | tümü | 16
Innerhalb_Toleranz_Wiederholbarkeit{Bereich} | {Bereich}. tartım aralığındaki tekrarlanabilirlik testinde izin verilen şartın karşılanıp karşılanmadığı (Evet/Hayır). | Evet / Hayır | {Bereich}: Tartım aralığı (1-4) | Tekrarlanabilirlik | tümü | 36
Standardabweichung_mJ{Bereich} | {Bereich}. tartım aralığındaki tekrarlanabilirlik testinin standart sapması, birimiyle birlikte, ayarlamadan sonra (ayarlamalı kalibrasyon). | [Değer] [Birim] | {Bereich}: Tartım aralığı (1-4) | Tekrarlanabilirlik | tümü | 22
Standardabweichung_oJ{Bereich} | {Bereich}. tartım aralığındaki tekrarlanabilirlik testinin standart sapması, birimiyle birlikte, ayarlamadan önce (ayarlamasız kalibrasyon). | [Değer] [Birim] | {Bereich}: Tartım aralığı (1-4) | Tekrarlanabilirlik | tümü | 22
Standardabweichung{Bereich} | {Bereich}. tartım aralığındaki tekrarlanabilirlik testinin standart sapması, birimiyle birlikte. | [Değer] [Birim] | {Bereich}: Tartım aralığı (1-4) | Tekrarlanabilirlik | tümü | 19
Summe_Waegewerte_Wiederholbarkeit_mJ{Bereich}_{Messung} | {Bereich}. tartım aralığındaki tekrarlanabilirlik testinin {Messung}. ölçümü için kullanılan ağırlıkların konvansiyonel kütle değerlerinin toplamı, ayarlamadan sonra (ayarlamalı kalibrasyon). | [Değer] | {Bereich}: Tartım aralığı (1-4) {Messung}: Ölçüm (1 ... n) | Tekrarlanabilirlik | tümü | 40
Summe_Waegewerte_Wiederholbarkeit_oJ{Bereich}_{Messung} | {Bereich}. tartım aralığındaki tekrarlanabilirlik testinin {Messung}. ölçümü için kullanılan ağırlıkların konvansiyonel kütle değerlerinin toplamı, ayarlamadan önce (ayarlamasız kalibrasyon). | [Değer] | {Bereich}: Tartım aralığı (1-4) {Messung}: Ölçüm (1 ... n) | Tekrarlanabilirlik | tümü | 40
Summe_Waegewerte_Wiederholbarkeit{Bereich}_{Messung} | {Bereich}. tartım aralığındaki tekrarlanabilirlik testinin {Messung}. ölçümü için kullanılan ağırlıkların konvansiyonel kütle değerlerinin toplamı. | [Değer] | {Bereich}: Tartım aralığı (1-4) {Messung}: Ölçüm (1 ... n) | Tekrarlanabilirlik | tümü | 37
Wiederholbarkeit2_Abweichung_mJ{Bereich}_{Messung} | {Bereich}. tartım aralığındaki ikinci tekrarlanabilirlik testinin {Messung}. ölçümündeki sapma (ölçüm belirsizliği hariç), birimiyle birlikte, ayarlamadan sonra (ayarlamalı kalibrasyon). | [Değer] [Birim] | {Bereich}: Tartım aralığı (1-4) {Messung}: Ölçüm (1 ... n) | Tekrarlanabilirlik | tümü | 35
Wiederholbarkeit2_Abweichung_oJ{Bereich}_{Messung} | {Bereich}. tartım aralığındaki ikinci tekrarlanabilirlik testinin {Messung}. ölçümündeki sapma (ölçüm belirsizliği hariç), birimiyle birlikte, ayarlamadan önce (ayarlamasız kalibrasyon). | [Değer] [Birim] | {Bereich}: Tartım aralığı (1-4) {Messung}: Ölçüm (1 ... n) | Tekrarlanabilirlik | tümü | 35
Wiederholbarkeit2_Abweichung{Bereich}_{Messung} | {Bereich}. tartım aralığındaki ikinci tekrarlanabilirlik testinin {Messung}. ölçümündeki sapma (ölçüm belirsizliği hariç), birimiyle birlikte. | [Değer] [Birim] | {Bereich}: Tartım aralığı (1-4) {Messung}: Ölçüm (1 ... n) | Tekrarlanabilirlik | tümü | 32
Wiederholbarkeit_Abweichung_mJ{Bereich}_{Messung} | {Bereich}. tartım aralığındaki tekrarlanabilirlik testinin {Messung}. ölçümündeki sapma (ölçüm belirsizliği hariç), birimiyle birlikte, ayarlamadan sonra (ayarlamalı kalibrasyon). | [Değer] [Birim] | {Bereich}: Tartım aralığı (1-4) {Messung}: Ölçüm (1 ... n) | Tekrarlanabilirlik | tümü | 34
Wiederholbarkeit_Abweichung_oJ{Bereich}_{Messung} | {Bereich}. tartım aralığındaki tekrarlanabilirlik testinin {Messung}. ölçümündeki sapma (ölçüm belirsizliği hariç), birimiyle birlikte, ayarlamadan önce (ayarlamasız kalibrasyon). | [Değer] [Birim] | {Bereich}: Tartım aralığı (1-4) {Messung}: Ölçüm (1 ... n) | Tekrarlanabilirlik | tümü | 34
Wiederholbarkeit_Abweichung{Bereich}_{Messung} | {Bereich}. tartım aralığındaki tekrarlanabilirlik testinin {Messung}. ölçümündeki sapma (ölçüm belirsizliği hariç), birimiyle birlikte. | [Değer] [Birim] | {Bereich}: Tartım aralığı (1-4) {Messung}: Ölçüm (1 ... n) | Tekrarlanabilirlik | tümü | 31
Wiederholbarkeit_Differenz_mJ{Bereich}_{Messung} | {Bereich}. tartım aralığındaki tekrarlanabilirlik testinin {Messung}. ölçümündeki sapmanın (ölçüm belirsizliği hariç) mutlak değeri, birimiyle birlikte, ayarlamadan sonra (ayarlamalı kalibrasyon). | [Değer] [Birim] | {Bereich}: Tartım aralığı (1-4) {Messung}: Ölçüm (1 ... n) | Tekrarlanabilirlik | tümü | 33
Wiederholbarkeit_Differenz_oJ{Bereich}_{Messung} | {Bereich}. tartım aralığındaki tekrarlanabilirlik testinin {Messung}. ölçümündeki sapmanın (ölçüm belirsizliği hariç) mutlak değeri, birimiyle birlikte, ayarlamadan önce (ayarlamasız kalibrasyon). | [Değer] [Birim] | {Bereich}: Tartım aralığı (1-4) {Messung}: Ölçüm (1 ... n) | Tekrarlanabilirlik | tümü | 33
Wiederholbarkeit_Differenz{Bereich}_{Messung} | {Bereich}. tartım aralığındaki tekrarlanabilirlik testinin {Messung}. ölçümündeki sapmanın (ölçüm belirsizliği hariç) mutlak değeri, birimiyle birlikte. | [Değer] [Birim] | {Bereich}: Tartım aralığı (1-4) {Messung}: Ölçüm (1 ... n) | Tekrarlanabilirlik | tümü | 30
Wiederholbarkeit_Max_Abweichung_mJ{Bereich} | {Bereich}. tartım aralığındaki tekrarlanabilirlik testinde ölçüm değerleri arasındaki en büyük fark (en büyük eksi en küçük değer), birimiyle birlikte, ayarlamadan sonra (ayarlamalı kalibrasyon). | [Değer] [Birim] | {Bereich}: Tartım aralığı (1-4) | Tekrarlanabilirlik | tümü | 35
Wiederholbarkeit_Max_Abweichung_oJ{Bereich} | {Bereich}. tartım aralığındaki tekrarlanabilirlik testinde ölçüm değerleri arasındaki en büyük fark (en büyük eksi en küçük değer), birimiyle birlikte, ayarlamadan önce (ayarlamasız kalibrasyon). | [Değer] [Birim] | {Bereich}: Tartım aralığı (1-4) | Tekrarlanabilirlik | tümü | 35
Wiederholbarkeit_Max_Abweichung{Bereich} | {Bereich}. tartım aralığındaki tekrarlanabilirlik testinde ölçüm değerleri arasındaki en büyük fark (en büyük eksi en küçük değer), birimiyle birlikte. | [Değer] [Birim] | {Bereich}: Tartım aralığı (1-4) | Tekrarlanabilirlik | tümü | 32
Wiederholbarkeit_Messung_mJ{Bereich}_{Messung} | {Bereich}. tartım aralığındaki tekrarlanabilirlik testinin {Messung}. ölçümünün ölçüm değeri, birimiyle birlikte; iki tekrarlanabilirlik testi varsa her iki değer iki sütunda, ayarlamadan sonra (ayarlamalı kalibrasyon). | [Değer] [Birim] | {Bereich}: Tartım aralığı (1-4) {Messung}: Ölçüm (1 ... n) | Tekrarlanabilirlik | tümü | 31
Wiederholbarkeit_Messung_oeh_mJ{Bereich}_{Messung} | {Bereich}. tartım aralığındaki tekrarlanabilirlik testinin {Messung}. ölçümünün ölçüm değeri, birim olmadan, ayarlamadan sonra (ayarlamalı kalibrasyon). | [Değer] | {Bereich}: Tartım aralığı (1-4) {Messung}: Ölçüm (1 ... n) | Tekrarlanabilirlik | tümü | 35
Wiederholbarkeit_Messung_oeh_oJ{Bereich}_{Messung} | {Bereich}. tartım aralığındaki tekrarlanabilirlik testinin {Messung}. ölçümünün ölçüm değeri, birim olmadan, ayarlamadan önce (ayarlamasız kalibrasyon). | [Değer] | {Bereich}: Tartım aralığı (1-4) {Messung}: Ölçüm (1 ... n) | Tekrarlanabilirlik | tümü | 35
Wiederholbarkeit_Messung_oeh{Bereich}_{Messung} | {Bereich}. tartım aralığındaki tekrarlanabilirlik testinin {Messung}. ölçümünün ölçüm değeri, birim olmadan. | [Değer] | {Bereich}: Tartım aralığı (1-4) {Messung}: Ölçüm (1 ... n) | Tekrarlanabilirlik | tümü | 32
Wiederholbarkeit_Messung_oJ{Bereich}_{Messung} | {Bereich}. tartım aralığındaki tekrarlanabilirlik testinin {Messung}. ölçümünün ölçüm değeri, birimiyle birlikte; iki tekrarlanabilirlik testi varsa her iki değer iki sütunda, ayarlamadan önce (ayarlamasız kalibrasyon). | [Değer] [Birim] | {Bereich}: Tartım aralığı (1-4) {Messung}: Ölçüm (1 ... n) | Tekrarlanabilirlik | tümü | 31
Wiederholbarkeit_Messung{Bereich}_{Messung} | {Bereich}. tartım aralığındaki tekrarlanabilirlik testinin {Messung}. ölçümünün ölçüm değeri, birimiyle birlikte; iki tekrarlanabilirlik testi varsa her iki değer iki sütunda. | [Değer] [Birim] | {Bereich}: Tartım aralığı (1-4) {Messung}: Ölçüm (1 ... n) | Tekrarlanabilirlik | tümü | 28
Wiederholbarkeit_Mittelwert_mJ{Bereich} | {Bereich}. tartım aralığındaki tekrarlanabilirlik testi ölçümlerinin ortalaması, birimiyle birlikte, ayarlamadan sonra (ayarlamalı kalibrasyon). | [Değer] [Birim] | {Bereich}: Tartım aralığı (1-4) | Tekrarlanabilirlik | tümü | 31
Wiederholbarkeit_Mittelwert_oJ{Bereich} | {Bereich}. tartım aralığındaki tekrarlanabilirlik testi ölçümlerinin ortalaması, birimiyle birlikte, ayarlamadan önce (ayarlamasız kalibrasyon). | [Değer] [Birim] | {Bereich}: Tartım aralığı (1-4) | Tekrarlanabilirlik | tümü | 31
Wiederholbarkeit_Mittelwert{Bereich} | {Bereich}. tartım aralığındaki tekrarlanabilirlik testi ölçümlerinin ortalaması, birimiyle birlikte. | [Değer] [Birim] | {Bereich}: Tartım aralığı (1-4) | Tekrarlanabilirlik | tümü | 28
Wiederholbarkeit_Nennwert_eh_mJ{Bereich} | {Bereich}. tartım aralığındaki tekrarlanabilirlik testinin nominal değerinin birimi, ayarlamadan sonra (ayarlamalı kalibrasyon). | [Birim] | {Bereich}: Tartım aralığı (1-4) | Tekrarlanabilirlik | tümü | 32
Wiederholbarkeit_Nennwert_eh_oJ{Bereich} | {Bereich}. tartım aralığındaki tekrarlanabilirlik testinin nominal değerinin birimi, ayarlamadan önce (ayarlamasız kalibrasyon). | [Birim] | {Bereich}: Tartım aralığı (1-4) | Tekrarlanabilirlik | tümü | 32
Wiederholbarkeit_Nennwert_eh{Bereich} | {Bereich}. tartım aralığındaki tekrarlanabilirlik testinin nominal değerinin birimi. | [Birim] | {Bereich}: Tartım aralığı (1-4) | Tekrarlanabilirlik | tümü | 29
Wiederholbarkeit_Nennwert_mJ{Bereich} | {Bereich}. tartım aralığındaki tekrarlanabilirlik testinin nominal değeri, birimiyle birlikte: test yükü (nominal değer) veya dara yükü varsa dara yükü artı test yükü; iki tekrarlanabilirlik testi varsa ikisi iki sütunda, ayarlamadan sonra (ayarlamalı kalibrasyon). | [Metin] | {Bereich}: Tartım aralığı (1-4) | Tekrarlanabilirlik | tümü | 29
Wiederholbarkeit_Nennwert_mJ{Bereich}_{Messung} | {Bereich}. tartım aralığındaki tekrarlanabilirlik testinin {Messung}. ölçümünün nominal değeri, birimiyle birlikte; iki tekrarlanabilirlik testi varsa her iki değer iki sütunda, ayarlamadan sonra (ayarlamalı kalibrasyon). | [Değer] [Birim] | {Bereich}: Tartım aralığı (1-4) {Messung}: Ölçüm (1 ... n) | Tekrarlanabilirlik | tümü | 32
Wiederholbarkeit_Nennwert_oeh_mJ{Bereich}_{Messung} | {Bereich}. tartım aralığındaki tekrarlanabilirlik testinin {Messung}. ölçümünün nominal değeri, birim olmadan, ayarlamadan sonra (ayarlamalı kalibrasyon). | [Değer] | {Bereich}: Tartım aralığı (1-4) {Messung}: Ölçüm (1 ... n) | Tekrarlanabilirlik | tümü | 36
Wiederholbarkeit_Nennwert_oeh_oJ{Bereich}_{Messung} | {Bereich}. tartım aralığındaki tekrarlanabilirlik testinin {Messung}. ölçümünün nominal değeri, birim olmadan, ayarlamadan önce (ayarlamasız kalibrasyon). | [Değer] | {Bereich}: Tartım aralığı (1-4) {Messung}: Ölçüm (1 ... n) | Tekrarlanabilirlik | tümü | 36
Wiederholbarkeit_Nennwert_oeh{Bereich}_{Messung} | {Bereich}. tartım aralığındaki tekrarlanabilirlik testinin {Messung}. ölçümünün nominal değeri, birim olmadan. | [Değer] | {Bereich}: Tartım aralığı (1-4) {Messung}: Ölçüm (1 ... n) | Tekrarlanabilirlik | tümü | 33
Wiederholbarkeit_Nennwert_oJ{Bereich} | {Bereich}. tartım aralığındaki tekrarlanabilirlik testinin nominal değeri, birimiyle birlikte: test yükü (nominal değer) veya dara yükü varsa dara yükü artı test yükü; iki tekrarlanabilirlik testi varsa ikisi iki sütunda, ayarlamadan önce (ayarlamasız kalibrasyon). | [Metin] | {Bereich}: Tartım aralığı (1-4) | Tekrarlanabilirlik | tümü | 29
Wiederholbarkeit_Nennwert_oJ{Bereich}_{Messung} | {Bereich}. tartım aralığındaki tekrarlanabilirlik testinin {Messung}. ölçümünün nominal değeri, birimiyle birlikte; iki tekrarlanabilirlik testi varsa her iki değer iki sütunda, ayarlamadan önce (ayarlamasız kalibrasyon). | [Değer] [Birim] | {Bereich}: Tartım aralığı (1-4) {Messung}: Ölçüm (1 ... n) | Tekrarlanabilirlik | tümü | 32
Wiederholbarkeit_Nennwert{Bereich} | {Bereich}. tartım aralığındaki tekrarlanabilirlik testinin nominal değeri, birimiyle birlikte: test yükü (nominal değer) veya dara yükü varsa dara yükü artı test yükü; iki tekrarlanabilirlik testi varsa ikisi iki sütunda. | [Metin] | {Bereich}: Tartım aralığı (1-4) | Tekrarlanabilirlik | tümü | 26
Wiederholbarkeit_Nennwert{Bereich}_{Messung} | {Bereich}. tartım aralığındaki tekrarlanabilirlik testinin {Messung}. ölçümünün nominal değeri, birimiyle birlikte; iki tekrarlanabilirlik testi varsa her iki değer iki sütunda. | [Değer] [Birim] | {Bereich}: Tartım aralığı (1-4) {Messung}: Ölçüm (1 ... n) | Tekrarlanabilirlik | tümü | 29
Aussermittig_Abweichung_mJ{Bereich}_{Punkt} | {Bereich}. tartım aralığındaki eksantriklik testinin {Punkt}. test noktasındaki sapma (ölçüm belirsizliği hariç), birimiyle birlikte, ayarlamadan sonra (ayarlamalı kalibrasyon). | [Değer] [Birim] | {Bereich}: Tartım aralığı (1-4) {Punkt}: Test noktası (1 ... n) | Eksantriklik | tümü | 30
Aussermittig_Abweichung_oJ{Bereich}_{Punkt} | {Bereich}. tartım aralığındaki eksantriklik testinin {Punkt}. test noktasındaki sapma (ölçüm belirsizliği hariç), birimiyle birlikte, ayarlamadan önce (ayarlamasız kalibrasyon). | [Değer] [Birim] | {Bereich}: Tartım aralığı (1-4) {Punkt}: Test noktası (1 ... n) | Eksantriklik | tümü | 30
Aussermittig_Abweichung{Bereich}_{Punkt} | {Bereich}. tartım aralığındaki eksantriklik testinin {Punkt}. test noktasındaki sapma (ölçüm belirsizliği hariç), birimiyle birlikte. | [Değer] [Birim] | {Bereich}: Tartım aralığı (1-4) {Punkt}: Test noktası (1 ... n) | Eksantriklik | tümü | 27
Aussermittig_Differenz_mJ{Bereich}_{Punkt} | {Bereich}. tartım aralığındaki eksantriklik testinin {Punkt}. test noktasındaki sapmanın (ölçüm belirsizliği hariç) mutlak değeri, birimiyle birlikte, ayarlamadan sonra (ayarlamalı kalibrasyon). | [Değer] [Birim] | {Bereich}: Tartım aralığı (1-4) {Punkt}: Test noktası (1 ... n) | Eksantriklik | tümü | 29
Aussermittig_Differenz_oJ{Bereich}_{Punkt} | {Bereich}. tartım aralığındaki eksantriklik testinin {Punkt}. test noktasındaki sapmanın (ölçüm belirsizliği hariç) mutlak değeri, birimiyle birlikte, ayarlamadan önce (ayarlamasız kalibrasyon). | [Değer] [Birim] | {Bereich}: Tartım aralığı (1-4) {Punkt}: Test noktası (1 ... n) | Eksantriklik | tümü | 29
Aussermittig_Differenz{Bereich}_{Punkt} | {Bereich}. tartım aralığındaki eksantriklik testinin {Punkt}. test noktasındaki sapmanın (ölçüm belirsizliği hariç) mutlak değeri, birimiyle birlikte. | [Değer] [Birim] | {Bereich}: Tartım aralığı (1-4) {Punkt}: Test noktası (1 ... n) | Eksantriklik | tümü | 26
Aussermittig_Messung_mJ{Bereich}_{Punkt} | {Bereich}. tartım aralığındaki eksantriklik testinin {Punkt}. test noktasındaki ölçüm değeri, birimiyle birlikte, ayarlamadan sonra (ayarlamalı kalibrasyon). | [Değer] [Birim] | {Bereich}: Tartım aralığı (1-4) {Punkt}: Test noktası (1 ... n) | Eksantriklik | tümü | 27
Aussermittig_Messung_oeh_mJ{Bereich}_{Punkt} | {Bereich}. tartım aralığındaki eksantriklik testinin {Punkt}. test noktasındaki ölçüm değeri, birim olmadan, ayarlamadan sonra (ayarlamalı kalibrasyon). | [Değer] | {Bereich}: Tartım aralığı (1-4) {Punkt}: Test noktası (1 ... n) | Eksantriklik | tümü | 31
Aussermittig_Messung_oeh_oJ{Bereich}_{Punkt} | {Bereich}. tartım aralığındaki eksantriklik testinin {Punkt}. test noktasındaki ölçüm değeri, birim olmadan, ayarlamadan önce (ayarlamasız kalibrasyon). | [Değer] | {Bereich}: Tartım aralığı (1-4) {Punkt}: Test noktası (1 ... n) | Eksantriklik | tümü | 31
Aussermittig_Messung_oeh{Bereich}_{Punkt} | {Bereich}. tartım aralığındaki eksantriklik testinin {Punkt}. test noktasındaki ölçüm değeri, birim olmadan. | [Değer] | {Bereich}: Tartım aralığı (1-4) {Punkt}: Test noktası (1 ... n) | Eksantriklik | tümü | 28
Aussermittig_Messung_oJ{Bereich}_{Punkt} | {Bereich}. tartım aralığındaki eksantriklik testinin {Punkt}. test noktasındaki ölçüm değeri, birimiyle birlikte, ayarlamadan önce (ayarlamasız kalibrasyon). | [Değer] [Birim] | {Bereich}: Tartım aralığı (1-4) {Punkt}: Test noktası (1 ... n) | Eksantriklik | tümü | 27
Aussermittig_Messung{Bereich}_{Punkt} | {Bereich}. tartım aralığındaki eksantriklik testinin {Punkt}. test noktasındaki ölçüm değeri, birimiyle birlikte. | [Değer] [Birim] | {Bereich}: Tartım aralığı (1-4) {Punkt}: Test noktası (1 ... n) | Eksantriklik | tümü | 24
Aussermittig_Mittelwert_mJ{Bereich} | {Bereich}. tartım aralığındaki eksantriklik testinin tüm test noktalarındaki ölçüm değerlerinin ortalaması, birimiyle birlikte, ayarlamadan sonra (ayarlamalı kalibrasyon). | [Değer] [Birim] | {Bereich}: Tartım aralığı (1-4) | Eksantriklik | tümü | 27
Aussermittig_Mittelwert_oJ{Bereich} | {Bereich}. tartım aralığındaki eksantriklik testinin tüm test noktalarındaki ölçüm değerlerinin ortalaması, birimiyle birlikte, ayarlamadan önce (ayarlamasız kalibrasyon). | [Değer] [Birim] | {Bereich}: Tartım aralığı (1-4) | Eksantriklik | tümü | 27
Aussermittig_Mittelwert{Bereich} | {Bereich}. tartım aralığındaki eksantriklik testinin tüm test noktalarındaki ölçüm değerlerinin ortalaması, birimiyle birlikte. | [Değer] [Birim] | {Bereich}: Tartım aralığı (1-4) | Eksantriklik | tümü | 24
Aussermittig_Nennwert_eh_mJ{Bereich} | {Bereich}. tartım aralığındaki eksantriklik testinin nominal değerinin birimi, ayarlamadan sonra (ayarlamalı kalibrasyon). | [Birim] | {Bereich}: Tartım aralığı (1-4) | Eksantriklik | tümü | 28
Aussermittig_Nennwert_eh_oJ{Bereich} | {Bereich}. tartım aralığındaki eksantriklik testinin nominal değerinin birimi, ayarlamadan önce (ayarlamasız kalibrasyon). | [Birim] | {Bereich}: Tartım aralığı (1-4) | Eksantriklik | tümü | 28
Aussermittig_Nennwert_eh{Bereich} | {Bereich}. tartım aralığındaki eksantriklik testinin nominal değerinin birimi. | [Birim] | {Bereich}: Tartım aralığı (1-4) | Eksantriklik | tümü | 25
Aussermittig_Nennwert_mJ{Bereich} | {Bereich}. tartım aralığındaki eksantriklik testinin test yükü (nominal değer), birimiyle birlikte, ayarlamadan sonra (ayarlamalı kalibrasyon). | [Metin] | {Bereich}: Tartım aralığı (1-4) | Eksantriklik | tümü | 25
Aussermittig_Nennwert_mJ{Bereich}_{Punkt} | {Bereich}. tartım aralığındaki eksantriklik testinin {Punkt}. test noktasındaki nominal değer (test yükü), birimiyle birlikte, ayarlamadan sonra (ayarlamalı kalibrasyon). | [Değer] [Birim] | {Bereich}: Tartım aralığı (1-4) {Punkt}: Test noktası (1 ... n) | Eksantriklik | tümü | 28
Aussermittig_Nennwert_oeh_mJ{Bereich}_1 | {Bereich}. tartım aralığındaki eksantriklik testinin nominal değeri (test yükü), birim olmadan, ayarlamadan sonra (ayarlamalı kalibrasyon). | [Değer] | {Bereich}: Tartım aralığı (1-4) | Eksantriklik | tümü | 31
Aussermittig_Nennwert_oeh_oJ{Bereich}_1 | {Bereich}. tartım aralığındaki eksantriklik testinin nominal değeri (test yükü), birim olmadan, ayarlamadan önce (ayarlamasız kalibrasyon). | [Değer] | {Bereich}: Tartım aralığı (1-4) | Eksantriklik | tümü | 31
Aussermittig_Nennwert_oeh{Bereich}_1 | {Bereich}. tartım aralığındaki eksantriklik testinin nominal değeri (test yükü), birim olmadan. | [Değer] | {Bereich}: Tartım aralığı (1-4) | Eksantriklik | tümü | 28
Aussermittig_Nennwert_oJ{Bereich} | {Bereich}. tartım aralığındaki eksantriklik testinin test yükü (nominal değer), birimiyle birlikte, ayarlamadan önce (ayarlamasız kalibrasyon). | [Metin] | {Bereich}: Tartım aralığı (1-4) | Eksantriklik | tümü | 25
Aussermittig_Nennwert_oJ{Bereich}_{Punkt} | {Bereich}. tartım aralığındaki eksantriklik testinin {Punkt}. test noktasındaki nominal değer (test yükü), birimiyle birlikte, ayarlamadan önce (ayarlamasız kalibrasyon). | [Değer] [Birim] | {Bereich}: Tartım aralığı (1-4) {Punkt}: Test noktası (1 ... n) | Eksantriklik | tümü | 28
Aussermittig_Nennwert{Bereich} | {Bereich}. tartım aralığındaki eksantriklik testinin test yükü (nominal değer), birimiyle birlikte. | [Metin] | {Bereich}: Tartım aralığı (1-4) | Eksantriklik | tümü | 22
Aussermittig_Nennwert{Bereich}_{Punkt} | {Bereich}. tartım aralığındaki eksantriklik testinin {Punkt}. test noktasındaki nominal değer (test yükü), birimiyle birlikte. | [Değer] [Birim] | {Bereich}: Tartım aralığı (1-4) {Punkt}: Test noktası (1 ... n) | Eksantriklik | tümü | 25
Aussermittig_Position_mJ{Bereich}_1 | {Bereich}. tartım aralığındaki eksantriklik testinin 1. test noktasının yük konumu (“Merkez”), ayarlamadan sonra (ayarlamalı kalibrasyon). | [Konum] | {Bereich}: Tartım aralığı (1-4) | Eksantriklik | tümü | 27
Aussermittig_Position_mJ{Bereich}_2 | {Bereich}. tartım aralığındaki eksantriklik testinin 2. test noktasının yük konumu (“Ön sol”), ayarlamadan sonra (ayarlamalı kalibrasyon). | [Konum] | {Bereich}: Tartım aralığı (1-4) | Eksantriklik | tümü | 27
Aussermittig_Position_mJ{Bereich}_3 | {Bereich}. tartım aralığındaki eksantriklik testinin 3. test noktasının yük konumu (“Arka sol”), ayarlamadan sonra (ayarlamalı kalibrasyon). | [Konum] | {Bereich}: Tartım aralığı (1-4) | Eksantriklik | tümü | 27
Aussermittig_Position_mJ{Bereich}_4 | {Bereich}. tartım aralığındaki eksantriklik testinin 4. test noktasının yük konumu (“Arka”), ayarlamadan sonra (ayarlamalı kalibrasyon). | [Konum] | {Bereich}: Tartım aralığı (1-4) | Eksantriklik | tümü | 27
Aussermittig_Position_mJ{Bereich}_5 | {Bereich}. tartım aralığındaki eksantriklik testinin 5. test noktasının yük konumu (“Ön”), ayarlamadan sonra (ayarlamalı kalibrasyon). | [Konum] | {Bereich}: Tartım aralığı (1-4) | Eksantriklik | tümü | 27
Aussermittig_Position_mJ{Bereich}_6 | {Bereich}. tartım aralığındaki eksantriklik testinin 6. test noktasının yük konumu (“Ön sağ”), ayarlamadan sonra (ayarlamalı kalibrasyon). | [Konum] | {Bereich}: Tartım aralığı (1-4) | Eksantriklik | tümü | 27
Aussermittig_Position_mJ{Bereich}_7 | {Bereich}. tartım aralığındaki eksantriklik testinin 7. test noktasının yük konumu (“Arka sağ”), ayarlamadan sonra (ayarlamalı kalibrasyon). | [Konum] | {Bereich}: Tartım aralığı (1-4) | Eksantriklik | tümü | 27
Aussermittig_Position_mJ{Bereich}_{Punkt} | {Bereich}. tartım aralığındaki eksantriklik testinin {Punkt}. test noktasının yük konumu, örn. “Ön sol”, ayarlamadan sonra (ayarlamalı kalibrasyon). | [Konum] | {Bereich}: Tartım aralığı (1-4) {Punkt}: Test noktası (1 ... n) | Eksantriklik | tümü | 28
Aussermittig_Position_oJ{Bereich}_1 | {Bereich}. tartım aralığındaki eksantriklik testinin 1. test noktasının yük konumu (“Merkez”), ayarlamadan önce (ayarlamasız kalibrasyon). | [Konum] | {Bereich}: Tartım aralığı (1-4) | Eksantriklik | tümü | 27
Aussermittig_Position_oJ{Bereich}_2 | {Bereich}. tartım aralığındaki eksantriklik testinin 2. test noktasının yük konumu (“Ön sol”), ayarlamadan önce (ayarlamasız kalibrasyon). | [Konum] | {Bereich}: Tartım aralığı (1-4) | Eksantriklik | tümü | 27
Aussermittig_Position_oJ{Bereich}_3 | {Bereich}. tartım aralığındaki eksantriklik testinin 3. test noktasının yük konumu (“Arka sol”), ayarlamadan önce (ayarlamasız kalibrasyon). | [Konum] | {Bereich}: Tartım aralığı (1-4) | Eksantriklik | tümü | 27
Aussermittig_Position_oJ{Bereich}_4 | {Bereich}. tartım aralığındaki eksantriklik testinin 4. test noktasının yük konumu (“Arka”), ayarlamadan önce (ayarlamasız kalibrasyon). | [Konum] | {Bereich}: Tartım aralığı (1-4) | Eksantriklik | tümü | 27
Aussermittig_Position_oJ{Bereich}_5 | {Bereich}. tartım aralığındaki eksantriklik testinin 5. test noktasının yük konumu (“Ön”), ayarlamadan önce (ayarlamasız kalibrasyon). | [Konum] | {Bereich}: Tartım aralığı (1-4) | Eksantriklik | tümü | 27
Aussermittig_Position_oJ{Bereich}_6 | {Bereich}. tartım aralığındaki eksantriklik testinin 6. test noktasının yük konumu (“Ön sağ”), ayarlamadan önce (ayarlamasız kalibrasyon). | [Konum] | {Bereich}: Tartım aralığı (1-4) | Eksantriklik | tümü | 27
Aussermittig_Position_oJ{Bereich}_7 | {Bereich}. tartım aralığındaki eksantriklik testinin 7. test noktasının yük konumu (“Arka sağ”), ayarlamadan önce (ayarlamasız kalibrasyon). | [Konum] | {Bereich}: Tartım aralığı (1-4) | Eksantriklik | tümü | 27
Aussermittig_Position_oJ{Bereich}_{Punkt} | {Bereich}. tartım aralığındaki eksantriklik testinin {Punkt}. test noktasının yük konumu, örn. “Ön sol”, ayarlamadan önce (ayarlamasız kalibrasyon). | [Konum] | {Bereich}: Tartım aralığı (1-4) {Punkt}: Test noktası (1 ... n) | Eksantriklik | tümü | 28
Aussermittig_Position{Bereich}_1 | {Bereich}. tartım aralığındaki eksantriklik testinin 1. test noktasının yük konumu (“Merkez”). | [Konum] | {Bereich}: Tartım aralığı (1-4) | Eksantriklik | tümü | 24
Aussermittig_Position{Bereich}_2 | {Bereich}. tartım aralığındaki eksantriklik testinin 2. test noktasının yük konumu (“Ön sol”). | [Konum] | {Bereich}: Tartım aralığı (1-4) | Eksantriklik | tümü | 24
Aussermittig_Position{Bereich}_3 | {Bereich}. tartım aralığındaki eksantriklik testinin 3. test noktasının yük konumu (“Arka sol”). | [Konum] | {Bereich}: Tartım aralığı (1-4) | Eksantriklik | tümü | 24
Aussermittig_Position{Bereich}_4 | {Bereich}. tartım aralığındaki eksantriklik testinin 4. test noktasının yük konumu (“Arka”). | [Konum] | {Bereich}: Tartım aralığı (1-4) | Eksantriklik | tümü | 24
Aussermittig_Position{Bereich}_5 | {Bereich}. tartım aralığındaki eksantriklik testinin 5. test noktasının yük konumu (“Ön”). | [Konum] | {Bereich}: Tartım aralığı (1-4) | Eksantriklik | tümü | 24
Aussermittig_Position{Bereich}_6 | {Bereich}. tartım aralığındaki eksantriklik testinin 6. test noktasının yük konumu (“Ön sağ”). | [Konum] | {Bereich}: Tartım aralığı (1-4) | Eksantriklik | tümü | 24
Aussermittig_Position{Bereich}_7 | {Bereich}. tartım aralığındaki eksantriklik testinin 7. test noktasının yük konumu (“Arka sağ”). | [Konum] | {Bereich}: Tartım aralığı (1-4) | Eksantriklik | tümü | 24
Aussermittig_Position{Bereich}_{Punkt} | {Bereich}. tartım aralığındaki eksantriklik testinin {Punkt}. test noktasının yük konumu, örn. “Ön sol”. | [Konum] | {Bereich}: Tartım aralığı (1-4) {Punkt}: Test noktası (1 ... n) | Eksantriklik | tümü | 25
Innerhalb_Toleranz_Aussermittig{Bereich} | {Bereich}. tartım aralığındaki eksantriklik testinin tüm test noktalarının izin verilen şart içinde olup olmadığı (Evet/Hayır). | Evet / Hayır | {Bereich}: Tartım aralığı (1-4) | Eksantriklik | tümü | 32
MaximaleAbweichung_mJ{Bereich} | {Bereich}. tartım aralığındaki eksantriklik testi test noktalarının en büyük sapması, birimiyle birlikte, ayarlamadan sonra (ayarlamalı kalibrasyon). | [Değer] [Birim] | {Bereich}: Tartım aralığı (1-4) | Eksantriklik | tümü | 22
MaximaleAbweichung_oJ{Bereich} | {Bereich}. tartım aralığındaki eksantriklik testi test noktalarının en büyük sapması, birimiyle birlikte, ayarlamadan önce (ayarlamasız kalibrasyon). | [Değer] [Birim] | {Bereich}: Tartım aralığı (1-4) | Eksantriklik | tümü | 22
MaximaleAbweichung{Bereich} | {Bereich}. tartım aralığındaki eksantriklik testi test noktalarının en büyük sapması, birimiyle birlikte. | [Değer] [Birim] | {Bereich}: Tartım aralığı (1-4) | Eksantriklik | tümü | 19
Summe_Waegewerte_Aussermittig_mJ{Bereich}_{Punkt} | {Bereich}. tartım aralığındaki eksantriklik testinin {Punkt}. test noktası için kullanılan ağırlıkların konvansiyonel kütle değerlerinin toplamı, ayarlamadan sonra (ayarlamalı kalibrasyon). | [Değer] | {Bereich}: Tartım aralığı (1-4) {Punkt}: Test noktası (1 ... n) | Eksantriklik | tümü | 36
Summe_Waegewerte_Aussermittig_oJ{Bereich}_{Punkt} | {Bereich}. tartım aralığındaki eksantriklik testinin {Punkt}. test noktası için kullanılan ağırlıkların konvansiyonel kütle değerlerinin toplamı, ayarlamadan önce (ayarlamasız kalibrasyon). | [Değer] | {Bereich}: Tartım aralığı (1-4) {Punkt}: Test noktası (1 ... n) | Eksantriklik | tümü | 36
Summe_Waegewerte_Aussermittig{Bereich}_{Punkt} | {Bereich}. tartım aralığındaki eksantriklik testinin {Punkt}. test noktası için kullanılan ağırlıkların konvansiyonel kütle değerlerinin toplamı. | [Değer] | {Bereich}: Tartım aralığı (1-4) {Punkt}: Test noktası (1 ... n) | Eksantriklik | tümü | 33
Abweichung_mJ_oeh{Bereich}_{Punkt} | {Bereich}. tartım aralığındaki gösterge hataları testinin {Punkt}. test noktasındaki sapma, birim olmadan, ayarlamadan sonra (ayarlamalı kalibrasyon). | [Değer] | {Bereich}: Tartım aralığı (1-4) {Punkt}: Test noktası (1 ... n) | Gösterge hataları | tümü | 21
Abweichung_mJ_oeh{Bereich}_{Punkt}_d | {Bereich}. tartım aralığındaki gösterge hataları testinin {Punkt}. test noktasındaki sapma, birim olmadan, bölüntü değeri d’ye yuvarlanmış, ayarlamadan sonra (ayarlamalı kalibrasyon). | [Değer] | {Bereich}: Tartım aralığı (1-4) {Punkt}: Test noktası (1 ... n) | Gösterge hataları | tümü | 23
Abweichung_mJ{Bereich}_{Punkt} | {Bereich}. tartım aralığındaki gösterge hataları testinin {Punkt}. test noktasındaki sapma, birimiyle birlikte, ayarlamadan sonra (ayarlamalı kalibrasyon). | [Değer] [Birim] | {Bereich}: Tartım aralığı (1-4) {Punkt}: Test noktası (1 ... n) | Gösterge hataları | tümü | 17
Abweichung_mJ{Bereich}_{Punkt}_d | {Bereich}. tartım aralığındaki gösterge hataları testinin {Punkt}. test noktasındaki sapma, birimiyle birlikte, bölüntü değeri d’ye yuvarlanmış, ayarlamadan sonra (ayarlamalı kalibrasyon). | [Değer] [Birim] | {Bereich}: Tartım aralığı (1-4) {Punkt}: Test noktası (1 ... n) | Gösterge hataları | tümü | 19
Abweichung_oeh{Bereich}_{Punkt} | {Bereich}. tartım aralığındaki gösterge hataları testinin {Punkt}. test noktasındaki sapma, birim olmadan. | [Değer] | {Bereich}: Tartım aralığı (1-4) {Punkt}: Test noktası (1 ... n) | Gösterge hataları | tümü | 18
Abweichung_oeh{Bereich}_{Punkt}_d | {Bereich}. tartım aralığındaki gösterge hataları testinin {Punkt}. test noktasındaki sapma, birim olmadan, bölüntü değeri d’ye yuvarlanmış. | [Değer] | {Bereich}: Tartım aralığı (1-4) {Punkt}: Test noktası (1 ... n) | Gösterge hataları | tümü | 20
Abweichung_oJ_oeh{Bereich}_{Punkt} | {Bereich}. tartım aralığındaki gösterge hataları testinin {Punkt}. test noktasındaki sapma, birim olmadan, ayarlamadan önce (ayarlamasız kalibrasyon). | [Değer] | {Bereich}: Tartım aralığı (1-4) {Punkt}: Test noktası (1 ... n) | Gösterge hataları | tümü | 21
Abweichung_oJ_oeh{Bereich}_{Punkt}_d | {Bereich}. tartım aralığındaki gösterge hataları testinin {Punkt}. test noktasındaki sapma, birim olmadan, bölüntü değeri d’ye yuvarlanmış, ayarlamadan önce (ayarlamasız kalibrasyon). | [Değer] | {Bereich}: Tartım aralığı (1-4) {Punkt}: Test noktası (1 ... n) | Gösterge hataları | tümü | 23
Abweichung_oJ{Bereich}_{Punkt} | {Bereich}. tartım aralığındaki gösterge hataları testinin {Punkt}. test noktasındaki sapma, birimiyle birlikte, ayarlamadan önce (ayarlamasız kalibrasyon). | [Değer] [Birim] | {Bereich}: Tartım aralığı (1-4) {Punkt}: Test noktası (1 ... n) | Gösterge hataları | tümü | 17
Abweichung_oJ{Bereich}_{Punkt}_d | {Bereich}. tartım aralığındaki gösterge hataları testinin {Punkt}. test noktasındaki sapma, birimiyle birlikte, bölüntü değeri d’ye yuvarlanmış, ayarlamadan önce (ayarlamasız kalibrasyon). | [Değer] [Birim] | {Bereich}: Tartım aralığı (1-4) {Punkt}: Test noktası (1 ... n) | Gösterge hataları | tümü | 19
Abweichung{Bereich}_{Punkt} | {Bereich}. tartım aralığındaki gösterge hataları testinin {Punkt}. test noktasındaki sapma, birimiyle birlikte. | [Değer] [Birim] | {Bereich}: Tartım aralığı (1-4) {Punkt}: Test noktası (1 ... n) | Gösterge hataları | tümü | 14
Abweichung{Bereich}_{Punkt}_d | {Bereich}. tartım aralığındaki gösterge hataları testinin {Punkt}. test noktasındaki sapma, birimiyle birlikte, bölüntü değeri d’ye yuvarlanmış. | [Değer] [Birim] | {Bereich}: Tartım aralığı (1-4) {Punkt}: Test noktası (1 ... n) | Gösterge hataları | tümü | 16
Anzeige_mJ{Bereich}_{Punkt} | {Bereich}. tartım aralığındaki gösterge hataları testinin {Punkt}. test noktasındaki ölçüm değeri (terazinin göstergesi), birimiyle birlikte, ayarlamadan sonra (ayarlamalı kalibrasyon). | [Değer] [Birim] | {Bereich}: Tartım aralığı (1-4) {Punkt}: Test noktası (1 ... n) | Gösterge hataları | tümü | 14
Anzeige_oJ{Bereich}_{Punkt} | {Bereich}. tartım aralığındaki gösterge hataları testinin {Punkt}. test noktasındaki ölçüm değeri (terazinin göstergesi), birimiyle birlikte, ayarlamadan önce (ayarlamasız kalibrasyon). | [Değer] [Birim] | {Bereich}: Tartım aralığı (1-4) {Punkt}: Test noktası (1 ... n) | Gösterge hataları | tümü | 14
Anzeige{Bereich}_{Punkt} | {Bereich}. tartım aralığındaki gösterge hataları testinin {Punkt}. test noktasındaki ölçüm değeri (terazinin göstergesi), birimiyle birlikte. | [Değer] [Birim] | {Bereich}: Tartım aralığı (1-4) {Punkt}: Test noktası (1 ... n) | Gösterge hataları | tümü | 11
Erweiterungsfaktor_mJ{Bereich}_{Punkt} | {Bereich}. tartım aralığındaki gösterge hataları testinin {Punkt}. test noktasındaki ölçüm belirsizliğinin kapsam faktörü k, ayarlamadan sonra (ayarlamalı kalibrasyon). | [Değer] | {Bereich}: Tartım aralığı (1-4) {Punkt}: Test noktası (1 ... n) | Gösterge hataları | tümü | 25
Erweiterungsfaktor_oJ{Bereich}_{Punkt} | {Bereich}. tartım aralığındaki gösterge hataları testinin {Punkt}. test noktasındaki ölçüm belirsizliğinin kapsam faktörü k, ayarlamadan önce (ayarlamasız kalibrasyon). | [Değer] | {Bereich}: Tartım aralığı (1-4) {Punkt}: Test noktası (1 ... n) | Gösterge hataları | tümü | 25
Erweiterungsfaktor{Bereich}_{Punkt} | {Bereich}. tartım aralığındaki gösterge hataları testinin {Punkt}. test noktasındaki ölçüm belirsizliğinin kapsam faktörü k. | [Değer] | {Bereich}: Tartım aralığı (1-4) {Punkt}: Test noktası (1 ... n) | Gösterge hataları | tümü | 22
Innerhalb_Toleranz_Richtigkeit{Bereich} | {Bereich}. tartım aralığındaki gösterge hataları testinin tüm test noktalarının izin verilen şart içinde olup olmadığı (Evet/Hayır). | Evet / Hayır | {Bereich}: Tartım aralığı (1-4) | Gösterge hataları | tümü | 31
Messunsicherheit_mJ_oeh{Bereich}_{Punkt} | {Bereich}. tartım aralığındaki gösterge hataları testinin {Punkt}. test noktasındaki ölçüm belirsizliği, birim olmadan, ayarlamadan sonra (ayarlamalı kalibrasyon). | [Değer] | {Bereich}: Tartım aralığı (1-4) {Punkt}: Test noktası (1 ... n) | Gösterge hataları | tümü | 27
Messunsicherheit_mJ_oeh{Bereich}_{Punkt}_d | {Bereich}. tartım aralığındaki gösterge hataları testinin {Punkt}. test noktasındaki ölçüm belirsizliği, birim olmadan, bölüntü değeri d’ye yuvarlanmış, ayarlamadan sonra (ayarlamalı kalibrasyon). | [Değer] | {Bereich}: Tartım aralığı (1-4) {Punkt}: Test noktası (1 ... n) | Gösterge hataları | tümü | 29
Messunsicherheit_mJ{Bereich}_{Punkt} | {Bereich}. tartım aralığındaki gösterge hataları testinin {Punkt}. test noktasındaki ölçüm belirsizliği, birimiyle birlikte, ayarlamadan sonra (ayarlamalı kalibrasyon). | [Değer] [Birim] | {Bereich}: Tartım aralığı (1-4) {Punkt}: Test noktası (1 ... n) | Gösterge hataları | tümü | 23
Messunsicherheit_mJ{Bereich}_{Punkt}_d | {Bereich}. tartım aralığındaki gösterge hataları testinin {Punkt}. test noktasındaki ölçüm belirsizliği, birimiyle birlikte, bölüntü değeri d’ye yuvarlanmış, ayarlamadan sonra (ayarlamalı kalibrasyon). | [Değer] [Birim] | {Bereich}: Tartım aralığı (1-4) {Punkt}: Test noktası (1 ... n) | Gösterge hataları | tümü | 25
Messunsicherheit_oeh{Bereich}_{Punkt} | {Bereich}. tartım aralığındaki gösterge hataları testinin {Punkt}. test noktasındaki ölçüm belirsizliği, birim olmadan. | [Değer] | {Bereich}: Tartım aralığı (1-4) {Punkt}: Test noktası (1 ... n) | Gösterge hataları | tümü | 24
Messunsicherheit_oeh{Bereich}_{Punkt}_d | {Bereich}. tartım aralığındaki gösterge hataları testinin {Punkt}. test noktasındaki ölçüm belirsizliği, birim olmadan, bölüntü değeri d’ye yuvarlanmış. | [Değer] | {Bereich}: Tartım aralığı (1-4) {Punkt}: Test noktası (1 ... n) | Gösterge hataları | tümü | 26
Messunsicherheit_oJ_oeh{Bereich}_{Punkt} | {Bereich}. tartım aralığındaki gösterge hataları testinin {Punkt}. test noktasındaki ölçüm belirsizliği, birim olmadan, ayarlamadan önce (ayarlamasız kalibrasyon). | [Değer] | {Bereich}: Tartım aralığı (1-4) {Punkt}: Test noktası (1 ... n) | Gösterge hataları | tümü | 27
Messunsicherheit_oJ_oeh{Bereich}_{Punkt}_d | {Bereich}. tartım aralığındaki gösterge hataları testinin {Punkt}. test noktasındaki ölçüm belirsizliği, birim olmadan, bölüntü değeri d’ye yuvarlanmış, ayarlamadan önce (ayarlamasız kalibrasyon). | [Değer] | {Bereich}: Tartım aralığı (1-4) {Punkt}: Test noktası (1 ... n) | Gösterge hataları | tümü | 29
Messunsicherheit_oJ{Bereich}_{Punkt} | {Bereich}. tartım aralığındaki gösterge hataları testinin {Punkt}. test noktasındaki ölçüm belirsizliği, birimiyle birlikte, ayarlamadan önce (ayarlamasız kalibrasyon). | [Değer] [Birim] | {Bereich}: Tartım aralığı (1-4) {Punkt}: Test noktası (1 ... n) | Gösterge hataları | tümü | 23
Messunsicherheit_oJ{Bereich}_{Punkt}_d | {Bereich}. tartım aralığındaki gösterge hataları testinin {Punkt}. test noktasındaki ölçüm belirsizliği, birimiyle birlikte, bölüntü değeri d’ye yuvarlanmış, ayarlamadan önce (ayarlamasız kalibrasyon). | [Değer] [Birim] | {Bereich}: Tartım aralığı (1-4) {Punkt}: Test noktası (1 ... n) | Gösterge hataları | tümü | 25
Messunsicherheit_relativ_mJ{Bereich}_{Punkt} | {Bereich}. tartım aralığındaki gösterge hataları testinin {Punkt}. test noktasındaki bağıl ölçüm belirsizliği, yüzde olarak; belirlenemiyorsa “---”, ayarlamadan sonra (ayarlamalı kalibrasyon). | [Değer] % | {Bereich}: Tartım aralığı (1-4) {Punkt}: Test noktası (1 ... n) | Gösterge hataları | tümü | 31
Messunsicherheit_relativ_oJ{Bereich}_{Punkt} | {Bereich}. tartım aralığındaki gösterge hataları testinin {Punkt}. test noktasındaki bağıl ölçüm belirsizliği, yüzde olarak; belirlenemiyorsa “---”, ayarlamadan önce (ayarlamasız kalibrasyon). | [Değer] % | {Bereich}: Tartım aralığı (1-4) {Punkt}: Test noktası (1 ... n) | Gösterge hataları | tümü | 31
Messunsicherheit_relativ{Bereich}_{Punkt} | {Bereich}. tartım aralığındaki gösterge hataları testinin {Punkt}. test noktasındaki bağıl ölçüm belirsizliği, yüzde olarak; belirlenemiyorsa “---”. | [Değer] % | {Bereich}: Tartım aralığı (1-4) {Punkt}: Test noktası (1 ... n) | Gösterge hataları | tümü | 28
MessunsicherheitR_mJ{Bereich}_{Punkt} | Kullanımdaki terazinin {Bereich}. tartım aralığındaki {Punkt}. test noktasının ölçüm belirsizliği, birimiyle birlikte; tartım aralığının ölçüm belirsizliği fonksiyonundan hesaplanır, ayarlamadan sonra (ayarlamalı kalibrasyon). | [Değer] [Birim] | {Bereich}: Tartım aralığı (1-4) {Punkt}: Test noktası (1 ... n) | Gösterge hataları | tümü | 24
MessunsicherheitR_oJ{Bereich}_{Punkt} | Kullanımdaki terazinin {Bereich}. tartım aralığındaki {Punkt}. test noktasının ölçüm belirsizliği, birimiyle birlikte; tartım aralığının ölçüm belirsizliği fonksiyonundan hesaplanır, ayarlamadan önce (ayarlamasız kalibrasyon). | [Değer] [Birim] | {Bereich}: Tartım aralığı (1-4) {Punkt}: Test noktası (1 ... n) | Gösterge hataları | tümü | 24
MessunsicherheitR_relativ_mJ{Bereich}_{Punkt} | Kullanımdaki terazinin {Bereich}. tartım aralığındaki {Punkt}. test noktasının bağıl ölçüm belirsizliği, yüzde olarak, ayarlamadan sonra (ayarlamalı kalibrasyon). | [Değer] % | {Bereich}: Tartım aralığı (1-4) {Punkt}: Test noktası (1 ... n) | Gösterge hataları | tümü | 32
MessunsicherheitR_relativ_oJ{Bereich}_{Punkt} | Kullanımdaki terazinin {Bereich}. tartım aralığındaki {Punkt}. test noktasının bağıl ölçüm belirsizliği, yüzde olarak, ayarlamadan önce (ayarlamasız kalibrasyon). | [Değer] % | {Bereich}: Tartım aralığı (1-4) {Punkt}: Test noktası (1 ... n) | Gösterge hataları | tümü | 32
MessunsicherheitR_relativ{Bereich}_{Punkt} | Kullanımdaki terazinin {Bereich}. tartım aralığındaki {Punkt}. test noktasının bağıl ölçüm belirsizliği, yüzde olarak. | [Değer] % | {Bereich}: Tartım aralığı (1-4) {Punkt}: Test noktası (1 ... n) | Gösterge hataları | tümü | 29
MessunsicherheitR{Bereich}_{Punkt} | Kullanımdaki terazinin {Bereich}. tartım aralığındaki {Punkt}. test noktasının ölçüm belirsizliği, birimiyle birlikte; tartım aralığının ölçüm belirsizliği fonksiyonundan hesaplanır. | [Değer] [Birim] | {Bereich}: Tartım aralığı (1-4) {Punkt}: Test noktası (1 ... n) | Gösterge hataları | tümü | 21
Messunsicherheit{Bereich}_{Punkt} | {Bereich}. tartım aralığındaki gösterge hataları testinin {Punkt}. test noktasındaki ölçüm belirsizliği, birimiyle birlikte. | [Değer] [Birim] | {Bereich}: Tartım aralığı (1-4) {Punkt}: Test noktası (1 ... n) | Gösterge hataları | tümü | 20
Messunsicherheit{Bereich}_{Punkt}_d | {Bereich}. tartım aralığındaki gösterge hataları testinin {Punkt}. test noktasındaki ölçüm belirsizliği, birimiyle birlikte, bölüntü değeri d’ye yuvarlanmış. | [Değer] [Birim] | {Bereich}: Tartım aralığı (1-4) {Punkt}: Test noktası (1 ... n) | Gösterge hataları | tümü | 22
Nennwert_mJ{Bereich}_{Punkt} | {Bereich}. tartım aralığındaki gösterge hataları testinin {Punkt}. test noktasındaki nominal değer, birimiyle birlikte; dara yükü varsa dara yükü artı test yükü olarak, ayarlamadan sonra (ayarlamalı kalibrasyon). | [Metin] | {Bereich}: Tartım aralığı (1-4) {Punkt}: Test noktası (1 ... n) | Gösterge hataları | tümü | 15
Nennwert_oJ{Bereich}_{Punkt} | {Bereich}. tartım aralığındaki gösterge hataları testinin {Punkt}. test noktasındaki nominal değer, birimiyle birlikte; dara yükü varsa dara yükü artı test yükü olarak, ayarlamadan önce (ayarlamasız kalibrasyon). | [Metin] | {Bereich}: Tartım aralığı (1-4) {Punkt}: Test noktası (1 ... n) | Gösterge hataları | tümü | 15
Nennwert{Bereich}_{Punkt} | {Bereich}. tartım aralığındaki gösterge hataları testinin {Punkt}. test noktasındaki nominal değer, birimiyle birlikte; dara yükü varsa dara yükü artı test yükü olarak. | [Metin] | {Bereich}: Tartım aralığı (1-4) {Punkt}: Test noktası (1 ... n) | Gösterge hataları | tümü | 12
Prueflast_mJ{Bereich}_{Punkt} | {Bereich}. tartım aralığındaki gösterge hataları testinin {Punkt}. test noktasındaki test yükü, birimiyle birlikte; dara yükü varsa dara yükü ve test yükü alt alta, ayarlamadan sonra (ayarlamalı kalibrasyon). | [Metin] | {Bereich}: Tartım aralığı (1-4) {Punkt}: Test noktası (1 ... n) | Gösterge hataları | tümü | 16
Prueflast_oJ{Bereich}_{Punkt} | {Bereich}. tartım aralığındaki gösterge hataları testinin {Punkt}. test noktasındaki test yükü, birimiyle birlikte; dara yükü varsa dara yükü ve test yükü alt alta, ayarlamadan önce (ayarlamasız kalibrasyon). | [Metin] | {Bereich}: Tartım aralığı (1-4) {Punkt}: Test noktası (1 ... n) | Gösterge hataları | tümü | 16
Prueflast{Bereich}_{Punkt} | {Bereich}. tartım aralığındaki gösterge hataları testinin {Punkt}. test noktasındaki test yükü, birimiyle birlikte; dara yükü varsa dara yükü ve test yükü alt alta. | [Metin] | {Bereich}: Tartım aralığı (1-4) {Punkt}: Test noktası (1 ... n) | Gösterge hataları | tümü | 13
Richtigkeit_Abweichung_mJ{Bereich}_{Punkt} | {Bereich}. tartım aralığındaki gösterge hataları testinin {Punkt}. test noktasındaki sapma, birimiyle birlikte, ayarlamadan sonra (ayarlamalı kalibrasyon). | [Değer] [Birim] | {Bereich}: Tartım aralığı (1-4) {Punkt}: Test noktası (1 ... n) | Gösterge hataları | tümü | 29
Richtigkeit_Abweichung_oJ{Bereich}_{Punkt} | {Bereich}. tartım aralığındaki gösterge hataları testinin {Punkt}. test noktasındaki sapma, birimiyle birlikte, ayarlamadan önce (ayarlamasız kalibrasyon). | [Değer] [Birim] | {Bereich}: Tartım aralığı (1-4) {Punkt}: Test noktası (1 ... n) | Gösterge hataları | tümü | 29
Richtigkeit_Abweichung{Bereich}_{Punkt} | {Bereich}. tartım aralığındaki gösterge hataları testinin {Punkt}. test noktasındaki sapma, birimiyle birlikte. | [Değer] [Birim] | {Bereich}: Tartım aralığı (1-4) {Punkt}: Test noktası (1 ... n) | Gösterge hataları | tümü | 26
Richtigkeit_Differenz_mJ_oeh{Bereich}_{Punkt} | {Bereich}. tartım aralığındaki gösterge hataları testinin {Punkt}. test noktasındaki sapmanın mutlak değeri, birim olmadan, ayarlamadan sonra (ayarlamalı kalibrasyon). | [Değer] | {Bereich}: Tartım aralığı (1-4) {Punkt}: Test noktası (1 ... n) | Gösterge hataları | tümü | 32
Richtigkeit_Differenz_mJ{Bereich}_{Punkt} | {Bereich}. tartım aralığındaki gösterge hataları testinin {Punkt}. test noktasındaki sapmanın mutlak değeri, birimiyle birlikte, ayarlamadan sonra (ayarlamalı kalibrasyon). | [Değer] [Birim] | {Bereich}: Tartım aralığı (1-4) {Punkt}: Test noktası (1 ... n) | Gösterge hataları | tümü | 28
Richtigkeit_Differenz_oeh{Bereich}_{Punkt} | {Bereich}. tartım aralığındaki gösterge hataları testinin {Punkt}. test noktasındaki sapmanın mutlak değeri, birim olmadan. | [Değer] | {Bereich}: Tartım aralığı (1-4) {Punkt}: Test noktası (1 ... n) | Gösterge hataları | tümü | 29
Richtigkeit_Differenz_oJ_oeh{Bereich}_{Punkt} | {Bereich}. tartım aralığındaki gösterge hataları testinin {Punkt}. test noktasındaki sapmanın mutlak değeri, birim olmadan, ayarlamadan önce (ayarlamasız kalibrasyon). | [Değer] | {Bereich}: Tartım aralığı (1-4) {Punkt}: Test noktası (1 ... n) | Gösterge hataları | tümü | 32
Richtigkeit_Differenz_oJ{Bereich}_{Punkt} | {Bereich}. tartım aralığındaki gösterge hataları testinin {Punkt}. test noktasındaki sapmanın mutlak değeri, birimiyle birlikte, ayarlamadan önce (ayarlamasız kalibrasyon). | [Değer] [Birim] | {Bereich}: Tartım aralığı (1-4) {Punkt}: Test noktası (1 ... n) | Gösterge hataları | tümü | 28
Richtigkeit_Differenz{Bereich}_{Punkt} | {Bereich}. tartım aralığındaki gösterge hataları testinin {Punkt}. test noktasındaki sapmanın mutlak değeri, birimiyle birlikte. | [Değer] [Birim] | {Bereich}: Tartım aralığı (1-4) {Punkt}: Test noktası (1 ... n) | Gösterge hataları | tümü | 25
Richtigkeit_Innerhalb_Toleranz | Evet/Hayır, tüm tartım aralıklarında gösterge hataları testinin tüm test noktalarının izin verilen şart içinde olup olmadığı. | Evet / Hayır |  | Gösterge hataları | tümü | 30
Richtigkeit_Konv_Waegewert_mJ_oeh{Bereich}_{Punkt} | {Bereich}. tartım aralığındaki gösterge hataları testinin {Punkt}. test noktasında kullanılan test ağırlıklarının konvansiyonel kütle değeri (gösterge eksi sapma), birim olmadan, ayarlamadan sonra (ayarlamalı kalibrasyon). | [Değer] | {Bereich}: Tartım aralığı (1-4) {Punkt}: Test noktası (1 ... n) | Gösterge hataları | tümü | 37
Richtigkeit_Konv_Waegewert_oeh{Bereich}_{Punkt} | {Bereich}. tartım aralığındaki gösterge hataları testinin {Punkt}. test noktasında kullanılan test ağırlıklarının konvansiyonel kütle değeri (gösterge eksi sapma), birim olmadan. | [Değer] | {Bereich}: Tartım aralığı (1-4) {Punkt}: Test noktası (1 ... n) | Gösterge hataları | tümü | 34
Richtigkeit_Konv_Waegewert_oJ_oeh{Bereich}_{Punkt} | {Bereich}. tartım aralığındaki gösterge hataları testinin {Punkt}. test noktasında kullanılan test ağırlıklarının konvansiyonel kütle değeri (gösterge eksi sapma), birim olmadan, ayarlamadan önce (ayarlamasız kalibrasyon). | [Değer] | {Bereich}: Tartım aralığı (1-4) {Punkt}: Test noktası (1 ... n) | Gösterge hataları | tümü | 37
Richtigkeit_Messung_mJ_oeh{Bereich}_{Punkt} | {Bereich}. tartım aralığındaki gösterge hataları testinin {Punkt}. test noktasındaki ölçüm değeri (terazinin göstergesi), birim olmadan, ayarlamadan sonra (ayarlamalı kalibrasyon). | [Değer] | {Bereich}: Tartım aralığı (1-4) {Punkt}: Test noktası (1 ... n) | Gösterge hataları | tümü | 30
Richtigkeit_Messung_mJ{Bereich}_{Punkt} | {Bereich}. tartım aralığındaki gösterge hataları testinin {Punkt}. test noktasındaki ölçüm değeri (terazinin göstergesi), birimiyle birlikte, ayarlamadan sonra (ayarlamalı kalibrasyon). | [Değer] [Birim] | {Bereich}: Tartım aralığı (1-4) {Punkt}: Test noktası (1 ... n) | Gösterge hataları | tümü | 26
Richtigkeit_Messung_oeh{Bereich}_{Punkt} | {Bereich}. tartım aralığındaki gösterge hataları testinin {Punkt}. test noktasındaki ölçüm değeri (terazinin göstergesi), birim olmadan. | [Değer] | {Bereich}: Tartım aralığı (1-4) {Punkt}: Test noktası (1 ... n) | Gösterge hataları | tümü | 27
Richtigkeit_Messung_oJ_oeh{Bereich}_{Punkt} | {Bereich}. tartım aralığındaki gösterge hataları testinin {Punkt}. test noktasındaki ölçüm değeri (terazinin göstergesi), birim olmadan, ayarlamadan önce (ayarlamasız kalibrasyon). | [Değer] | {Bereich}: Tartım aralığı (1-4) {Punkt}: Test noktası (1 ... n) | Gösterge hataları | tümü | 30
Richtigkeit_Messung_oJ{Bereich}_{Punkt} | {Bereich}. tartım aralığındaki gösterge hataları testinin {Punkt}. test noktasındaki ölçüm değeri (terazinin göstergesi), birimiyle birlikte, ayarlamadan önce (ayarlamasız kalibrasyon). | [Değer] [Birim] | {Bereich}: Tartım aralığı (1-4) {Punkt}: Test noktası (1 ... n) | Gösterge hataları | tümü | 26
Richtigkeit_Messung{Bereich}_{Punkt} | {Bereich}. tartım aralığındaki gösterge hataları testinin {Punkt}. test noktasındaki ölçüm değeri (terazinin göstergesi), birimiyle birlikte. | [Değer] [Birim] | {Bereich}: Tartım aralığı (1-4) {Punkt}: Test noktası (1 ... n) | Gösterge hataları | tümü | 23
Richtigkeit_Messunsicherheit_mJ_oeh{Bereich}_{Punkt} | {Bereich}. tartım aralığındaki gösterge hataları testinin {Punkt}. test noktasındaki ölçüm belirsizliği, birim olmadan, ayarlamadan sonra (ayarlamalı kalibrasyon). | [Değer] | {Bereich}: Tartım aralığı (1-4) {Punkt}: Test noktası (1 ... n) | Gösterge hataları | tümü | 39
Richtigkeit_Messunsicherheit_mJ{Bereich}_{Punkt} | {Bereich}. tartım aralığındaki gösterge hataları testinin {Punkt}. test noktasındaki ölçüm belirsizliği, birimiyle birlikte, ayarlamadan sonra (ayarlamalı kalibrasyon). | [Değer] [Birim] | {Bereich}: Tartım aralığı (1-4) {Punkt}: Test noktası (1 ... n) | Gösterge hataları | tümü | 35
Richtigkeit_Messunsicherheit_oeh{Bereich}_{Punkt} | {Bereich}. tartım aralığındaki gösterge hataları testinin {Punkt}. test noktasındaki ölçüm belirsizliği, birim olmadan. | [Değer] | {Bereich}: Tartım aralığı (1-4) {Punkt}: Test noktası (1 ... n) | Gösterge hataları | tümü | 36
Richtigkeit_Messunsicherheit_oJ_oeh{Bereich}_{Punkt} | {Bereich}. tartım aralığındaki gösterge hataları testinin {Punkt}. test noktasındaki ölçüm belirsizliği, birim olmadan, ayarlamadan önce (ayarlamasız kalibrasyon). | [Değer] | {Bereich}: Tartım aralığı (1-4) {Punkt}: Test noktası (1 ... n) | Gösterge hataları | tümü | 39
Richtigkeit_Messunsicherheit_oJ{Bereich}_{Punkt} | {Bereich}. tartım aralığındaki gösterge hataları testinin {Punkt}. test noktasındaki ölçüm belirsizliği, birimiyle birlikte, ayarlamadan önce (ayarlamasız kalibrasyon). | [Değer] [Birim] | {Bereich}: Tartım aralığı (1-4) {Punkt}: Test noktası (1 ... n) | Gösterge hataları | tümü | 35
Richtigkeit_Messunsicherheit{Bereich}_{Punkt} | {Bereich}. tartım aralığındaki gösterge hataları testinin {Punkt}. test noktasındaki ölçüm belirsizliği, birimiyle birlikte. | [Değer] [Birim] | {Bereich}: Tartım aralığı (1-4) {Punkt}: Test noktası (1 ... n) | Gösterge hataları | tümü | 32
Richtigkeit_Nennwert_eh_mJ{Bereich}_{Nr} | {Bereich}. tartım aralığındaki gösterge hataları testinin nominal değerinin birimi, ayarlamadan sonra (ayarlamalı kalibrasyon). | [Birim] | {Bereich}: Tartım aralığı (1-4) {Nr}: Numara (yok, 1-20) | Gösterge hataları | tümü | 30
Richtigkeit_Nennwert_eh_oJ{Bereich}_{Nr} | {Bereich}. tartım aralığındaki gösterge hataları testinin nominal değerinin birimi, ayarlamadan önce (ayarlamasız kalibrasyon). | [Birim] | {Bereich}: Tartım aralığı (1-4) {Nr}: Numara (yok, 1-20) | Gösterge hataları | tümü | 30
Richtigkeit_Nennwert_eh{Bereich}_{Nr} | {Bereich}. tartım aralığındaki gösterge hataları testinin nominal değerinin birimi. | [Birim] | {Bereich}: Tartım aralığı (1-4) {Nr}: Numara (yok, 1-20) | Gösterge hataları | tümü | 27
Richtigkeit_Nennwert_mJ_oeh{Bereich}_{Punkt} | {Bereich}. tartım aralığındaki gösterge hataları testinin {Punkt}. test noktasındaki nominal değer, birim olmadan, ayarlamadan sonra (ayarlamalı kalibrasyon). | [Değer] | {Bereich}: Tartım aralığı (1-4) {Punkt}: Test noktası (1 ... n) | Gösterge hataları | tümü | 31
Richtigkeit_Nennwert_mJ{Bereich}_{Punkt} | {Bereich}. tartım aralığındaki gösterge hataları testinin {Punkt}. test noktasındaki nominal değer, birimiyle birlikte, ayarlamadan sonra (ayarlamalı kalibrasyon). | [Değer] [Birim] | {Bereich}: Tartım aralığı (1-4) {Punkt}: Test noktası (1 ... n) | Gösterge hataları | tümü | 27
Richtigkeit_Nennwert_oeh{Bereich}_{Punkt} | {Bereich}. tartım aralığındaki gösterge hataları testinin {Punkt}. test noktasındaki nominal değer, birim olmadan. | [Değer] | {Bereich}: Tartım aralığı (1-4) {Punkt}: Test noktası (1 ... n) | Gösterge hataları | tümü | 28
Richtigkeit_Nennwert_oJ_oeh{Bereich}_{Punkt} | {Bereich}. tartım aralığındaki gösterge hataları testinin {Punkt}. test noktasındaki nominal değer, birim olmadan, ayarlamadan önce (ayarlamasız kalibrasyon). | [Değer] | {Bereich}: Tartım aralığı (1-4) {Punkt}: Test noktası (1 ... n) | Gösterge hataları | tümü | 31
Richtigkeit_Nennwert_oJ{Bereich}_{Punkt} | {Bereich}. tartım aralığındaki gösterge hataları testinin {Punkt}. test noktasındaki nominal değer, birimiyle birlikte, ayarlamadan önce (ayarlamasız kalibrasyon). | [Değer] [Birim] | {Bereich}: Tartım aralığı (1-4) {Punkt}: Test noktası (1 ... n) | Gösterge hataları | tümü | 27
Richtigkeit_Nennwert{Bereich}_{Punkt} | {Bereich}. tartım aralığındaki gösterge hataları testinin {Punkt}. test noktasındaki nominal değer, birimiyle birlikte. | [Değer] [Birim] | {Bereich}: Tartım aralığı (1-4) {Punkt}: Test noktası (1 ... n) | Gösterge hataları | tümü | 24
Summe_Waegewerte_Richtigkeit_mJ{Bereich}_{Punkt} | {Bereich}. tartım aralığındaki gösterge hataları testinin {Punkt}. test noktası için kullanılan ağırlıkların konvansiyonel kütle değerlerinin toplamı, ayarlamadan sonra (ayarlamalı kalibrasyon). | [Değer] | {Bereich}: Tartım aralığı (1-4) {Punkt}: Test noktası (1 ... n) | Gösterge hataları | tümü | 35
Summe_Waegewerte_Richtigkeit_oJ{Bereich}_{Punkt} | {Bereich}. tartım aralığındaki gösterge hataları testinin {Punkt}. test noktası için kullanılan ağırlıkların konvansiyonel kütle değerlerinin toplamı, ayarlamadan önce (ayarlamasız kalibrasyon). | [Değer] | {Bereich}: Tartım aralığı (1-4) {Punkt}: Test noktası (1 ... n) | Gösterge hataları | tümü | 35
Summe_Waegewerte_Richtigkeit{Bereich}_{Punkt} | {Bereich}. tartım aralığındaki gösterge hataları testinin {Punkt}. test noktası için kullanılan ağırlıkların konvansiyonel kütle değerlerinin toplamı. | [Değer] | {Bereich}: Tartım aralığı (1-4) {Punkt}: Test noktası (1 ... n) | Gösterge hataları | tümü | 32
Waagenanzeige_mJ{Bereich}_{Punkt} | Kullanımdaki terazinin {Bereich}. tartım aralığındaki {Punkt}. test noktasının yükü (gösterge değeri), birimiyle birlikte; belirlenen test noktasından hesaplanır, ayarlamadan sonra (ayarlamalı kalibrasyon). | [Değer] [Birim] | {Bereich}: Tartım aralığı (1-4) {Punkt}: Test noktası (1 ... n) | Gösterge hataları | tümü | 20
Waagenanzeige_oJ{Bereich}_{Punkt} | Kullanımdaki terazinin {Bereich}. tartım aralığındaki {Punkt}. test noktasının yükü (gösterge değeri), birimiyle birlikte; belirlenen test noktasından hesaplanır, ayarlamadan önce (ayarlamasız kalibrasyon). | [Değer] [Birim] | {Bereich}: Tartım aralığı (1-4) {Punkt}: Test noktası (1 ... n) | Gösterge hataları | tümü | 20
Waagenanzeige{Bereich}_{Punkt} | Kullanımdaki terazinin {Bereich}. tartım aralığındaki {Punkt}. test noktasının yükü (gösterge değeri), birimiyle birlikte; belirlenen test noktasından hesaplanır. | [Değer] [Birim] | {Bereich}: Tartım aralığı (1-4) {Punkt}: Test noktası (1 ... n) | Gösterge hataları | tümü | 17
LE_Abweichung_mJ{Bereich}_{Punkt} | {Bereich}. tartım aralığındaki {Punkt}. ikame yükün sapması, birimiyle birlikte, ayarlamadan sonra (ayarlamalı kalibrasyon). | [Değer] [Birim] | {Bereich}: Tartım aralığı (1-4) {Punkt}: Test noktası (1 ... n) | İkame yük | tümü | 20
LE_Abweichung_oJ{Bereich}_{Punkt} | {Bereich}. tartım aralığındaki {Punkt}. ikame yükün sapması, birimiyle birlikte, ayarlamadan önce (ayarlamasız kalibrasyon). | [Değer] [Birim] | {Bereich}: Tartım aralığı (1-4) {Punkt}: Test noktası (1 ... n) | İkame yük | tümü | 20
LE_Abweichung{Bereich}_{Punkt} | {Bereich}. tartım aralığındaki {Punkt}. ikame yükün sapması, birimiyle birlikte. | [Değer] [Birim] | {Bereich}: Tartım aralığı (1-4) {Punkt}: Test noktası (1 ... n) | İkame yük | tümü | 17
LE_Anzeige_mJ{Bereich}_1 | {Bereich}. tartım aralığında ikame yük eşitlemesi yapılmadıysa ikame yük tablosunu kaldırır; metin eklemez, ayarlamadan sonra (ayarlamalı kalibrasyon). | (tabloyu/satırı kaldırır) | {Bereich}: Tartım aralığı (1-4) | İkame yük | tümü | 16
LE_Anzeige_mJ{Bereich}_{Punkt} | {Bereich}. tartım aralığındaki {Punkt}. ikame yükün gösterge değeri, birimiyle birlikte, ayarlamadan sonra (ayarlamalı kalibrasyon). | [Değer] [Birim] | {Bereich}: Tartım aralığı (1-4) {Punkt}: Test noktası (1 ... n) | İkame yük | tümü | 17
LE_Anzeige_oJ{Bereich}_1 | {Bereich}. tartım aralığında ikame yük eşitlemesi yapılmadıysa ikame yük tablosunu kaldırır; metin eklemez, ayarlamadan önce (ayarlamasız kalibrasyon). | (tabloyu/satırı kaldırır) | {Bereich}: Tartım aralığı (1-4) | İkame yük | tümü | 16
LE_Anzeige_oJ{Bereich}_{Punkt} | {Bereich}. tartım aralığındaki {Punkt}. ikame yükün gösterge değeri, birimiyle birlikte, ayarlamadan önce (ayarlamasız kalibrasyon). | [Değer] [Birim] | {Bereich}: Tartım aralığı (1-4) {Punkt}: Test noktası (1 ... n) | İkame yük | tümü | 17
LE_Anzeige{Bereich}_1 | {Bereich}. tartım aralığında ikame yük eşitlemesi yapılmadıysa ikame yük tablosunu kaldırır; metin eklemez. | (tabloyu/satırı kaldırır) | {Bereich}: Tartım aralığı (1-4) | İkame yük | tümü | 13
LE_Anzeige{Bereich}_{Punkt} | {Bereich}. tartım aralığındaki {Punkt}. ikame yükün gösterge değeri, birimiyle birlikte. | [Değer] [Birim] | {Bereich}: Tartım aralığı (1-4) {Punkt}: Test noktası (1 ... n) | İkame yük | tümü | 14
LE_Beschreibung_mJ{Bereich}_{Punkt} | {Bereich}. tartım aralığındaki {Punkt}. ikame yükün açıklaması, ayarlamadan sonra (ayarlamalı kalibrasyon). | [Metin] | {Bereich}: Tartım aralığı (1-4) {Punkt}: Test noktası (1 ... n) | İkame yük | tümü | 22
LE_Beschreibung_oJ{Bereich}_{Punkt} | {Bereich}. tartım aralığındaki {Punkt}. ikame yükün açıklaması, ayarlamadan önce (ayarlamasız kalibrasyon). | [Metin] | {Bereich}: Tartım aralığı (1-4) {Punkt}: Test noktası (1 ... n) | İkame yük | tümü | 22
LE_Beschreibung{Bereich}_{Punkt} | {Bereich}. tartım aralığındaki {Punkt}. ikame yükün açıklaması. | [Metin] | {Bereich}: Tartım aralığı (1-4) {Punkt}: Test noktası (1 ... n) | İkame yük | tümü | 19
LE_Kennzeichnung_mJ{Bereich}_{Punkt} | {Bereich}. tartım aralığındaki {Punkt}. ikame yükün tanımlayıcı işareti, ayarlamadan sonra (ayarlamalı kalibrasyon). | [Metin] | {Bereich}: Tartım aralığı (1-4) {Punkt}: Test noktası (1 ... n) | İkame yük | tümü | 23
LE_Kennzeichnung_oJ{Bereich}_{Punkt} | {Bereich}. tartım aralığındaki {Punkt}. ikame yükün tanımlayıcı işareti, ayarlamadan önce (ayarlamasız kalibrasyon). | [Metin] | {Bereich}: Tartım aralığı (1-4) {Punkt}: Test noktası (1 ... n) | İkame yük | tümü | 23
LE_Kennzeichnung{Bereich}_{Punkt} | {Bereich}. tartım aralığındaki {Punkt}. ikame yükün tanımlayıcı işareti. | [Metin] | {Bereich}: Tartım aralığı (1-4) {Punkt}: Test noktası (1 ... n) | İkame yük | tümü | 20
LE_Messunsicherheit_mJ{Bereich}_{Punkt} | {Bereich}. tartım aralığındaki {Punkt}. ikame yükün ölçüm belirsizliği, birimiyle birlikte, ayarlamadan sonra (ayarlamalı kalibrasyon). | [Değer] [Birim] | {Bereich}: Tartım aralığı (1-4) {Punkt}: Test noktası (1 ... n) | İkame yük | tümü | 26
LE_Messunsicherheit_oJ{Bereich}_{Punkt} | {Bereich}. tartım aralığındaki {Punkt}. ikame yükün ölçüm belirsizliği, birimiyle birlikte, ayarlamadan önce (ayarlamasız kalibrasyon). | [Değer] [Birim] | {Bereich}: Tartım aralığı (1-4) {Punkt}: Test noktası (1 ... n) | İkame yük | tümü | 26
LE_Messunsicherheit{Bereich}_{Punkt} | {Bereich}. tartım aralığındaki {Punkt}. ikame yükün ölçüm belirsizliği, birimiyle birlikte. | [Değer] [Birim] | {Bereich}: Tartım aralığı (1-4) {Punkt}: Test noktası (1 ... n) | İkame yük | tümü | 23
LE_Prueflast_mJ{Bereich}_{Punkt} | {Bereich}. tartım aralığındaki {Punkt}. ikame yükün nominal değeri, birimiyle birlikte, ayarlamadan sonra (ayarlamalı kalibrasyon). | [Değer] [Birim] | {Bereich}: Tartım aralığı (1-4) {Punkt}: Test noktası (1 ... n) | İkame yük | tümü | 19
LE_Prueflast_oJ{Bereich}_{Punkt} | {Bereich}. tartım aralığındaki {Punkt}. ikame yükün nominal değeri, birimiyle birlikte, ayarlamadan önce (ayarlamasız kalibrasyon). | [Değer] [Birim] | {Bereich}: Tartım aralığı (1-4) {Punkt}: Test noktası (1 ... n) | İkame yük | tümü | 19
LE_Prueflast{Bereich}_{Punkt} | {Bereich}. tartım aralığındaki {Punkt}. ikame yükün nominal değeri, birimiyle birlikte. | [Değer] [Birim] | {Bereich}: Tartım aralığı (1-4) {Punkt}: Test noktası (1 ... n) | İkame yük | tümü | 16
max_mref_el{Bereich} | {Bereich}. tartım aralığındaki ikame yük eşitlemesinin referans ağırlıklarının en büyük toplamı, birimiyle birlikte. | [Değer] [Birim] | {Bereich}: Tartım aralığı (1-4) | İkame yük | tümü | 12
Summe_Waegewerte_Ersatzlast_mJ{Bereich}_{Punkt} | {Bereich}. tartım aralığındaki {Punkt}. ikame yük için kullanılan ağırlıkların konvansiyonel kütle değerlerinin toplamı, ayarlamadan sonra (ayarlamalı kalibrasyon). | [Değer] | {Bereich}: Tartım aralığı (1-4) {Punkt}: Test noktası (1 ... n) | İkame yük | tümü | 34
Summe_Waegewerte_Ersatzlast_oJ{Bereich}_{Punkt} | {Bereich}. tartım aralığındaki {Punkt}. ikame yük için kullanılan ağırlıkların konvansiyonel kütle değerlerinin toplamı, ayarlamadan önce (ayarlamasız kalibrasyon). | [Değer] | {Bereich}: Tartım aralığı (1-4) {Punkt}: Test noktası (1 ... n) | İkame yük | tümü | 34
Summe_Waegewerte_Ersatzlast{Bereich}_{Punkt} | {Bereich}. tartım aralığındaki {Punkt}. ikame yük için kullanılan ağırlıkların konvansiyonel kütle değerlerinin toplamı. | [Değer] | {Bereich}: Tartım aralığı (1-4) {Punkt}: Test noktası (1 ... n) | İkame yük | tümü | 31
Chart_mJ{Bereich} | {Bereich}. tartım aralığındaki minimum tartımın grafiği, ayarlamalı kalibrasyon (ayarlamadan sonra). | [Resim] | {Bereich}: Tartım aralığı (1-4) | Ek (ölçüm belirsizliği, minimum tartım) | tümü | 9
Chart_oJ{Bereich} | {Bereich}. tartım aralığındaki minimum tartımın grafiği, ayarlamasız kalibrasyon (ayarlamadan önce). | [Resim] | {Bereich}: Tartım aralığı (1-4) | Ek (ölçüm belirsizliği, minimum tartım) | tümü | 9
Chart_Unc_Cal_mJ{Bereich} | {Bereich}. tartım aralığındaki kalibrasyon sonuçlarının (kalibrasyonun ölçüm belirsizliği) grafiği, ayarlamalı kalibrasyon (ayarlamadan sonra). | [Resim] | {Bereich}: Tartım aralığı (1-4) | Ek (ölçüm belirsizliği, minimum tartım) | tümü | 17
Chart_Unc_Cal_oJ{Bereich} | {Bereich}. tartım aralığındaki kalibrasyon sonuçlarının (kalibrasyonun ölçüm belirsizliği) grafiği, ayarlamasız kalibrasyon (ayarlamadan önce). | [Resim] | {Bereich}: Tartım aralığı (1-4) | Ek (ölçüm belirsizliği, minimum tartım) | tümü | 17
Chart_Unc_Cal{Bereich} | {Bereich}. tartım aralığındaki kalibrasyon sonuçlarının (kalibrasyonun ölçüm belirsizliği) grafiği. | [Resim] | {Bereich}: Tartım aralığı (1-4) | Ek (ölçüm belirsizliği, minimum tartım) | tümü | 14
Chart_Unc_Use_mJ{Bereich} | {Bereich}. tartım aralığındaki kullanımdaki terazinin sonuçlarının (kullanımdaki ölçüm belirsizliği) grafiği, ayarlamalı kalibrasyon (ayarlamadan sonra). | [Resim] | {Bereich}: Tartım aralığı (1-4) | Ek (ölçüm belirsizliği, minimum tartım) | tümü | 17
Chart_Unc_Use_oJ{Bereich} | {Bereich}. tartım aralığındaki kullanımdaki terazinin sonuçlarının (kullanımdaki ölçüm belirsizliği) grafiği, ayarlamasız kalibrasyon (ayarlamadan önce). | [Resim] | {Bereich}: Tartım aralığı (1-4) | Ek (ölçüm belirsizliği, minimum tartım) | tümü | 17
Chart_Unc_Use{Bereich} | {Bereich}. tartım aralığındaki kullanımdaki terazinin sonuçlarının (kullanımdaki ölçüm belirsizliği) grafiği. | [Resim] | {Bereich}: Tartım aralığı (1-4) | Ek (ölçüm belirsizliği, minimum tartım) | tümü | 14
Chart{Bereich} | {Bereich}. tartım aralığındaki minimum tartımın grafiği. | [Resim] | {Bereich}: Tartım aralığı (1-4) | Ek (ölçüm belirsizliği, minimum tartım) | tümü | 6
Mindesteinwaage_mJ{Bereich} | {Bereich}. tartım aralığındaki minimum tartım, birimiyle birlikte; aralığın proses doğruluğu ve güvenlik faktöründen hesaplanır, ayarlamalı kalibrasyon (ayarlamadan sonra). | [Değer] [Birim] | {Bereich}: Tartım aralığı (1-4) | Ek (ölçüm belirsizliği, minimum tartım) | tümü | 19
Mindesteinwaage_mJ{Bereich}_d | {Bereich}. tartım aralığındaki minimum tartım, birimiyle birlikte; aralığın proses doğruluğu ve güvenlik faktöründen hesaplanır, ondalık basamakları bölüntü değeri d’ye göre, ayarlamalı kalibrasyon (ayarlamadan sonra). | [Değer] [Birim] | {Bereich}: Tartım aralığı (1-4) | Ek (ölçüm belirsizliği, minimum tartım) | tümü | 21
Mindesteinwaage_mJ{Bereich}_SF0K5_01 | {Bereich}. tartım aralığındaki minimum tartım, birimiyle birlikte, güvenlik faktörü 0,5 ve proses doğruluğu % 0,1 için, ayarlamalı (ayarlamadan sonra). | [Değer] [Birim] | {Bereich}: Tartım aralığı (1-4) | Ek (ölçüm belirsizliği, minimum tartım) | tümü | 28
Mindesteinwaage_mJ{Bereich}_SF0K5_01_d | {Bereich}. tartım aralığındaki minimum tartım, birimiyle birlikte, güvenlik faktörü 0,5 ve proses doğruluğu % 0,1 için, ondalık basamakları bölüntü değeri d’ye göre, ayarlamalı (ayarlamadan sonra). | [Değer] [Birim] | {Bereich}: Tartım aralığı (1-4) | Ek (ölçüm belirsizliği, minimum tartım) | tümü | 30
Mindesteinwaage_mJ{Bereich}_SF0K5_02 | {Bereich}. tartım aralığındaki minimum tartım, birimiyle birlikte, güvenlik faktörü 0,5 ve proses doğruluğu % 0,2 için, ayarlamalı (ayarlamadan sonra). | [Değer] [Birim] | {Bereich}: Tartım aralığı (1-4) | Ek (ölçüm belirsizliği, minimum tartım) | tümü | 28
Mindesteinwaage_mJ{Bereich}_SF0K5_02_d | {Bereich}. tartım aralığındaki minimum tartım, birimiyle birlikte, güvenlik faktörü 0,5 ve proses doğruluğu % 0,2 için, ondalık basamakları bölüntü değeri d’ye göre, ayarlamalı (ayarlamadan sonra). | [Değer] [Birim] | {Bereich}: Tartım aralığı (1-4) | Ek (ölçüm belirsizliği, minimum tartım) | tümü | 30
Mindesteinwaage_mJ{Bereich}_SF0K5_03 | {Bereich}. tartım aralığındaki minimum tartım, birimiyle birlikte, güvenlik faktörü 0,5 ve proses doğruluğu % 0,3 için, ayarlamalı (ayarlamadan sonra). | [Değer] [Birim] | {Bereich}: Tartım aralığı (1-4) | Ek (ölçüm belirsizliği, minimum tartım) | tümü | 28
Mindesteinwaage_mJ{Bereich}_SF0K5_03_d | {Bereich}. tartım aralığındaki minimum tartım, birimiyle birlikte, güvenlik faktörü 0,5 ve proses doğruluğu % 0,3 için, ondalık basamakları bölüntü değeri d’ye göre, ayarlamalı (ayarlamadan sonra). | [Değer] [Birim] | {Bereich}: Tartım aralığı (1-4) | Ek (ölçüm belirsizliği, minimum tartım) | tümü | 30
Mindesteinwaage_mJ{Bereich}_SF0K5_05 | {Bereich}. tartım aralığındaki minimum tartım, birimiyle birlikte, güvenlik faktörü 0,5 ve proses doğruluğu % 0,5 için, ayarlamalı (ayarlamadan sonra). | [Değer] [Birim] | {Bereich}: Tartım aralığı (1-4) | Ek (ölçüm belirsizliği, minimum tartım) | tümü | 28
Mindesteinwaage_mJ{Bereich}_SF0K5_05_d | {Bereich}. tartım aralığındaki minimum tartım, birimiyle birlikte, güvenlik faktörü 0,5 ve proses doğruluğu % 0,5 için, ondalık basamakları bölüntü değeri d’ye göre, ayarlamalı (ayarlamadan sonra). | [Değer] [Birim] | {Bereich}: Tartım aralığı (1-4) | Ek (ölçüm belirsizliği, minimum tartım) | tümü | 30
Mindesteinwaage_mJ{Bereich}_SF0K5_1 | {Bereich}. tartım aralığındaki minimum tartım, birimiyle birlikte, güvenlik faktörü 0,5 ve proses doğruluğu % 1 için, ayarlamalı (ayarlamadan sonra). | [Değer] [Birim] | {Bereich}: Tartım aralığı (1-4) | Ek (ölçüm belirsizliği, minimum tartım) | tümü | 27
Mindesteinwaage_mJ{Bereich}_SF0K5_10 | {Bereich}. tartım aralığındaki minimum tartım, birimiyle birlikte, güvenlik faktörü 0,5 ve proses doğruluğu % 10 için, ayarlamalı (ayarlamadan sonra). | [Değer] [Birim] | {Bereich}: Tartım aralığı (1-4) | Ek (ölçüm belirsizliği, minimum tartım) | tümü | 28
Mindesteinwaage_mJ{Bereich}_SF0K5_10_d | {Bereich}. tartım aralığındaki minimum tartım, birimiyle birlikte, güvenlik faktörü 0,5 ve proses doğruluğu % 10 için, ondalık basamakları bölüntü değeri d’ye göre, ayarlamalı (ayarlamadan sonra). | [Değer] [Birim] | {Bereich}: Tartım aralığı (1-4) | Ek (ölçüm belirsizliği, minimum tartım) | tümü | 30
Mindesteinwaage_mJ{Bereich}_SF0K5_1_d | {Bereich}. tartım aralığındaki minimum tartım, birimiyle birlikte, güvenlik faktörü 0,5 ve proses doğruluğu % 1 için, ondalık basamakları bölüntü değeri d’ye göre, ayarlamalı (ayarlamadan sonra). | [Değer] [Birim] | {Bereich}: Tartım aralığı (1-4) | Ek (ölçüm belirsizliği, minimum tartım) | tümü | 29
Mindesteinwaage_mJ{Bereich}_SF0K5_2 | {Bereich}. tartım aralığındaki minimum tartım, birimiyle birlikte, güvenlik faktörü 0,5 ve proses doğruluğu % 2 için, ayarlamalı (ayarlamadan sonra). | [Değer] [Birim] | {Bereich}: Tartım aralığı (1-4) | Ek (ölçüm belirsizliği, minimum tartım) | tümü | 27
Mindesteinwaage_mJ{Bereich}_SF0K5_2_d | {Bereich}. tartım aralığındaki minimum tartım, birimiyle birlikte, güvenlik faktörü 0,5 ve proses doğruluğu % 2 için, ondalık basamakları bölüntü değeri d’ye göre, ayarlamalı (ayarlamadan sonra). | [Değer] [Birim] | {Bereich}: Tartım aralığı (1-4) | Ek (ölçüm belirsizliği, minimum tartım) | tümü | 29
Mindesteinwaage_mJ{Bereich}_SF0K5_3 | {Bereich}. tartım aralığındaki minimum tartım, birimiyle birlikte, güvenlik faktörü 0,5 ve proses doğruluğu % 3 için, ayarlamalı (ayarlamadan sonra). | [Değer] [Birim] | {Bereich}: Tartım aralığı (1-4) | Ek (ölçüm belirsizliği, minimum tartım) | tümü | 27
Mindesteinwaage_mJ{Bereich}_SF0K5_3_d | {Bereich}. tartım aralığındaki minimum tartım, birimiyle birlikte, güvenlik faktörü 0,5 ve proses doğruluğu % 3 için, ondalık basamakları bölüntü değeri d’ye göre, ayarlamalı (ayarlamadan sonra). | [Değer] [Birim] | {Bereich}: Tartım aralığı (1-4) | Ek (ölçüm belirsizliği, minimum tartım) | tümü | 29
Mindesteinwaage_mJ{Bereich}_SF0K5_5 | {Bereich}. tartım aralığındaki minimum tartım, birimiyle birlikte, güvenlik faktörü 0,5 ve proses doğruluğu % 5 için, ayarlamalı (ayarlamadan sonra). | [Değer] [Birim] | {Bereich}: Tartım aralığı (1-4) | Ek (ölçüm belirsizliği, minimum tartım) | tümü | 27
Mindesteinwaage_mJ{Bereich}_SF0K5_5_d | {Bereich}. tartım aralığındaki minimum tartım, birimiyle birlikte, güvenlik faktörü 0,5 ve proses doğruluğu % 5 için, ondalık basamakları bölüntü değeri d’ye göre, ayarlamalı (ayarlamadan sonra). | [Değer] [Birim] | {Bereich}: Tartım aralığı (1-4) | Ek (ölçüm belirsizliği, minimum tartım) | tümü | 29
Mindesteinwaage_mJ{Bereich}_SF10_01 | {Bereich}. tartım aralığındaki minimum tartım, birimiyle birlikte, güvenlik faktörü 10 ve proses doğruluğu % 0,1 için, ayarlamalı (ayarlamadan sonra). | [Değer] [Birim] | {Bereich}: Tartım aralığı (1-4) | Ek (ölçüm belirsizliği, minimum tartım) | tümü | 27
Mindesteinwaage_mJ{Bereich}_SF10_01_d | {Bereich}. tartım aralığındaki minimum tartım, birimiyle birlikte, güvenlik faktörü 10 ve proses doğruluğu % 0,1 için, ondalık basamakları bölüntü değeri d’ye göre, ayarlamalı (ayarlamadan sonra). | [Değer] [Birim] | {Bereich}: Tartım aralığı (1-4) | Ek (ölçüm belirsizliği, minimum tartım) | tümü | 29
Mindesteinwaage_mJ{Bereich}_SF10_02 | {Bereich}. tartım aralığındaki minimum tartım, birimiyle birlikte, güvenlik faktörü 10 ve proses doğruluğu % 0,2 için, ayarlamalı (ayarlamadan sonra). | [Değer] [Birim] | {Bereich}: Tartım aralığı (1-4) | Ek (ölçüm belirsizliği, minimum tartım) | tümü | 27
Mindesteinwaage_mJ{Bereich}_SF10_02_d | {Bereich}. tartım aralığındaki minimum tartım, birimiyle birlikte, güvenlik faktörü 10 ve proses doğruluğu % 0,2 için, ondalık basamakları bölüntü değeri d’ye göre, ayarlamalı (ayarlamadan sonra). | [Değer] [Birim] | {Bereich}: Tartım aralığı (1-4) | Ek (ölçüm belirsizliği, minimum tartım) | tümü | 29
Mindesteinwaage_mJ{Bereich}_SF10_03 | {Bereich}. tartım aralığındaki minimum tartım, birimiyle birlikte, güvenlik faktörü 10 ve proses doğruluğu % 0,3 için, ayarlamalı (ayarlamadan sonra). | [Değer] [Birim] | {Bereich}: Tartım aralığı (1-4) | Ek (ölçüm belirsizliği, minimum tartım) | tümü | 27
Mindesteinwaage_mJ{Bereich}_SF10_03_d | {Bereich}. tartım aralığındaki minimum tartım, birimiyle birlikte, güvenlik faktörü 10 ve proses doğruluğu % 0,3 için, ondalık basamakları bölüntü değeri d’ye göre, ayarlamalı (ayarlamadan sonra). | [Değer] [Birim] | {Bereich}: Tartım aralığı (1-4) | Ek (ölçüm belirsizliği, minimum tartım) | tümü | 29
Mindesteinwaage_mJ{Bereich}_SF10_05 | {Bereich}. tartım aralığındaki minimum tartım, birimiyle birlikte, güvenlik faktörü 10 ve proses doğruluğu % 0,5 için, ayarlamalı (ayarlamadan sonra). | [Değer] [Birim] | {Bereich}: Tartım aralığı (1-4) | Ek (ölçüm belirsizliği, minimum tartım) | tümü | 27
Mindesteinwaage_mJ{Bereich}_SF10_05_d | {Bereich}. tartım aralığındaki minimum tartım, birimiyle birlikte, güvenlik faktörü 10 ve proses doğruluğu % 0,5 için, ondalık basamakları bölüntü değeri d’ye göre, ayarlamalı (ayarlamadan sonra). | [Değer] [Birim] | {Bereich}: Tartım aralığı (1-4) | Ek (ölçüm belirsizliği, minimum tartım) | tümü | 29
Mindesteinwaage_mJ{Bereich}_SF10_1 | {Bereich}. tartım aralığındaki minimum tartım, birimiyle birlikte, güvenlik faktörü 10 ve proses doğruluğu % 1 için, ayarlamalı (ayarlamadan sonra). | [Değer] [Birim] | {Bereich}: Tartım aralığı (1-4) | Ek (ölçüm belirsizliği, minimum tartım) | tümü | 26
Mindesteinwaage_mJ{Bereich}_SF10_10 | {Bereich}. tartım aralığındaki minimum tartım, birimiyle birlikte, güvenlik faktörü 10 ve proses doğruluğu % 10 için, ayarlamalı (ayarlamadan sonra). | [Değer] [Birim] | {Bereich}: Tartım aralığı (1-4) | Ek (ölçüm belirsizliği, minimum tartım) | tümü | 27
Mindesteinwaage_mJ{Bereich}_SF10_10_d | {Bereich}. tartım aralığındaki minimum tartım, birimiyle birlikte, güvenlik faktörü 10 ve proses doğruluğu % 10 için, ondalık basamakları bölüntü değeri d’ye göre, ayarlamalı (ayarlamadan sonra). | [Değer] [Birim] | {Bereich}: Tartım aralığı (1-4) | Ek (ölçüm belirsizliği, minimum tartım) | tümü | 29
Mindesteinwaage_mJ{Bereich}_SF10_1_d | {Bereich}. tartım aralığındaki minimum tartım, birimiyle birlikte, güvenlik faktörü 10 ve proses doğruluğu % 1 için, ondalık basamakları bölüntü değeri d’ye göre, ayarlamalı (ayarlamadan sonra). | [Değer] [Birim] | {Bereich}: Tartım aralığı (1-4) | Ek (ölçüm belirsizliği, minimum tartım) | tümü | 28
Mindesteinwaage_mJ{Bereich}_SF10_2 | {Bereich}. tartım aralığındaki minimum tartım, birimiyle birlikte, güvenlik faktörü 10 ve proses doğruluğu % 2 için, ayarlamalı (ayarlamadan sonra). | [Değer] [Birim] | {Bereich}: Tartım aralığı (1-4) | Ek (ölçüm belirsizliği, minimum tartım) | tümü | 26
Mindesteinwaage_mJ{Bereich}_SF10_2_d | {Bereich}. tartım aralığındaki minimum tartım, birimiyle birlikte, güvenlik faktörü 10 ve proses doğruluğu % 2 için, ondalık basamakları bölüntü değeri d’ye göre, ayarlamalı (ayarlamadan sonra). | [Değer] [Birim] | {Bereich}: Tartım aralığı (1-4) | Ek (ölçüm belirsizliği, minimum tartım) | tümü | 28
Mindesteinwaage_mJ{Bereich}_SF10_3 | {Bereich}. tartım aralığındaki minimum tartım, birimiyle birlikte, güvenlik faktörü 10 ve proses doğruluğu % 3 için, ayarlamalı (ayarlamadan sonra). | [Değer] [Birim] | {Bereich}: Tartım aralığı (1-4) | Ek (ölçüm belirsizliği, minimum tartım) | tümü | 26
Mindesteinwaage_mJ{Bereich}_SF10_3_d | {Bereich}. tartım aralığındaki minimum tartım, birimiyle birlikte, güvenlik faktörü 10 ve proses doğruluğu % 3 için, ondalık basamakları bölüntü değeri d’ye göre, ayarlamalı (ayarlamadan sonra). | [Değer] [Birim] | {Bereich}: Tartım aralığı (1-4) | Ek (ölçüm belirsizliği, minimum tartım) | tümü | 28
Mindesteinwaage_mJ{Bereich}_SF10_5 | {Bereich}. tartım aralığındaki minimum tartım, birimiyle birlikte, güvenlik faktörü 10 ve proses doğruluğu % 5 için, ayarlamalı (ayarlamadan sonra). | [Değer] [Birim] | {Bereich}: Tartım aralığı (1-4) | Ek (ölçüm belirsizliği, minimum tartım) | tümü | 26
Mindesteinwaage_mJ{Bereich}_SF10_5_d | {Bereich}. tartım aralığındaki minimum tartım, birimiyle birlikte, güvenlik faktörü 10 ve proses doğruluğu % 5 için, ondalık basamakları bölüntü değeri d’ye göre, ayarlamalı (ayarlamadan sonra). | [Değer] [Birim] | {Bereich}: Tartım aralığı (1-4) | Ek (ölçüm belirsizliği, minimum tartım) | tümü | 28
Mindesteinwaage_mJ{Bereich}_SF1_01 | {Bereich}. tartım aralığındaki minimum tartım, birimiyle birlikte, güvenlik faktörü 1 ve proses doğruluğu % 0,1 için, ayarlamalı (ayarlamadan sonra). | [Değer] [Birim] | {Bereich}: Tartım aralığı (1-4) | Ek (ölçüm belirsizliği, minimum tartım) | tümü | 26
Mindesteinwaage_mJ{Bereich}_SF1_01_d | {Bereich}. tartım aralığındaki minimum tartım, birimiyle birlikte, güvenlik faktörü 1 ve proses doğruluğu % 0,1 için, ondalık basamakları bölüntü değeri d’ye göre, ayarlamalı (ayarlamadan sonra). | [Değer] [Birim] | {Bereich}: Tartım aralığı (1-4) | Ek (ölçüm belirsizliği, minimum tartım) | tümü | 28
Mindesteinwaage_mJ{Bereich}_SF1_02 | {Bereich}. tartım aralığındaki minimum tartım, birimiyle birlikte, güvenlik faktörü 1 ve proses doğruluğu % 0,2 için, ayarlamalı (ayarlamadan sonra). | [Değer] [Birim] | {Bereich}: Tartım aralığı (1-4) | Ek (ölçüm belirsizliği, minimum tartım) | tümü | 26
Mindesteinwaage_mJ{Bereich}_SF1_02_d | {Bereich}. tartım aralığındaki minimum tartım, birimiyle birlikte, güvenlik faktörü 1 ve proses doğruluğu % 0,2 için, ondalık basamakları bölüntü değeri d’ye göre, ayarlamalı (ayarlamadan sonra). | [Değer] [Birim] | {Bereich}: Tartım aralığı (1-4) | Ek (ölçüm belirsizliği, minimum tartım) | tümü | 28
Mindesteinwaage_mJ{Bereich}_SF1_03 | {Bereich}. tartım aralığındaki minimum tartım, birimiyle birlikte, güvenlik faktörü 1 ve proses doğruluğu % 0,3 için, ayarlamalı (ayarlamadan sonra). | [Değer] [Birim] | {Bereich}: Tartım aralığı (1-4) | Ek (ölçüm belirsizliği, minimum tartım) | tümü | 26
Mindesteinwaage_mJ{Bereich}_SF1_03_d | {Bereich}. tartım aralığındaki minimum tartım, birimiyle birlikte, güvenlik faktörü 1 ve proses doğruluğu % 0,3 için, ondalık basamakları bölüntü değeri d’ye göre, ayarlamalı (ayarlamadan sonra). | [Değer] [Birim] | {Bereich}: Tartım aralığı (1-4) | Ek (ölçüm belirsizliği, minimum tartım) | tümü | 28
Mindesteinwaage_mJ{Bereich}_SF1_05 | {Bereich}. tartım aralığındaki minimum tartım, birimiyle birlikte, güvenlik faktörü 1 ve proses doğruluğu % 0,5 için, ayarlamalı (ayarlamadan sonra). | [Değer] [Birim] | {Bereich}: Tartım aralığı (1-4) | Ek (ölçüm belirsizliği, minimum tartım) | tümü | 26
Mindesteinwaage_mJ{Bereich}_SF1_05_d | {Bereich}. tartım aralığındaki minimum tartım, birimiyle birlikte, güvenlik faktörü 1 ve proses doğruluğu % 0,5 için, ondalık basamakları bölüntü değeri d’ye göre, ayarlamalı (ayarlamadan sonra). | [Değer] [Birim] | {Bereich}: Tartım aralığı (1-4) | Ek (ölçüm belirsizliği, minimum tartım) | tümü | 28
Mindesteinwaage_mJ{Bereich}_SF1_1 | {Bereich}. tartım aralığındaki minimum tartım, birimiyle birlikte, güvenlik faktörü 1 ve proses doğruluğu % 1 için, ayarlamalı (ayarlamadan sonra). | [Değer] [Birim] | {Bereich}: Tartım aralığı (1-4) | Ek (ölçüm belirsizliği, minimum tartım) | tümü | 25
Mindesteinwaage_mJ{Bereich}_SF1_10 | {Bereich}. tartım aralığındaki minimum tartım, birimiyle birlikte, güvenlik faktörü 1 ve proses doğruluğu % 10 için, ayarlamalı (ayarlamadan sonra). | [Değer] [Birim] | {Bereich}: Tartım aralığı (1-4) | Ek (ölçüm belirsizliği, minimum tartım) | tümü | 26
Mindesteinwaage_mJ{Bereich}_SF1_10_d | {Bereich}. tartım aralığındaki minimum tartım, birimiyle birlikte, güvenlik faktörü 1 ve proses doğruluğu % 10 için, ondalık basamakları bölüntü değeri d’ye göre, ayarlamalı (ayarlamadan sonra). | [Değer] [Birim] | {Bereich}: Tartım aralığı (1-4) | Ek (ölçüm belirsizliği, minimum tartım) | tümü | 28
Mindesteinwaage_mJ{Bereich}_SF1_1_d | {Bereich}. tartım aralığındaki minimum tartım, birimiyle birlikte, güvenlik faktörü 1 ve proses doğruluğu % 1 için, ondalık basamakları bölüntü değeri d’ye göre, ayarlamalı (ayarlamadan sonra). | [Değer] [Birim] | {Bereich}: Tartım aralığı (1-4) | Ek (ölçüm belirsizliği, minimum tartım) | tümü | 27
Mindesteinwaage_mJ{Bereich}_SF1_2 | {Bereich}. tartım aralığındaki minimum tartım, birimiyle birlikte, güvenlik faktörü 1 ve proses doğruluğu % 2 için, ayarlamalı (ayarlamadan sonra). | [Değer] [Birim] | {Bereich}: Tartım aralığı (1-4) | Ek (ölçüm belirsizliği, minimum tartım) | tümü | 25
Mindesteinwaage_mJ{Bereich}_SF1_2_d | {Bereich}. tartım aralığındaki minimum tartım, birimiyle birlikte, güvenlik faktörü 1 ve proses doğruluğu % 2 için, ondalık basamakları bölüntü değeri d’ye göre, ayarlamalı (ayarlamadan sonra). | [Değer] [Birim] | {Bereich}: Tartım aralığı (1-4) | Ek (ölçüm belirsizliği, minimum tartım) | tümü | 27
Mindesteinwaage_mJ{Bereich}_SF1_3 | {Bereich}. tartım aralığındaki minimum tartım, birimiyle birlikte, güvenlik faktörü 1 ve proses doğruluğu % 3 için, ayarlamalı (ayarlamadan sonra). | [Değer] [Birim] | {Bereich}: Tartım aralığı (1-4) | Ek (ölçüm belirsizliği, minimum tartım) | tümü | 25
Mindesteinwaage_mJ{Bereich}_SF1_3_d | {Bereich}. tartım aralığındaki minimum tartım, birimiyle birlikte, güvenlik faktörü 1 ve proses doğruluğu % 3 için, ondalık basamakları bölüntü değeri d’ye göre, ayarlamalı (ayarlamadan sonra). | [Değer] [Birim] | {Bereich}: Tartım aralığı (1-4) | Ek (ölçüm belirsizliği, minimum tartım) | tümü | 27
Mindesteinwaage_mJ{Bereich}_SF1_5 | {Bereich}. tartım aralığındaki minimum tartım, birimiyle birlikte, güvenlik faktörü 1 ve proses doğruluğu % 5 için, ayarlamalı (ayarlamadan sonra). | [Değer] [Birim] | {Bereich}: Tartım aralığı (1-4) | Ek (ölçüm belirsizliği, minimum tartım) | tümü | 25
Mindesteinwaage_mJ{Bereich}_SF1_5_d | {Bereich}. tartım aralığındaki minimum tartım, birimiyle birlikte, güvenlik faktörü 1 ve proses doğruluğu % 5 için, ondalık basamakları bölüntü değeri d’ye göre, ayarlamalı (ayarlamadan sonra). | [Değer] [Birim] | {Bereich}: Tartım aralığı (1-4) | Ek (ölçüm belirsizliği, minimum tartım) | tümü | 27
Mindesteinwaage_mJ{Bereich}_SF1K5_01 | {Bereich}. tartım aralığındaki minimum tartım, birimiyle birlikte, güvenlik faktörü 1,5 ve proses doğruluğu % 0,1 için, ayarlamalı (ayarlamadan sonra). | [Değer] [Birim] | {Bereich}: Tartım aralığı (1-4) | Ek (ölçüm belirsizliği, minimum tartım) | tümü | 28
Mindesteinwaage_mJ{Bereich}_SF1K5_01_d | {Bereich}. tartım aralığındaki minimum tartım, birimiyle birlikte, güvenlik faktörü 1,5 ve proses doğruluğu % 0,1 için, ondalık basamakları bölüntü değeri d’ye göre, ayarlamalı (ayarlamadan sonra). | [Değer] [Birim] | {Bereich}: Tartım aralığı (1-4) | Ek (ölçüm belirsizliği, minimum tartım) | tümü | 30
Mindesteinwaage_mJ{Bereich}_SF1K5_02 | {Bereich}. tartım aralığındaki minimum tartım, birimiyle birlikte, güvenlik faktörü 1,5 ve proses doğruluğu % 0,2 için, ayarlamalı (ayarlamadan sonra). | [Değer] [Birim] | {Bereich}: Tartım aralığı (1-4) | Ek (ölçüm belirsizliği, minimum tartım) | tümü | 28
Mindesteinwaage_mJ{Bereich}_SF1K5_02_d | {Bereich}. tartım aralığındaki minimum tartım, birimiyle birlikte, güvenlik faktörü 1,5 ve proses doğruluğu % 0,2 için, ondalık basamakları bölüntü değeri d’ye göre, ayarlamalı (ayarlamadan sonra). | [Değer] [Birim] | {Bereich}: Tartım aralığı (1-4) | Ek (ölçüm belirsizliği, minimum tartım) | tümü | 30
Mindesteinwaage_mJ{Bereich}_SF1K5_03 | {Bereich}. tartım aralığındaki minimum tartım, birimiyle birlikte, güvenlik faktörü 1,5 ve proses doğruluğu % 0,3 için, ayarlamalı (ayarlamadan sonra). | [Değer] [Birim] | {Bereich}: Tartım aralığı (1-4) | Ek (ölçüm belirsizliği, minimum tartım) | tümü | 28
Mindesteinwaage_mJ{Bereich}_SF1K5_03_d | {Bereich}. tartım aralığındaki minimum tartım, birimiyle birlikte, güvenlik faktörü 1,5 ve proses doğruluğu % 0,3 için, ondalık basamakları bölüntü değeri d’ye göre, ayarlamalı (ayarlamadan sonra). | [Değer] [Birim] | {Bereich}: Tartım aralığı (1-4) | Ek (ölçüm belirsizliği, minimum tartım) | tümü | 30
Mindesteinwaage_mJ{Bereich}_SF1K5_05 | {Bereich}. tartım aralığındaki minimum tartım, birimiyle birlikte, güvenlik faktörü 1,5 ve proses doğruluğu % 0,5 için, ayarlamalı (ayarlamadan sonra). | [Değer] [Birim] | {Bereich}: Tartım aralığı (1-4) | Ek (ölçüm belirsizliği, minimum tartım) | tümü | 28
Mindesteinwaage_mJ{Bereich}_SF1K5_05_d | {Bereich}. tartım aralığındaki minimum tartım, birimiyle birlikte, güvenlik faktörü 1,5 ve proses doğruluğu % 0,5 için, ondalık basamakları bölüntü değeri d’ye göre, ayarlamalı (ayarlamadan sonra). | [Değer] [Birim] | {Bereich}: Tartım aralığı (1-4) | Ek (ölçüm belirsizliği, minimum tartım) | tümü | 30
Mindesteinwaage_mJ{Bereich}_SF1K5_1 | {Bereich}. tartım aralığındaki minimum tartım, birimiyle birlikte, güvenlik faktörü 1,5 ve proses doğruluğu % 1 için, ayarlamalı (ayarlamadan sonra). | [Değer] [Birim] | {Bereich}: Tartım aralığı (1-4) | Ek (ölçüm belirsizliği, minimum tartım) | tümü | 27
Mindesteinwaage_mJ{Bereich}_SF1K5_10 | {Bereich}. tartım aralığındaki minimum tartım, birimiyle birlikte, güvenlik faktörü 1,5 ve proses doğruluğu % 10 için, ayarlamalı (ayarlamadan sonra). | [Değer] [Birim] | {Bereich}: Tartım aralığı (1-4) | Ek (ölçüm belirsizliği, minimum tartım) | tümü | 28
Mindesteinwaage_mJ{Bereich}_SF1K5_10_d | {Bereich}. tartım aralığındaki minimum tartım, birimiyle birlikte, güvenlik faktörü 1,5 ve proses doğruluğu % 10 için, ondalık basamakları bölüntü değeri d’ye göre, ayarlamalı (ayarlamadan sonra). | [Değer] [Birim] | {Bereich}: Tartım aralığı (1-4) | Ek (ölçüm belirsizliği, minimum tartım) | tümü | 30
Mindesteinwaage_mJ{Bereich}_SF1K5_1_d | {Bereich}. tartım aralığındaki minimum tartım, birimiyle birlikte, güvenlik faktörü 1,5 ve proses doğruluğu % 1 için, ondalık basamakları bölüntü değeri d’ye göre, ayarlamalı (ayarlamadan sonra). | [Değer] [Birim] | {Bereich}: Tartım aralığı (1-4) | Ek (ölçüm belirsizliği, minimum tartım) | tümü | 29
Mindesteinwaage_mJ{Bereich}_SF1K5_2 | {Bereich}. tartım aralığındaki minimum tartım, birimiyle birlikte, güvenlik faktörü 1,5 ve proses doğruluğu % 2 için, ayarlamalı (ayarlamadan sonra). | [Değer] [Birim] | {Bereich}: Tartım aralığı (1-4) | Ek (ölçüm belirsizliği, minimum tartım) | tümü | 27
Mindesteinwaage_mJ{Bereich}_SF1K5_2_d | {Bereich}. tartım aralığındaki minimum tartım, birimiyle birlikte, güvenlik faktörü 1,5 ve proses doğruluğu % 2 için, ondalık basamakları bölüntü değeri d’ye göre, ayarlamalı (ayarlamadan sonra). | [Değer] [Birim] | {Bereich}: Tartım aralığı (1-4) | Ek (ölçüm belirsizliği, minimum tartım) | tümü | 29
Mindesteinwaage_mJ{Bereich}_SF1K5_3 | {Bereich}. tartım aralığındaki minimum tartım, birimiyle birlikte, güvenlik faktörü 1,5 ve proses doğruluğu % 3 için, ayarlamalı (ayarlamadan sonra). | [Değer] [Birim] | {Bereich}: Tartım aralığı (1-4) | Ek (ölçüm belirsizliği, minimum tartım) | tümü | 27
Mindesteinwaage_mJ{Bereich}_SF1K5_3_d | {Bereich}. tartım aralığındaki minimum tartım, birimiyle birlikte, güvenlik faktörü 1,5 ve proses doğruluğu % 3 için, ondalık basamakları bölüntü değeri d’ye göre, ayarlamalı (ayarlamadan sonra). | [Değer] [Birim] | {Bereich}: Tartım aralığı (1-4) | Ek (ölçüm belirsizliği, minimum tartım) | tümü | 29
Mindesteinwaage_mJ{Bereich}_SF1K5_5 | {Bereich}. tartım aralığındaki minimum tartım, birimiyle birlikte, güvenlik faktörü 1,5 ve proses doğruluğu % 5 için, ayarlamalı (ayarlamadan sonra). | [Değer] [Birim] | {Bereich}: Tartım aralığı (1-4) | Ek (ölçüm belirsizliği, minimum tartım) | tümü | 27
Mindesteinwaage_mJ{Bereich}_SF1K5_5_d | {Bereich}. tartım aralığındaki minimum tartım, birimiyle birlikte, güvenlik faktörü 1,5 ve proses doğruluğu % 5 için, ondalık basamakları bölüntü değeri d’ye göre, ayarlamalı (ayarlamadan sonra). | [Değer] [Birim] | {Bereich}: Tartım aralığı (1-4) | Ek (ölçüm belirsizliği, minimum tartım) | tümü | 29
Mindesteinwaage_mJ{Bereich}_SF2_01 | {Bereich}. tartım aralığındaki minimum tartım, birimiyle birlikte, güvenlik faktörü 2 ve proses doğruluğu % 0,1 için, ayarlamalı (ayarlamadan sonra). | [Değer] [Birim] | {Bereich}: Tartım aralığı (1-4) | Ek (ölçüm belirsizliği, minimum tartım) | tümü | 26
Mindesteinwaage_mJ{Bereich}_SF2_01_d | {Bereich}. tartım aralığındaki minimum tartım, birimiyle birlikte, güvenlik faktörü 2 ve proses doğruluğu % 0,1 için, ondalık basamakları bölüntü değeri d’ye göre, ayarlamalı (ayarlamadan sonra). | [Değer] [Birim] | {Bereich}: Tartım aralığı (1-4) | Ek (ölçüm belirsizliği, minimum tartım) | tümü | 28
Mindesteinwaage_mJ{Bereich}_SF2_02 | {Bereich}. tartım aralığındaki minimum tartım, birimiyle birlikte, güvenlik faktörü 2 ve proses doğruluğu % 0,2 için, ayarlamalı (ayarlamadan sonra). | [Değer] [Birim] | {Bereich}: Tartım aralığı (1-4) | Ek (ölçüm belirsizliği, minimum tartım) | tümü | 26
Mindesteinwaage_mJ{Bereich}_SF2_02_d | {Bereich}. tartım aralığındaki minimum tartım, birimiyle birlikte, güvenlik faktörü 2 ve proses doğruluğu % 0,2 için, ondalık basamakları bölüntü değeri d’ye göre, ayarlamalı (ayarlamadan sonra). | [Değer] [Birim] | {Bereich}: Tartım aralığı (1-4) | Ek (ölçüm belirsizliği, minimum tartım) | tümü | 28
Mindesteinwaage_mJ{Bereich}_SF2_03 | {Bereich}. tartım aralığındaki minimum tartım, birimiyle birlikte, güvenlik faktörü 2 ve proses doğruluğu % 0,3 için, ayarlamalı (ayarlamadan sonra). | [Değer] [Birim] | {Bereich}: Tartım aralığı (1-4) | Ek (ölçüm belirsizliği, minimum tartım) | tümü | 26
Mindesteinwaage_mJ{Bereich}_SF2_03_d | {Bereich}. tartım aralığındaki minimum tartım, birimiyle birlikte, güvenlik faktörü 2 ve proses doğruluğu % 0,3 için, ondalık basamakları bölüntü değeri d’ye göre, ayarlamalı (ayarlamadan sonra). | [Değer] [Birim] | {Bereich}: Tartım aralığı (1-4) | Ek (ölçüm belirsizliği, minimum tartım) | tümü | 28
Mindesteinwaage_mJ{Bereich}_SF2_05 | {Bereich}. tartım aralığındaki minimum tartım, birimiyle birlikte, güvenlik faktörü 2 ve proses doğruluğu % 0,5 için, ayarlamalı (ayarlamadan sonra). | [Değer] [Birim] | {Bereich}: Tartım aralığı (1-4) | Ek (ölçüm belirsizliği, minimum tartım) | tümü | 26
Mindesteinwaage_mJ{Bereich}_SF2_05_d | {Bereich}. tartım aralığındaki minimum tartım, birimiyle birlikte, güvenlik faktörü 2 ve proses doğruluğu % 0,5 için, ondalık basamakları bölüntü değeri d’ye göre, ayarlamalı (ayarlamadan sonra). | [Değer] [Birim] | {Bereich}: Tartım aralığı (1-4) | Ek (ölçüm belirsizliği, minimum tartım) | tümü | 28
Mindesteinwaage_mJ{Bereich}_SF2_1 | {Bereich}. tartım aralığındaki minimum tartım, birimiyle birlikte, güvenlik faktörü 2 ve proses doğruluğu % 1 için, ayarlamalı (ayarlamadan sonra). | [Değer] [Birim] | {Bereich}: Tartım aralığı (1-4) | Ek (ölçüm belirsizliği, minimum tartım) | tümü | 25
Mindesteinwaage_mJ{Bereich}_SF2_10 | {Bereich}. tartım aralığındaki minimum tartım, birimiyle birlikte, güvenlik faktörü 2 ve proses doğruluğu % 10 için, ayarlamalı (ayarlamadan sonra). | [Değer] [Birim] | {Bereich}: Tartım aralığı (1-4) | Ek (ölçüm belirsizliği, minimum tartım) | tümü | 26
Mindesteinwaage_mJ{Bereich}_SF2_10_d | {Bereich}. tartım aralığındaki minimum tartım, birimiyle birlikte, güvenlik faktörü 2 ve proses doğruluğu % 10 için, ondalık basamakları bölüntü değeri d’ye göre, ayarlamalı (ayarlamadan sonra). | [Değer] [Birim] | {Bereich}: Tartım aralığı (1-4) | Ek (ölçüm belirsizliği, minimum tartım) | tümü | 28
Mindesteinwaage_mJ{Bereich}_SF2_1_d | {Bereich}. tartım aralığındaki minimum tartım, birimiyle birlikte, güvenlik faktörü 2 ve proses doğruluğu % 1 için, ondalık basamakları bölüntü değeri d’ye göre, ayarlamalı (ayarlamadan sonra). | [Değer] [Birim] | {Bereich}: Tartım aralığı (1-4) | Ek (ölçüm belirsizliği, minimum tartım) | tümü | 27
Mindesteinwaage_mJ{Bereich}_SF2_2 | {Bereich}. tartım aralığındaki minimum tartım, birimiyle birlikte, güvenlik faktörü 2 ve proses doğruluğu % 2 için, ayarlamalı (ayarlamadan sonra). | [Değer] [Birim] | {Bereich}: Tartım aralığı (1-4) | Ek (ölçüm belirsizliği, minimum tartım) | tümü | 25
Mindesteinwaage_mJ{Bereich}_SF2_2_d | {Bereich}. tartım aralığındaki minimum tartım, birimiyle birlikte, güvenlik faktörü 2 ve proses doğruluğu % 2 için, ondalık basamakları bölüntü değeri d’ye göre, ayarlamalı (ayarlamadan sonra). | [Değer] [Birim] | {Bereich}: Tartım aralığı (1-4) | Ek (ölçüm belirsizliği, minimum tartım) | tümü | 27
Mindesteinwaage_mJ{Bereich}_SF2_3 | {Bereich}. tartım aralığındaki minimum tartım, birimiyle birlikte, güvenlik faktörü 2 ve proses doğruluğu % 3 için, ayarlamalı (ayarlamadan sonra). | [Değer] [Birim] | {Bereich}: Tartım aralığı (1-4) | Ek (ölçüm belirsizliği, minimum tartım) | tümü | 25
Mindesteinwaage_mJ{Bereich}_SF2_3_d | {Bereich}. tartım aralığındaki minimum tartım, birimiyle birlikte, güvenlik faktörü 2 ve proses doğruluğu % 3 için, ondalık basamakları bölüntü değeri d’ye göre, ayarlamalı (ayarlamadan sonra). | [Değer] [Birim] | {Bereich}: Tartım aralığı (1-4) | Ek (ölçüm belirsizliği, minimum tartım) | tümü | 27
Mindesteinwaage_mJ{Bereich}_SF2_5 | {Bereich}. tartım aralığındaki minimum tartım, birimiyle birlikte, güvenlik faktörü 2 ve proses doğruluğu % 5 için, ayarlamalı (ayarlamadan sonra). | [Değer] [Birim] | {Bereich}: Tartım aralığı (1-4) | Ek (ölçüm belirsizliği, minimum tartım) | tümü | 25
Mindesteinwaage_mJ{Bereich}_SF2_5_d | {Bereich}. tartım aralığındaki minimum tartım, birimiyle birlikte, güvenlik faktörü 2 ve proses doğruluğu % 5 için, ondalık basamakları bölüntü değeri d’ye göre, ayarlamalı (ayarlamadan sonra). | [Değer] [Birim] | {Bereich}: Tartım aralığı (1-4) | Ek (ölçüm belirsizliği, minimum tartım) | tümü | 27
Mindesteinwaage_mJ{Bereich}_SF2K5_01 | {Bereich}. tartım aralığındaki minimum tartım, birimiyle birlikte, güvenlik faktörü 2,5 ve proses doğruluğu % 0,1 için, ayarlamalı (ayarlamadan sonra). | [Değer] [Birim] | {Bereich}: Tartım aralığı (1-4) | Ek (ölçüm belirsizliği, minimum tartım) | tümü | 28
Mindesteinwaage_mJ{Bereich}_SF2K5_01_d | {Bereich}. tartım aralığındaki minimum tartım, birimiyle birlikte, güvenlik faktörü 2,5 ve proses doğruluğu % 0,1 için, ondalık basamakları bölüntü değeri d’ye göre, ayarlamalı (ayarlamadan sonra). | [Değer] [Birim] | {Bereich}: Tartım aralığı (1-4) | Ek (ölçüm belirsizliği, minimum tartım) | tümü | 30
Mindesteinwaage_mJ{Bereich}_SF2K5_02 | {Bereich}. tartım aralığındaki minimum tartım, birimiyle birlikte, güvenlik faktörü 2,5 ve proses doğruluğu % 0,2 için, ayarlamalı (ayarlamadan sonra). | [Değer] [Birim] | {Bereich}: Tartım aralığı (1-4) | Ek (ölçüm belirsizliği, minimum tartım) | tümü | 28
Mindesteinwaage_mJ{Bereich}_SF2K5_02_d | {Bereich}. tartım aralığındaki minimum tartım, birimiyle birlikte, güvenlik faktörü 2,5 ve proses doğruluğu % 0,2 için, ondalık basamakları bölüntü değeri d’ye göre, ayarlamalı (ayarlamadan sonra). | [Değer] [Birim] | {Bereich}: Tartım aralığı (1-4) | Ek (ölçüm belirsizliği, minimum tartım) | tümü | 30
Mindesteinwaage_mJ{Bereich}_SF2K5_03 | {Bereich}. tartım aralığındaki minimum tartım, birimiyle birlikte, güvenlik faktörü 2,5 ve proses doğruluğu % 0,3 için, ayarlamalı (ayarlamadan sonra). | [Değer] [Birim] | {Bereich}: Tartım aralığı (1-4) | Ek (ölçüm belirsizliği, minimum tartım) | tümü | 28
Mindesteinwaage_mJ{Bereich}_SF2K5_03_d | {Bereich}. tartım aralığındaki minimum tartım, birimiyle birlikte, güvenlik faktörü 2,5 ve proses doğruluğu % 0,3 için, ondalık basamakları bölüntü değeri d’ye göre, ayarlamalı (ayarlamadan sonra). | [Değer] [Birim] | {Bereich}: Tartım aralığı (1-4) | Ek (ölçüm belirsizliği, minimum tartım) | tümü | 30
Mindesteinwaage_mJ{Bereich}_SF2K5_05 | {Bereich}. tartım aralığındaki minimum tartım, birimiyle birlikte, güvenlik faktörü 2,5 ve proses doğruluğu % 0,5 için, ayarlamalı (ayarlamadan sonra). | [Değer] [Birim] | {Bereich}: Tartım aralığı (1-4) | Ek (ölçüm belirsizliği, minimum tartım) | tümü | 28
Mindesteinwaage_mJ{Bereich}_SF2K5_05_d | {Bereich}. tartım aralığındaki minimum tartım, birimiyle birlikte, güvenlik faktörü 2,5 ve proses doğruluğu % 0,5 için, ondalık basamakları bölüntü değeri d’ye göre, ayarlamalı (ayarlamadan sonra). | [Değer] [Birim] | {Bereich}: Tartım aralığı (1-4) | Ek (ölçüm belirsizliği, minimum tartım) | tümü | 30
Mindesteinwaage_mJ{Bereich}_SF2K5_1 | {Bereich}. tartım aralığındaki minimum tartım, birimiyle birlikte, güvenlik faktörü 2,5 ve proses doğruluğu % 1 için, ayarlamalı (ayarlamadan sonra). | [Değer] [Birim] | {Bereich}: Tartım aralığı (1-4) | Ek (ölçüm belirsizliği, minimum tartım) | tümü | 27
Mindesteinwaage_mJ{Bereich}_SF2K5_10 | {Bereich}. tartım aralığındaki minimum tartım, birimiyle birlikte, güvenlik faktörü 2,5 ve proses doğruluğu % 10 için, ayarlamalı (ayarlamadan sonra). | [Değer] [Birim] | {Bereich}: Tartım aralığı (1-4) | Ek (ölçüm belirsizliği, minimum tartım) | tümü | 28
Mindesteinwaage_mJ{Bereich}_SF2K5_10_d | {Bereich}. tartım aralığındaki minimum tartım, birimiyle birlikte, güvenlik faktörü 2,5 ve proses doğruluğu % 10 için, ondalık basamakları bölüntü değeri d’ye göre, ayarlamalı (ayarlamadan sonra). | [Değer] [Birim] | {Bereich}: Tartım aralığı (1-4) | Ek (ölçüm belirsizliği, minimum tartım) | tümü | 30
Mindesteinwaage_mJ{Bereich}_SF2K5_1_d | {Bereich}. tartım aralığındaki minimum tartım, birimiyle birlikte, güvenlik faktörü 2,5 ve proses doğruluğu % 1 için, ondalık basamakları bölüntü değeri d’ye göre, ayarlamalı (ayarlamadan sonra). | [Değer] [Birim] | {Bereich}: Tartım aralığı (1-4) | Ek (ölçüm belirsizliği, minimum tartım) | tümü | 29
Mindesteinwaage_mJ{Bereich}_SF2K5_2 | {Bereich}. tartım aralığındaki minimum tartım, birimiyle birlikte, güvenlik faktörü 2,5 ve proses doğruluğu % 2 için, ayarlamalı (ayarlamadan sonra). | [Değer] [Birim] | {Bereich}: Tartım aralığı (1-4) | Ek (ölçüm belirsizliği, minimum tartım) | tümü | 27
Mindesteinwaage_mJ{Bereich}_SF2K5_2_d | {Bereich}. tartım aralığındaki minimum tartım, birimiyle birlikte, güvenlik faktörü 2,5 ve proses doğruluğu % 2 için, ondalık basamakları bölüntü değeri d’ye göre, ayarlamalı (ayarlamadan sonra). | [Değer] [Birim] | {Bereich}: Tartım aralığı (1-4) | Ek (ölçüm belirsizliği, minimum tartım) | tümü | 29
Mindesteinwaage_mJ{Bereich}_SF2K5_3 | {Bereich}. tartım aralığındaki minimum tartım, birimiyle birlikte, güvenlik faktörü 2,5 ve proses doğruluğu % 3 için, ayarlamalı (ayarlamadan sonra). | [Değer] [Birim] | {Bereich}: Tartım aralığı (1-4) | Ek (ölçüm belirsizliği, minimum tartım) | tümü | 27
Mindesteinwaage_mJ{Bereich}_SF2K5_3_d | {Bereich}. tartım aralığındaki minimum tartım, birimiyle birlikte, güvenlik faktörü 2,5 ve proses doğruluğu % 3 için, ondalık basamakları bölüntü değeri d’ye göre, ayarlamalı (ayarlamadan sonra). | [Değer] [Birim] | {Bereich}: Tartım aralığı (1-4) | Ek (ölçüm belirsizliği, minimum tartım) | tümü | 29
Mindesteinwaage_mJ{Bereich}_SF2K5_5 | {Bereich}. tartım aralığındaki minimum tartım, birimiyle birlikte, güvenlik faktörü 2,5 ve proses doğruluğu % 5 için, ayarlamalı (ayarlamadan sonra). | [Değer] [Birim] | {Bereich}: Tartım aralığı (1-4) | Ek (ölçüm belirsizliği, minimum tartım) | tümü | 27
Mindesteinwaage_mJ{Bereich}_SF2K5_5_d | {Bereich}. tartım aralığındaki minimum tartım, birimiyle birlikte, güvenlik faktörü 2,5 ve proses doğruluğu % 5 için, ondalık basamakları bölüntü değeri d’ye göre, ayarlamalı (ayarlamadan sonra). | [Değer] [Birim] | {Bereich}: Tartım aralığı (1-4) | Ek (ölçüm belirsizliği, minimum tartım) | tümü | 29
Mindesteinwaage_mJ{Bereich}_SF3_01 | {Bereich}. tartım aralığındaki minimum tartım, birimiyle birlikte, güvenlik faktörü 3 ve proses doğruluğu % 0,1 için, ayarlamalı (ayarlamadan sonra). | [Değer] [Birim] | {Bereich}: Tartım aralığı (1-4) | Ek (ölçüm belirsizliği, minimum tartım) | tümü | 26
Mindesteinwaage_mJ{Bereich}_SF3_01_d | {Bereich}. tartım aralığındaki minimum tartım, birimiyle birlikte, güvenlik faktörü 3 ve proses doğruluğu % 0,1 için, ondalık basamakları bölüntü değeri d’ye göre, ayarlamalı (ayarlamadan sonra). | [Değer] [Birim] | {Bereich}: Tartım aralığı (1-4) | Ek (ölçüm belirsizliği, minimum tartım) | tümü | 28
Mindesteinwaage_mJ{Bereich}_SF3_02 | {Bereich}. tartım aralığındaki minimum tartım, birimiyle birlikte, güvenlik faktörü 3 ve proses doğruluğu % 0,2 için, ayarlamalı (ayarlamadan sonra). | [Değer] [Birim] | {Bereich}: Tartım aralığı (1-4) | Ek (ölçüm belirsizliği, minimum tartım) | tümü | 26
Mindesteinwaage_mJ{Bereich}_SF3_02_d | {Bereich}. tartım aralığındaki minimum tartım, birimiyle birlikte, güvenlik faktörü 3 ve proses doğruluğu % 0,2 için, ondalık basamakları bölüntü değeri d’ye göre, ayarlamalı (ayarlamadan sonra). | [Değer] [Birim] | {Bereich}: Tartım aralığı (1-4) | Ek (ölçüm belirsizliği, minimum tartım) | tümü | 28
Mindesteinwaage_mJ{Bereich}_SF3_03 | {Bereich}. tartım aralığındaki minimum tartım, birimiyle birlikte, güvenlik faktörü 3 ve proses doğruluğu % 0,3 için, ayarlamalı (ayarlamadan sonra). | [Değer] [Birim] | {Bereich}: Tartım aralığı (1-4) | Ek (ölçüm belirsizliği, minimum tartım) | tümü | 26
Mindesteinwaage_mJ{Bereich}_SF3_03_d | {Bereich}. tartım aralığındaki minimum tartım, birimiyle birlikte, güvenlik faktörü 3 ve proses doğruluğu % 0,3 için, ondalık basamakları bölüntü değeri d’ye göre, ayarlamalı (ayarlamadan sonra). | [Değer] [Birim] | {Bereich}: Tartım aralığı (1-4) | Ek (ölçüm belirsizliği, minimum tartım) | tümü | 28
Mindesteinwaage_mJ{Bereich}_SF3_05 | {Bereich}. tartım aralığındaki minimum tartım, birimiyle birlikte, güvenlik faktörü 3 ve proses doğruluğu % 0,5 için, ayarlamalı (ayarlamadan sonra). | [Değer] [Birim] | {Bereich}: Tartım aralığı (1-4) | Ek (ölçüm belirsizliği, minimum tartım) | tümü | 26
Mindesteinwaage_mJ{Bereich}_SF3_05_d | {Bereich}. tartım aralığındaki minimum tartım, birimiyle birlikte, güvenlik faktörü 3 ve proses doğruluğu % 0,5 için, ondalık basamakları bölüntü değeri d’ye göre, ayarlamalı (ayarlamadan sonra). | [Değer] [Birim] | {Bereich}: Tartım aralığı (1-4) | Ek (ölçüm belirsizliği, minimum tartım) | tümü | 28
Mindesteinwaage_mJ{Bereich}_SF3_1 | {Bereich}. tartım aralığındaki minimum tartım, birimiyle birlikte, güvenlik faktörü 3 ve proses doğruluğu % 1 için, ayarlamalı (ayarlamadan sonra). | [Değer] [Birim] | {Bereich}: Tartım aralığı (1-4) | Ek (ölçüm belirsizliği, minimum tartım) | tümü | 25
Mindesteinwaage_mJ{Bereich}_SF3_10 | {Bereich}. tartım aralığındaki minimum tartım, birimiyle birlikte, güvenlik faktörü 3 ve proses doğruluğu % 10 için, ayarlamalı (ayarlamadan sonra). | [Değer] [Birim] | {Bereich}: Tartım aralığı (1-4) | Ek (ölçüm belirsizliği, minimum tartım) | tümü | 26
Mindesteinwaage_mJ{Bereich}_SF3_10_d | {Bereich}. tartım aralığındaki minimum tartım, birimiyle birlikte, güvenlik faktörü 3 ve proses doğruluğu % 10 için, ondalık basamakları bölüntü değeri d’ye göre, ayarlamalı (ayarlamadan sonra). | [Değer] [Birim] | {Bereich}: Tartım aralığı (1-4) | Ek (ölçüm belirsizliği, minimum tartım) | tümü | 28
Mindesteinwaage_mJ{Bereich}_SF3_1_d | {Bereich}. tartım aralığındaki minimum tartım, birimiyle birlikte, güvenlik faktörü 3 ve proses doğruluğu % 1 için, ondalık basamakları bölüntü değeri d’ye göre, ayarlamalı (ayarlamadan sonra). | [Değer] [Birim] | {Bereich}: Tartım aralığı (1-4) | Ek (ölçüm belirsizliği, minimum tartım) | tümü | 27
Mindesteinwaage_mJ{Bereich}_SF3_2 | {Bereich}. tartım aralığındaki minimum tartım, birimiyle birlikte, güvenlik faktörü 3 ve proses doğruluğu % 2 için, ayarlamalı (ayarlamadan sonra). | [Değer] [Birim] | {Bereich}: Tartım aralığı (1-4) | Ek (ölçüm belirsizliği, minimum tartım) | tümü | 25
Mindesteinwaage_mJ{Bereich}_SF3_2_d | {Bereich}. tartım aralığındaki minimum tartım, birimiyle birlikte, güvenlik faktörü 3 ve proses doğruluğu % 2 için, ondalık basamakları bölüntü değeri d’ye göre, ayarlamalı (ayarlamadan sonra). | [Değer] [Birim] | {Bereich}: Tartım aralığı (1-4) | Ek (ölçüm belirsizliği, minimum tartım) | tümü | 27
Mindesteinwaage_mJ{Bereich}_SF3_3 | {Bereich}. tartım aralığındaki minimum tartım, birimiyle birlikte, güvenlik faktörü 3 ve proses doğruluğu % 3 için, ayarlamalı (ayarlamadan sonra). | [Değer] [Birim] | {Bereich}: Tartım aralığı (1-4) | Ek (ölçüm belirsizliği, minimum tartım) | tümü | 25
Mindesteinwaage_mJ{Bereich}_SF3_3_d | {Bereich}. tartım aralığındaki minimum tartım, birimiyle birlikte, güvenlik faktörü 3 ve proses doğruluğu % 3 için, ondalık basamakları bölüntü değeri d’ye göre, ayarlamalı (ayarlamadan sonra). | [Değer] [Birim] | {Bereich}: Tartım aralığı (1-4) | Ek (ölçüm belirsizliği, minimum tartım) | tümü | 27
Mindesteinwaage_mJ{Bereich}_SF3_5 | {Bereich}. tartım aralığındaki minimum tartım, birimiyle birlikte, güvenlik faktörü 3 ve proses doğruluğu % 5 için, ayarlamalı (ayarlamadan sonra). | [Değer] [Birim] | {Bereich}: Tartım aralığı (1-4) | Ek (ölçüm belirsizliği, minimum tartım) | tümü | 25
Mindesteinwaage_mJ{Bereich}_SF3_5_d | {Bereich}. tartım aralığındaki minimum tartım, birimiyle birlikte, güvenlik faktörü 3 ve proses doğruluğu % 5 için, ondalık basamakları bölüntü değeri d’ye göre, ayarlamalı (ayarlamadan sonra). | [Değer] [Birim] | {Bereich}: Tartım aralığı (1-4) | Ek (ölçüm belirsizliği, minimum tartım) | tümü | 27
Mindesteinwaage_mJ{Bereich}_SF5_01 | {Bereich}. tartım aralığındaki minimum tartım, birimiyle birlikte, güvenlik faktörü 5 ve proses doğruluğu % 0,1 için, ayarlamalı (ayarlamadan sonra). | [Değer] [Birim] | {Bereich}: Tartım aralığı (1-4) | Ek (ölçüm belirsizliği, minimum tartım) | tümü | 26
Mindesteinwaage_mJ{Bereich}_SF5_01_d | {Bereich}. tartım aralığındaki minimum tartım, birimiyle birlikte, güvenlik faktörü 5 ve proses doğruluğu % 0,1 için, ondalık basamakları bölüntü değeri d’ye göre, ayarlamalı (ayarlamadan sonra). | [Değer] [Birim] | {Bereich}: Tartım aralığı (1-4) | Ek (ölçüm belirsizliği, minimum tartım) | tümü | 28
Mindesteinwaage_mJ{Bereich}_SF5_02 | {Bereich}. tartım aralığındaki minimum tartım, birimiyle birlikte, güvenlik faktörü 5 ve proses doğruluğu % 0,2 için, ayarlamalı (ayarlamadan sonra). | [Değer] [Birim] | {Bereich}: Tartım aralığı (1-4) | Ek (ölçüm belirsizliği, minimum tartım) | tümü | 26
Mindesteinwaage_mJ{Bereich}_SF5_02_d | {Bereich}. tartım aralığındaki minimum tartım, birimiyle birlikte, güvenlik faktörü 5 ve proses doğruluğu % 0,2 için, ondalık basamakları bölüntü değeri d’ye göre, ayarlamalı (ayarlamadan sonra). | [Değer] [Birim] | {Bereich}: Tartım aralığı (1-4) | Ek (ölçüm belirsizliği, minimum tartım) | tümü | 28
Mindesteinwaage_mJ{Bereich}_SF5_03 | {Bereich}. tartım aralığındaki minimum tartım, birimiyle birlikte, güvenlik faktörü 5 ve proses doğruluğu % 0,3 için, ayarlamalı (ayarlamadan sonra). | [Değer] [Birim] | {Bereich}: Tartım aralığı (1-4) | Ek (ölçüm belirsizliği, minimum tartım) | tümü | 26
Mindesteinwaage_mJ{Bereich}_SF5_03_d | {Bereich}. tartım aralığındaki minimum tartım, birimiyle birlikte, güvenlik faktörü 5 ve proses doğruluğu % 0,3 için, ondalık basamakları bölüntü değeri d’ye göre, ayarlamalı (ayarlamadan sonra). | [Değer] [Birim] | {Bereich}: Tartım aralığı (1-4) | Ek (ölçüm belirsizliği, minimum tartım) | tümü | 28
Mindesteinwaage_mJ{Bereich}_SF5_05 | {Bereich}. tartım aralığındaki minimum tartım, birimiyle birlikte, güvenlik faktörü 5 ve proses doğruluğu % 0,5 için, ayarlamalı (ayarlamadan sonra). | [Değer] [Birim] | {Bereich}: Tartım aralığı (1-4) | Ek (ölçüm belirsizliği, minimum tartım) | tümü | 26
Mindesteinwaage_mJ{Bereich}_SF5_05_d | {Bereich}. tartım aralığındaki minimum tartım, birimiyle birlikte, güvenlik faktörü 5 ve proses doğruluğu % 0,5 için, ondalık basamakları bölüntü değeri d’ye göre, ayarlamalı (ayarlamadan sonra). | [Değer] [Birim] | {Bereich}: Tartım aralığı (1-4) | Ek (ölçüm belirsizliği, minimum tartım) | tümü | 28
Mindesteinwaage_mJ{Bereich}_SF5_1 | {Bereich}. tartım aralığındaki minimum tartım, birimiyle birlikte, güvenlik faktörü 5 ve proses doğruluğu % 1 için, ayarlamalı (ayarlamadan sonra). | [Değer] [Birim] | {Bereich}: Tartım aralığı (1-4) | Ek (ölçüm belirsizliği, minimum tartım) | tümü | 25
Mindesteinwaage_mJ{Bereich}_SF5_10 | {Bereich}. tartım aralığındaki minimum tartım, birimiyle birlikte, güvenlik faktörü 5 ve proses doğruluğu % 10 için, ayarlamalı (ayarlamadan sonra). | [Değer] [Birim] | {Bereich}: Tartım aralığı (1-4) | Ek (ölçüm belirsizliği, minimum tartım) | tümü | 26
Mindesteinwaage_mJ{Bereich}_SF5_10_d | {Bereich}. tartım aralığındaki minimum tartım, birimiyle birlikte, güvenlik faktörü 5 ve proses doğruluğu % 10 için, ondalık basamakları bölüntü değeri d’ye göre, ayarlamalı (ayarlamadan sonra). | [Değer] [Birim] | {Bereich}: Tartım aralığı (1-4) | Ek (ölçüm belirsizliği, minimum tartım) | tümü | 28
Mindesteinwaage_mJ{Bereich}_SF5_1_d | {Bereich}. tartım aralığındaki minimum tartım, birimiyle birlikte, güvenlik faktörü 5 ve proses doğruluğu % 1 için, ondalık basamakları bölüntü değeri d’ye göre, ayarlamalı (ayarlamadan sonra). | [Değer] [Birim] | {Bereich}: Tartım aralığı (1-4) | Ek (ölçüm belirsizliği, minimum tartım) | tümü | 27
Mindesteinwaage_mJ{Bereich}_SF5_2 | {Bereich}. tartım aralığındaki minimum tartım, birimiyle birlikte, güvenlik faktörü 5 ve proses doğruluğu % 2 için, ayarlamalı (ayarlamadan sonra). | [Değer] [Birim] | {Bereich}: Tartım aralığı (1-4) | Ek (ölçüm belirsizliği, minimum tartım) | tümü | 25
Mindesteinwaage_mJ{Bereich}_SF5_2_d | {Bereich}. tartım aralığındaki minimum tartım, birimiyle birlikte, güvenlik faktörü 5 ve proses doğruluğu % 2 için, ondalık basamakları bölüntü değeri d’ye göre, ayarlamalı (ayarlamadan sonra). | [Değer] [Birim] | {Bereich}: Tartım aralığı (1-4) | Ek (ölçüm belirsizliği, minimum tartım) | tümü | 27
Mindesteinwaage_mJ{Bereich}_SF5_3 | {Bereich}. tartım aralığındaki minimum tartım, birimiyle birlikte, güvenlik faktörü 5 ve proses doğruluğu % 3 için, ayarlamalı (ayarlamadan sonra). | [Değer] [Birim] | {Bereich}: Tartım aralığı (1-4) | Ek (ölçüm belirsizliği, minimum tartım) | tümü | 25
Mindesteinwaage_mJ{Bereich}_SF5_3_d | {Bereich}. tartım aralığındaki minimum tartım, birimiyle birlikte, güvenlik faktörü 5 ve proses doğruluğu % 3 için, ondalık basamakları bölüntü değeri d’ye göre, ayarlamalı (ayarlamadan sonra). | [Değer] [Birim] | {Bereich}: Tartım aralığı (1-4) | Ek (ölçüm belirsizliği, minimum tartım) | tümü | 27
Mindesteinwaage_mJ{Bereich}_SF5_5 | {Bereich}. tartım aralığındaki minimum tartım, birimiyle birlikte, güvenlik faktörü 5 ve proses doğruluğu % 5 için, ayarlamalı (ayarlamadan sonra). | [Değer] [Birim] | {Bereich}: Tartım aralığı (1-4) | Ek (ölçüm belirsizliği, minimum tartım) | tümü | 25
Mindesteinwaage_mJ{Bereich}_SF5_5_d | {Bereich}. tartım aralığındaki minimum tartım, birimiyle birlikte, güvenlik faktörü 5 ve proses doğruluğu % 5 için, ondalık basamakları bölüntü değeri d’ye göre, ayarlamalı (ayarlamadan sonra). | [Değer] [Birim] | {Bereich}: Tartım aralığı (1-4) | Ek (ölçüm belirsizliği, minimum tartım) | tümü | 27
Mindesteinwaage_oJ{Bereich} | {Bereich}. tartım aralığındaki minimum tartım, birimiyle birlikte; aralığın proses doğruluğu ve güvenlik faktöründen hesaplanır, ayarlamasız kalibrasyon (ayarlamadan önce). | [Değer] [Birim] | {Bereich}: Tartım aralığı (1-4) | Ek (ölçüm belirsizliği, minimum tartım) | tümü | 19
Mindesteinwaage_oJ{Bereich}_d | {Bereich}. tartım aralığındaki minimum tartım, birimiyle birlikte; aralığın proses doğruluğu ve güvenlik faktöründen hesaplanır, ondalık basamakları bölüntü değeri d’ye göre, ayarlamasız kalibrasyon (ayarlamadan önce). | [Değer] [Birim] | {Bereich}: Tartım aralığı (1-4) | Ek (ölçüm belirsizliği, minimum tartım) | tümü | 21
Mindesteinwaage_oJ{Bereich}_SF0K5_01 | {Bereich}. tartım aralığındaki minimum tartım, birimiyle birlikte, güvenlik faktörü 0,5 ve proses doğruluğu % 0,1 için, ayarlamasız (ayarlamadan önce). | [Değer] [Birim] | {Bereich}: Tartım aralığı (1-4) | Ek (ölçüm belirsizliği, minimum tartım) | tümü | 28
Mindesteinwaage_oJ{Bereich}_SF0K5_01_d | {Bereich}. tartım aralığındaki minimum tartım, birimiyle birlikte, güvenlik faktörü 0,5 ve proses doğruluğu % 0,1 için, ondalık basamakları bölüntü değeri d’ye göre, ayarlamasız (ayarlamadan önce). | [Değer] [Birim] | {Bereich}: Tartım aralığı (1-4) | Ek (ölçüm belirsizliği, minimum tartım) | tümü | 30
Mindesteinwaage_oJ{Bereich}_SF0K5_02 | {Bereich}. tartım aralığındaki minimum tartım, birimiyle birlikte, güvenlik faktörü 0,5 ve proses doğruluğu % 0,2 için, ayarlamasız (ayarlamadan önce). | [Değer] [Birim] | {Bereich}: Tartım aralığı (1-4) | Ek (ölçüm belirsizliği, minimum tartım) | tümü | 28
Mindesteinwaage_oJ{Bereich}_SF0K5_02_d | {Bereich}. tartım aralığındaki minimum tartım, birimiyle birlikte, güvenlik faktörü 0,5 ve proses doğruluğu % 0,2 için, ondalık basamakları bölüntü değeri d’ye göre, ayarlamasız (ayarlamadan önce). | [Değer] [Birim] | {Bereich}: Tartım aralığı (1-4) | Ek (ölçüm belirsizliği, minimum tartım) | tümü | 30
Mindesteinwaage_oJ{Bereich}_SF0K5_03 | {Bereich}. tartım aralığındaki minimum tartım, birimiyle birlikte, güvenlik faktörü 0,5 ve proses doğruluğu % 0,3 için, ayarlamasız (ayarlamadan önce). | [Değer] [Birim] | {Bereich}: Tartım aralığı (1-4) | Ek (ölçüm belirsizliği, minimum tartım) | tümü | 28
Mindesteinwaage_oJ{Bereich}_SF0K5_03_d | {Bereich}. tartım aralığındaki minimum tartım, birimiyle birlikte, güvenlik faktörü 0,5 ve proses doğruluğu % 0,3 için, ondalık basamakları bölüntü değeri d’ye göre, ayarlamasız (ayarlamadan önce). | [Değer] [Birim] | {Bereich}: Tartım aralığı (1-4) | Ek (ölçüm belirsizliği, minimum tartım) | tümü | 30
Mindesteinwaage_oJ{Bereich}_SF0K5_05 | {Bereich}. tartım aralığındaki minimum tartım, birimiyle birlikte, güvenlik faktörü 0,5 ve proses doğruluğu % 0,5 için, ayarlamasız (ayarlamadan önce). | [Değer] [Birim] | {Bereich}: Tartım aralığı (1-4) | Ek (ölçüm belirsizliği, minimum tartım) | tümü | 28
Mindesteinwaage_oJ{Bereich}_SF0K5_05_d | {Bereich}. tartım aralığındaki minimum tartım, birimiyle birlikte, güvenlik faktörü 0,5 ve proses doğruluğu % 0,5 için, ondalık basamakları bölüntü değeri d’ye göre, ayarlamasız (ayarlamadan önce). | [Değer] [Birim] | {Bereich}: Tartım aralığı (1-4) | Ek (ölçüm belirsizliği, minimum tartım) | tümü | 30
Mindesteinwaage_oJ{Bereich}_SF0K5_1 | {Bereich}. tartım aralığındaki minimum tartım, birimiyle birlikte, güvenlik faktörü 0,5 ve proses doğruluğu % 1 için, ayarlamasız (ayarlamadan önce). | [Değer] [Birim] | {Bereich}: Tartım aralığı (1-4) | Ek (ölçüm belirsizliği, minimum tartım) | tümü | 27
Mindesteinwaage_oJ{Bereich}_SF0K5_10 | {Bereich}. tartım aralığındaki minimum tartım, birimiyle birlikte, güvenlik faktörü 0,5 ve proses doğruluğu % 10 için, ayarlamasız (ayarlamadan önce). | [Değer] [Birim] | {Bereich}: Tartım aralığı (1-4) | Ek (ölçüm belirsizliği, minimum tartım) | tümü | 28
Mindesteinwaage_oJ{Bereich}_SF0K5_10_d | {Bereich}. tartım aralığındaki minimum tartım, birimiyle birlikte, güvenlik faktörü 0,5 ve proses doğruluğu % 10 için, ondalık basamakları bölüntü değeri d’ye göre, ayarlamasız (ayarlamadan önce). | [Değer] [Birim] | {Bereich}: Tartım aralığı (1-4) | Ek (ölçüm belirsizliği, minimum tartım) | tümü | 30
Mindesteinwaage_oJ{Bereich}_SF0K5_1_d | {Bereich}. tartım aralığındaki minimum tartım, birimiyle birlikte, güvenlik faktörü 0,5 ve proses doğruluğu % 1 için, ondalık basamakları bölüntü değeri d’ye göre, ayarlamasız (ayarlamadan önce). | [Değer] [Birim] | {Bereich}: Tartım aralığı (1-4) | Ek (ölçüm belirsizliği, minimum tartım) | tümü | 29
Mindesteinwaage_oJ{Bereich}_SF0K5_2 | {Bereich}. tartım aralığındaki minimum tartım, birimiyle birlikte, güvenlik faktörü 0,5 ve proses doğruluğu % 2 için, ayarlamasız (ayarlamadan önce). | [Değer] [Birim] | {Bereich}: Tartım aralığı (1-4) | Ek (ölçüm belirsizliği, minimum tartım) | tümü | 27
Mindesteinwaage_oJ{Bereich}_SF0K5_2_d | {Bereich}. tartım aralığındaki minimum tartım, birimiyle birlikte, güvenlik faktörü 0,5 ve proses doğruluğu % 2 için, ondalık basamakları bölüntü değeri d’ye göre, ayarlamasız (ayarlamadan önce). | [Değer] [Birim] | {Bereich}: Tartım aralığı (1-4) | Ek (ölçüm belirsizliği, minimum tartım) | tümü | 29
Mindesteinwaage_oJ{Bereich}_SF0K5_3 | {Bereich}. tartım aralığındaki minimum tartım, birimiyle birlikte, güvenlik faktörü 0,5 ve proses doğruluğu % 3 için, ayarlamasız (ayarlamadan önce). | [Değer] [Birim] | {Bereich}: Tartım aralığı (1-4) | Ek (ölçüm belirsizliği, minimum tartım) | tümü | 27
Mindesteinwaage_oJ{Bereich}_SF0K5_3_d | {Bereich}. tartım aralığındaki minimum tartım, birimiyle birlikte, güvenlik faktörü 0,5 ve proses doğruluğu % 3 için, ondalık basamakları bölüntü değeri d’ye göre, ayarlamasız (ayarlamadan önce). | [Değer] [Birim] | {Bereich}: Tartım aralığı (1-4) | Ek (ölçüm belirsizliği, minimum tartım) | tümü | 29
Mindesteinwaage_oJ{Bereich}_SF0K5_5 | {Bereich}. tartım aralığındaki minimum tartım, birimiyle birlikte, güvenlik faktörü 0,5 ve proses doğruluğu % 5 için, ayarlamasız (ayarlamadan önce). | [Değer] [Birim] | {Bereich}: Tartım aralığı (1-4) | Ek (ölçüm belirsizliği, minimum tartım) | tümü | 27
Mindesteinwaage_oJ{Bereich}_SF0K5_5_d | {Bereich}. tartım aralığındaki minimum tartım, birimiyle birlikte, güvenlik faktörü 0,5 ve proses doğruluğu % 5 için, ondalık basamakları bölüntü değeri d’ye göre, ayarlamasız (ayarlamadan önce). | [Değer] [Birim] | {Bereich}: Tartım aralığı (1-4) | Ek (ölçüm belirsizliği, minimum tartım) | tümü | 29
Mindesteinwaage_oJ{Bereich}_SF10_01 | {Bereich}. tartım aralığındaki minimum tartım, birimiyle birlikte, güvenlik faktörü 10 ve proses doğruluğu % 0,1 için, ayarlamasız (ayarlamadan önce). | [Değer] [Birim] | {Bereich}: Tartım aralığı (1-4) | Ek (ölçüm belirsizliği, minimum tartım) | tümü | 27
Mindesteinwaage_oJ{Bereich}_SF10_01_d | {Bereich}. tartım aralığındaki minimum tartım, birimiyle birlikte, güvenlik faktörü 10 ve proses doğruluğu % 0,1 için, ondalık basamakları bölüntü değeri d’ye göre, ayarlamasız (ayarlamadan önce). | [Değer] [Birim] | {Bereich}: Tartım aralığı (1-4) | Ek (ölçüm belirsizliği, minimum tartım) | tümü | 29
Mindesteinwaage_oJ{Bereich}_SF10_02 | {Bereich}. tartım aralığındaki minimum tartım, birimiyle birlikte, güvenlik faktörü 10 ve proses doğruluğu % 0,2 için, ayarlamasız (ayarlamadan önce). | [Değer] [Birim] | {Bereich}: Tartım aralığı (1-4) | Ek (ölçüm belirsizliği, minimum tartım) | tümü | 27
Mindesteinwaage_oJ{Bereich}_SF10_02_d | {Bereich}. tartım aralığındaki minimum tartım, birimiyle birlikte, güvenlik faktörü 10 ve proses doğruluğu % 0,2 için, ondalık basamakları bölüntü değeri d’ye göre, ayarlamasız (ayarlamadan önce). | [Değer] [Birim] | {Bereich}: Tartım aralığı (1-4) | Ek (ölçüm belirsizliği, minimum tartım) | tümü | 29
Mindesteinwaage_oJ{Bereich}_SF10_03 | {Bereich}. tartım aralığındaki minimum tartım, birimiyle birlikte, güvenlik faktörü 10 ve proses doğruluğu % 0,3 için, ayarlamasız (ayarlamadan önce). | [Değer] [Birim] | {Bereich}: Tartım aralığı (1-4) | Ek (ölçüm belirsizliği, minimum tartım) | tümü | 27
Mindesteinwaage_oJ{Bereich}_SF10_03_d | {Bereich}. tartım aralığındaki minimum tartım, birimiyle birlikte, güvenlik faktörü 10 ve proses doğruluğu % 0,3 için, ondalık basamakları bölüntü değeri d’ye göre, ayarlamasız (ayarlamadan önce). | [Değer] [Birim] | {Bereich}: Tartım aralığı (1-4) | Ek (ölçüm belirsizliği, minimum tartım) | tümü | 29
Mindesteinwaage_oJ{Bereich}_SF10_05 | {Bereich}. tartım aralığındaki minimum tartım, birimiyle birlikte, güvenlik faktörü 10 ve proses doğruluğu % 0,5 için, ayarlamasız (ayarlamadan önce). | [Değer] [Birim] | {Bereich}: Tartım aralığı (1-4) | Ek (ölçüm belirsizliği, minimum tartım) | tümü | 27
Mindesteinwaage_oJ{Bereich}_SF10_05_d | {Bereich}. tartım aralığındaki minimum tartım, birimiyle birlikte, güvenlik faktörü 10 ve proses doğruluğu % 0,5 için, ondalık basamakları bölüntü değeri d’ye göre, ayarlamasız (ayarlamadan önce). | [Değer] [Birim] | {Bereich}: Tartım aralığı (1-4) | Ek (ölçüm belirsizliği, minimum tartım) | tümü | 29
Mindesteinwaage_oJ{Bereich}_SF10_1 | {Bereich}. tartım aralığındaki minimum tartım, birimiyle birlikte, güvenlik faktörü 10 ve proses doğruluğu % 1 için, ayarlamasız (ayarlamadan önce). | [Değer] [Birim] | {Bereich}: Tartım aralığı (1-4) | Ek (ölçüm belirsizliği, minimum tartım) | tümü | 26
Mindesteinwaage_oJ{Bereich}_SF10_10 | {Bereich}. tartım aralığındaki minimum tartım, birimiyle birlikte, güvenlik faktörü 10 ve proses doğruluğu % 10 için, ayarlamasız (ayarlamadan önce). | [Değer] [Birim] | {Bereich}: Tartım aralığı (1-4) | Ek (ölçüm belirsizliği, minimum tartım) | tümü | 27
Mindesteinwaage_oJ{Bereich}_SF10_10_d | {Bereich}. tartım aralığındaki minimum tartım, birimiyle birlikte, güvenlik faktörü 10 ve proses doğruluğu % 10 için, ondalık basamakları bölüntü değeri d’ye göre, ayarlamasız (ayarlamadan önce). | [Değer] [Birim] | {Bereich}: Tartım aralığı (1-4) | Ek (ölçüm belirsizliği, minimum tartım) | tümü | 29
Mindesteinwaage_oJ{Bereich}_SF10_1_d | {Bereich}. tartım aralığındaki minimum tartım, birimiyle birlikte, güvenlik faktörü 10 ve proses doğruluğu % 1 için, ondalık basamakları bölüntü değeri d’ye göre, ayarlamasız (ayarlamadan önce). | [Değer] [Birim] | {Bereich}: Tartım aralığı (1-4) | Ek (ölçüm belirsizliği, minimum tartım) | tümü | 28
Mindesteinwaage_oJ{Bereich}_SF10_2 | {Bereich}. tartım aralığındaki minimum tartım, birimiyle birlikte, güvenlik faktörü 10 ve proses doğruluğu % 2 için, ayarlamasız (ayarlamadan önce). | [Değer] [Birim] | {Bereich}: Tartım aralığı (1-4) | Ek (ölçüm belirsizliği, minimum tartım) | tümü | 26
Mindesteinwaage_oJ{Bereich}_SF10_2_d | {Bereich}. tartım aralığındaki minimum tartım, birimiyle birlikte, güvenlik faktörü 10 ve proses doğruluğu % 2 için, ondalık basamakları bölüntü değeri d’ye göre, ayarlamasız (ayarlamadan önce). | [Değer] [Birim] | {Bereich}: Tartım aralığı (1-4) | Ek (ölçüm belirsizliği, minimum tartım) | tümü | 28
Mindesteinwaage_oJ{Bereich}_SF10_3 | {Bereich}. tartım aralığındaki minimum tartım, birimiyle birlikte, güvenlik faktörü 10 ve proses doğruluğu % 3 için, ayarlamasız (ayarlamadan önce). | [Değer] [Birim] | {Bereich}: Tartım aralığı (1-4) | Ek (ölçüm belirsizliği, minimum tartım) | tümü | 26
Mindesteinwaage_oJ{Bereich}_SF10_3_d | {Bereich}. tartım aralığındaki minimum tartım, birimiyle birlikte, güvenlik faktörü 10 ve proses doğruluğu % 3 için, ondalık basamakları bölüntü değeri d’ye göre, ayarlamasız (ayarlamadan önce). | [Değer] [Birim] | {Bereich}: Tartım aralığı (1-4) | Ek (ölçüm belirsizliği, minimum tartım) | tümü | 28
Mindesteinwaage_oJ{Bereich}_SF10_5 | {Bereich}. tartım aralığındaki minimum tartım, birimiyle birlikte, güvenlik faktörü 10 ve proses doğruluğu % 5 için, ayarlamasız (ayarlamadan önce). | [Değer] [Birim] | {Bereich}: Tartım aralığı (1-4) | Ek (ölçüm belirsizliği, minimum tartım) | tümü | 26
Mindesteinwaage_oJ{Bereich}_SF10_5_d | {Bereich}. tartım aralığındaki minimum tartım, birimiyle birlikte, güvenlik faktörü 10 ve proses doğruluğu % 5 için, ondalık basamakları bölüntü değeri d’ye göre, ayarlamasız (ayarlamadan önce). | [Değer] [Birim] | {Bereich}: Tartım aralığı (1-4) | Ek (ölçüm belirsizliği, minimum tartım) | tümü | 28
Mindesteinwaage_oJ{Bereich}_SF1_01 | {Bereich}. tartım aralığındaki minimum tartım, birimiyle birlikte, güvenlik faktörü 1 ve proses doğruluğu % 0,1 için, ayarlamasız (ayarlamadan önce). | [Değer] [Birim] | {Bereich}: Tartım aralığı (1-4) | Ek (ölçüm belirsizliği, minimum tartım) | tümü | 26
Mindesteinwaage_oJ{Bereich}_SF1_01_d | {Bereich}. tartım aralığındaki minimum tartım, birimiyle birlikte, güvenlik faktörü 1 ve proses doğruluğu % 0,1 için, ondalık basamakları bölüntü değeri d’ye göre, ayarlamasız (ayarlamadan önce). | [Değer] [Birim] | {Bereich}: Tartım aralığı (1-4) | Ek (ölçüm belirsizliği, minimum tartım) | tümü | 28
Mindesteinwaage_oJ{Bereich}_SF1_02 | {Bereich}. tartım aralığındaki minimum tartım, birimiyle birlikte, güvenlik faktörü 1 ve proses doğruluğu % 0,2 için, ayarlamasız (ayarlamadan önce). | [Değer] [Birim] | {Bereich}: Tartım aralığı (1-4) | Ek (ölçüm belirsizliği, minimum tartım) | tümü | 26
Mindesteinwaage_oJ{Bereich}_SF1_02_d | {Bereich}. tartım aralığındaki minimum tartım, birimiyle birlikte, güvenlik faktörü 1 ve proses doğruluğu % 0,2 için, ondalık basamakları bölüntü değeri d’ye göre, ayarlamasız (ayarlamadan önce). | [Değer] [Birim] | {Bereich}: Tartım aralığı (1-4) | Ek (ölçüm belirsizliği, minimum tartım) | tümü | 28
Mindesteinwaage_oJ{Bereich}_SF1_03 | {Bereich}. tartım aralığındaki minimum tartım, birimiyle birlikte, güvenlik faktörü 1 ve proses doğruluğu % 0,3 için, ayarlamasız (ayarlamadan önce). | [Değer] [Birim] | {Bereich}: Tartım aralığı (1-4) | Ek (ölçüm belirsizliği, minimum tartım) | tümü | 26
Mindesteinwaage_oJ{Bereich}_SF1_03_d | {Bereich}. tartım aralığındaki minimum tartım, birimiyle birlikte, güvenlik faktörü 1 ve proses doğruluğu % 0,3 için, ondalık basamakları bölüntü değeri d’ye göre, ayarlamasız (ayarlamadan önce). | [Değer] [Birim] | {Bereich}: Tartım aralığı (1-4) | Ek (ölçüm belirsizliği, minimum tartım) | tümü | 28
Mindesteinwaage_oJ{Bereich}_SF1_05 | {Bereich}. tartım aralığındaki minimum tartım, birimiyle birlikte, güvenlik faktörü 1 ve proses doğruluğu % 0,5 için, ayarlamasız (ayarlamadan önce). | [Değer] [Birim] | {Bereich}: Tartım aralığı (1-4) | Ek (ölçüm belirsizliği, minimum tartım) | tümü | 26
Mindesteinwaage_oJ{Bereich}_SF1_05_d | {Bereich}. tartım aralığındaki minimum tartım, birimiyle birlikte, güvenlik faktörü 1 ve proses doğruluğu % 0,5 için, ondalık basamakları bölüntü değeri d’ye göre, ayarlamasız (ayarlamadan önce). | [Değer] [Birim] | {Bereich}: Tartım aralığı (1-4) | Ek (ölçüm belirsizliği, minimum tartım) | tümü | 28
Mindesteinwaage_oJ{Bereich}_SF1_1 | {Bereich}. tartım aralığındaki minimum tartım, birimiyle birlikte, güvenlik faktörü 1 ve proses doğruluğu % 1 için, ayarlamasız (ayarlamadan önce). | [Değer] [Birim] | {Bereich}: Tartım aralığı (1-4) | Ek (ölçüm belirsizliği, minimum tartım) | tümü | 25
Mindesteinwaage_oJ{Bereich}_SF1_10 | {Bereich}. tartım aralığındaki minimum tartım, birimiyle birlikte, güvenlik faktörü 1 ve proses doğruluğu % 10 için, ayarlamasız (ayarlamadan önce). | [Değer] [Birim] | {Bereich}: Tartım aralığı (1-4) | Ek (ölçüm belirsizliği, minimum tartım) | tümü | 26
Mindesteinwaage_oJ{Bereich}_SF1_10_d | {Bereich}. tartım aralığındaki minimum tartım, birimiyle birlikte, güvenlik faktörü 1 ve proses doğruluğu % 10 için, ondalık basamakları bölüntü değeri d’ye göre, ayarlamasız (ayarlamadan önce). | [Değer] [Birim] | {Bereich}: Tartım aralığı (1-4) | Ek (ölçüm belirsizliği, minimum tartım) | tümü | 28
Mindesteinwaage_oJ{Bereich}_SF1_1_d | {Bereich}. tartım aralığındaki minimum tartım, birimiyle birlikte, güvenlik faktörü 1 ve proses doğruluğu % 1 için, ondalık basamakları bölüntü değeri d’ye göre, ayarlamasız (ayarlamadan önce). | [Değer] [Birim] | {Bereich}: Tartım aralığı (1-4) | Ek (ölçüm belirsizliği, minimum tartım) | tümü | 27
Mindesteinwaage_oJ{Bereich}_SF1_2 | {Bereich}. tartım aralığındaki minimum tartım, birimiyle birlikte, güvenlik faktörü 1 ve proses doğruluğu % 2 için, ayarlamasız (ayarlamadan önce). | [Değer] [Birim] | {Bereich}: Tartım aralığı (1-4) | Ek (ölçüm belirsizliği, minimum tartım) | tümü | 25
Mindesteinwaage_oJ{Bereich}_SF1_2_d | {Bereich}. tartım aralığındaki minimum tartım, birimiyle birlikte, güvenlik faktörü 1 ve proses doğruluğu % 2 için, ondalık basamakları bölüntü değeri d’ye göre, ayarlamasız (ayarlamadan önce). | [Değer] [Birim] | {Bereich}: Tartım aralığı (1-4) | Ek (ölçüm belirsizliği, minimum tartım) | tümü | 27
Mindesteinwaage_oJ{Bereich}_SF1_3 | {Bereich}. tartım aralığındaki minimum tartım, birimiyle birlikte, güvenlik faktörü 1 ve proses doğruluğu % 3 için, ayarlamasız (ayarlamadan önce). | [Değer] [Birim] | {Bereich}: Tartım aralığı (1-4) | Ek (ölçüm belirsizliği, minimum tartım) | tümü | 25
Mindesteinwaage_oJ{Bereich}_SF1_3_d | {Bereich}. tartım aralığındaki minimum tartım, birimiyle birlikte, güvenlik faktörü 1 ve proses doğruluğu % 3 için, ondalık basamakları bölüntü değeri d’ye göre, ayarlamasız (ayarlamadan önce). | [Değer] [Birim] | {Bereich}: Tartım aralığı (1-4) | Ek (ölçüm belirsizliği, minimum tartım) | tümü | 27
Mindesteinwaage_oJ{Bereich}_SF1_5 | {Bereich}. tartım aralığındaki minimum tartım, birimiyle birlikte, güvenlik faktörü 1 ve proses doğruluğu % 5 için, ayarlamasız (ayarlamadan önce). | [Değer] [Birim] | {Bereich}: Tartım aralığı (1-4) | Ek (ölçüm belirsizliği, minimum tartım) | tümü | 25
Mindesteinwaage_oJ{Bereich}_SF1_5_d | {Bereich}. tartım aralığındaki minimum tartım, birimiyle birlikte, güvenlik faktörü 1 ve proses doğruluğu % 5 için, ondalık basamakları bölüntü değeri d’ye göre, ayarlamasız (ayarlamadan önce). | [Değer] [Birim] | {Bereich}: Tartım aralığı (1-4) | Ek (ölçüm belirsizliği, minimum tartım) | tümü | 27
Mindesteinwaage_oJ{Bereich}_SF1K5_01 | {Bereich}. tartım aralığındaki minimum tartım, birimiyle birlikte, güvenlik faktörü 1,5 ve proses doğruluğu % 0,1 için, ayarlamasız (ayarlamadan önce). | [Değer] [Birim] | {Bereich}: Tartım aralığı (1-4) | Ek (ölçüm belirsizliği, minimum tartım) | tümü | 28
Mindesteinwaage_oJ{Bereich}_SF1K5_01_d | {Bereich}. tartım aralığındaki minimum tartım, birimiyle birlikte, güvenlik faktörü 1,5 ve proses doğruluğu % 0,1 için, ondalık basamakları bölüntü değeri d’ye göre, ayarlamasız (ayarlamadan önce). | [Değer] [Birim] | {Bereich}: Tartım aralığı (1-4) | Ek (ölçüm belirsizliği, minimum tartım) | tümü | 30
Mindesteinwaage_oJ{Bereich}_SF1K5_02 | {Bereich}. tartım aralığındaki minimum tartım, birimiyle birlikte, güvenlik faktörü 1,5 ve proses doğruluğu % 0,2 için, ayarlamasız (ayarlamadan önce). | [Değer] [Birim] | {Bereich}: Tartım aralığı (1-4) | Ek (ölçüm belirsizliği, minimum tartım) | tümü | 28
Mindesteinwaage_oJ{Bereich}_SF1K5_02_d | {Bereich}. tartım aralığındaki minimum tartım, birimiyle birlikte, güvenlik faktörü 1,5 ve proses doğruluğu % 0,2 için, ondalık basamakları bölüntü değeri d’ye göre, ayarlamasız (ayarlamadan önce). | [Değer] [Birim] | {Bereich}: Tartım aralığı (1-4) | Ek (ölçüm belirsizliği, minimum tartım) | tümü | 30
Mindesteinwaage_oJ{Bereich}_SF1K5_03 | {Bereich}. tartım aralığındaki minimum tartım, birimiyle birlikte, güvenlik faktörü 1,5 ve proses doğruluğu % 0,3 için, ayarlamasız (ayarlamadan önce). | [Değer] [Birim] | {Bereich}: Tartım aralığı (1-4) | Ek (ölçüm belirsizliği, minimum tartım) | tümü | 28
Mindesteinwaage_oJ{Bereich}_SF1K5_03_d | {Bereich}. tartım aralığındaki minimum tartım, birimiyle birlikte, güvenlik faktörü 1,5 ve proses doğruluğu % 0,3 için, ondalık basamakları bölüntü değeri d’ye göre, ayarlamasız (ayarlamadan önce). | [Değer] [Birim] | {Bereich}: Tartım aralığı (1-4) | Ek (ölçüm belirsizliği, minimum tartım) | tümü | 30
Mindesteinwaage_oJ{Bereich}_SF1K5_05 | {Bereich}. tartım aralığındaki minimum tartım, birimiyle birlikte, güvenlik faktörü 1,5 ve proses doğruluğu % 0,5 için, ayarlamasız (ayarlamadan önce). | [Değer] [Birim] | {Bereich}: Tartım aralığı (1-4) | Ek (ölçüm belirsizliği, minimum tartım) | tümü | 28
Mindesteinwaage_oJ{Bereich}_SF1K5_05_d | {Bereich}. tartım aralığındaki minimum tartım, birimiyle birlikte, güvenlik faktörü 1,5 ve proses doğruluğu % 0,5 için, ondalık basamakları bölüntü değeri d’ye göre, ayarlamasız (ayarlamadan önce). | [Değer] [Birim] | {Bereich}: Tartım aralığı (1-4) | Ek (ölçüm belirsizliği, minimum tartım) | tümü | 30
Mindesteinwaage_oJ{Bereich}_SF1K5_1 | {Bereich}. tartım aralığındaki minimum tartım, birimiyle birlikte, güvenlik faktörü 1,5 ve proses doğruluğu % 1 için, ayarlamasız (ayarlamadan önce). | [Değer] [Birim] | {Bereich}: Tartım aralığı (1-4) | Ek (ölçüm belirsizliği, minimum tartım) | tümü | 27
Mindesteinwaage_oJ{Bereich}_SF1K5_10 | {Bereich}. tartım aralığındaki minimum tartım, birimiyle birlikte, güvenlik faktörü 1,5 ve proses doğruluğu % 10 için, ayarlamasız (ayarlamadan önce). | [Değer] [Birim] | {Bereich}: Tartım aralığı (1-4) | Ek (ölçüm belirsizliği, minimum tartım) | tümü | 28
Mindesteinwaage_oJ{Bereich}_SF1K5_10_d | {Bereich}. tartım aralığındaki minimum tartım, birimiyle birlikte, güvenlik faktörü 1,5 ve proses doğruluğu % 10 için, ondalık basamakları bölüntü değeri d’ye göre, ayarlamasız (ayarlamadan önce). | [Değer] [Birim] | {Bereich}: Tartım aralığı (1-4) | Ek (ölçüm belirsizliği, minimum tartım) | tümü | 30
Mindesteinwaage_oJ{Bereich}_SF1K5_1_d | {Bereich}. tartım aralığındaki minimum tartım, birimiyle birlikte, güvenlik faktörü 1,5 ve proses doğruluğu % 1 için, ondalık basamakları bölüntü değeri d’ye göre, ayarlamasız (ayarlamadan önce). | [Değer] [Birim] | {Bereich}: Tartım aralığı (1-4) | Ek (ölçüm belirsizliği, minimum tartım) | tümü | 29
Mindesteinwaage_oJ{Bereich}_SF1K5_2 | {Bereich}. tartım aralığındaki minimum tartım, birimiyle birlikte, güvenlik faktörü 1,5 ve proses doğruluğu % 2 için, ayarlamasız (ayarlamadan önce). | [Değer] [Birim] | {Bereich}: Tartım aralığı (1-4) | Ek (ölçüm belirsizliği, minimum tartım) | tümü | 27
Mindesteinwaage_oJ{Bereich}_SF1K5_2_d | {Bereich}. tartım aralığındaki minimum tartım, birimiyle birlikte, güvenlik faktörü 1,5 ve proses doğruluğu % 2 için, ondalık basamakları bölüntü değeri d’ye göre, ayarlamasız (ayarlamadan önce). | [Değer] [Birim] | {Bereich}: Tartım aralığı (1-4) | Ek (ölçüm belirsizliği, minimum tartım) | tümü | 29
Mindesteinwaage_oJ{Bereich}_SF1K5_3 | {Bereich}. tartım aralığındaki minimum tartım, birimiyle birlikte, güvenlik faktörü 1,5 ve proses doğruluğu % 3 için, ayarlamasız (ayarlamadan önce). | [Değer] [Birim] | {Bereich}: Tartım aralığı (1-4) | Ek (ölçüm belirsizliği, minimum tartım) | tümü | 27
Mindesteinwaage_oJ{Bereich}_SF1K5_3_d | {Bereich}. tartım aralığındaki minimum tartım, birimiyle birlikte, güvenlik faktörü 1,5 ve proses doğruluğu % 3 için, ondalık basamakları bölüntü değeri d’ye göre, ayarlamasız (ayarlamadan önce). | [Değer] [Birim] | {Bereich}: Tartım aralığı (1-4) | Ek (ölçüm belirsizliği, minimum tartım) | tümü | 29
Mindesteinwaage_oJ{Bereich}_SF1K5_5 | {Bereich}. tartım aralığındaki minimum tartım, birimiyle birlikte, güvenlik faktörü 1,5 ve proses doğruluğu % 5 için, ayarlamasız (ayarlamadan önce). | [Değer] [Birim] | {Bereich}: Tartım aralığı (1-4) | Ek (ölçüm belirsizliği, minimum tartım) | tümü | 27
Mindesteinwaage_oJ{Bereich}_SF1K5_5_d | {Bereich}. tartım aralığındaki minimum tartım, birimiyle birlikte, güvenlik faktörü 1,5 ve proses doğruluğu % 5 için, ondalık basamakları bölüntü değeri d’ye göre, ayarlamasız (ayarlamadan önce). | [Değer] [Birim] | {Bereich}: Tartım aralığı (1-4) | Ek (ölçüm belirsizliği, minimum tartım) | tümü | 29
Mindesteinwaage_oJ{Bereich}_SF2_01 | {Bereich}. tartım aralığındaki minimum tartım, birimiyle birlikte, güvenlik faktörü 2 ve proses doğruluğu % 0,1 için, ayarlamasız (ayarlamadan önce). | [Değer] [Birim] | {Bereich}: Tartım aralığı (1-4) | Ek (ölçüm belirsizliği, minimum tartım) | tümü | 26
Mindesteinwaage_oJ{Bereich}_SF2_01_d | {Bereich}. tartım aralığındaki minimum tartım, birimiyle birlikte, güvenlik faktörü 2 ve proses doğruluğu % 0,1 için, ondalık basamakları bölüntü değeri d’ye göre, ayarlamasız (ayarlamadan önce). | [Değer] [Birim] | {Bereich}: Tartım aralığı (1-4) | Ek (ölçüm belirsizliği, minimum tartım) | tümü | 28
Mindesteinwaage_oJ{Bereich}_SF2_02 | {Bereich}. tartım aralığındaki minimum tartım, birimiyle birlikte, güvenlik faktörü 2 ve proses doğruluğu % 0,2 için, ayarlamasız (ayarlamadan önce). | [Değer] [Birim] | {Bereich}: Tartım aralığı (1-4) | Ek (ölçüm belirsizliği, minimum tartım) | tümü | 26
Mindesteinwaage_oJ{Bereich}_SF2_02_d | {Bereich}. tartım aralığındaki minimum tartım, birimiyle birlikte, güvenlik faktörü 2 ve proses doğruluğu % 0,2 için, ondalık basamakları bölüntü değeri d’ye göre, ayarlamasız (ayarlamadan önce). | [Değer] [Birim] | {Bereich}: Tartım aralığı (1-4) | Ek (ölçüm belirsizliği, minimum tartım) | tümü | 28
Mindesteinwaage_oJ{Bereich}_SF2_03 | {Bereich}. tartım aralığındaki minimum tartım, birimiyle birlikte, güvenlik faktörü 2 ve proses doğruluğu % 0,3 için, ayarlamasız (ayarlamadan önce). | [Değer] [Birim] | {Bereich}: Tartım aralığı (1-4) | Ek (ölçüm belirsizliği, minimum tartım) | tümü | 26
Mindesteinwaage_oJ{Bereich}_SF2_03_d | {Bereich}. tartım aralığındaki minimum tartım, birimiyle birlikte, güvenlik faktörü 2 ve proses doğruluğu % 0,3 için, ondalık basamakları bölüntü değeri d’ye göre, ayarlamasız (ayarlamadan önce). | [Değer] [Birim] | {Bereich}: Tartım aralığı (1-4) | Ek (ölçüm belirsizliği, minimum tartım) | tümü | 28
Mindesteinwaage_oJ{Bereich}_SF2_05 | {Bereich}. tartım aralığındaki minimum tartım, birimiyle birlikte, güvenlik faktörü 2 ve proses doğruluğu % 0,5 için, ayarlamasız (ayarlamadan önce). | [Değer] [Birim] | {Bereich}: Tartım aralığı (1-4) | Ek (ölçüm belirsizliği, minimum tartım) | tümü | 26
Mindesteinwaage_oJ{Bereich}_SF2_05_d | {Bereich}. tartım aralığındaki minimum tartım, birimiyle birlikte, güvenlik faktörü 2 ve proses doğruluğu % 0,5 için, ondalık basamakları bölüntü değeri d’ye göre, ayarlamasız (ayarlamadan önce). | [Değer] [Birim] | {Bereich}: Tartım aralığı (1-4) | Ek (ölçüm belirsizliği, minimum tartım) | tümü | 28
Mindesteinwaage_oJ{Bereich}_SF2_1 | {Bereich}. tartım aralığındaki minimum tartım, birimiyle birlikte, güvenlik faktörü 2 ve proses doğruluğu % 1 için, ayarlamasız (ayarlamadan önce). | [Değer] [Birim] | {Bereich}: Tartım aralığı (1-4) | Ek (ölçüm belirsizliği, minimum tartım) | tümü | 25
Mindesteinwaage_oJ{Bereich}_SF2_10 | {Bereich}. tartım aralığındaki minimum tartım, birimiyle birlikte, güvenlik faktörü 2 ve proses doğruluğu % 10 için, ayarlamasız (ayarlamadan önce). | [Değer] [Birim] | {Bereich}: Tartım aralığı (1-4) | Ek (ölçüm belirsizliği, minimum tartım) | tümü | 26
Mindesteinwaage_oJ{Bereich}_SF2_10_d | {Bereich}. tartım aralığındaki minimum tartım, birimiyle birlikte, güvenlik faktörü 2 ve proses doğruluğu % 10 için, ondalık basamakları bölüntü değeri d’ye göre, ayarlamasız (ayarlamadan önce). | [Değer] [Birim] | {Bereich}: Tartım aralığı (1-4) | Ek (ölçüm belirsizliği, minimum tartım) | tümü | 28
Mindesteinwaage_oJ{Bereich}_SF2_1_d | {Bereich}. tartım aralığındaki minimum tartım, birimiyle birlikte, güvenlik faktörü 2 ve proses doğruluğu % 1 için, ondalık basamakları bölüntü değeri d’ye göre, ayarlamasız (ayarlamadan önce). | [Değer] [Birim] | {Bereich}: Tartım aralığı (1-4) | Ek (ölçüm belirsizliği, minimum tartım) | tümü | 27
Mindesteinwaage_oJ{Bereich}_SF2_2 | {Bereich}. tartım aralığındaki minimum tartım, birimiyle birlikte, güvenlik faktörü 2 ve proses doğruluğu % 2 için, ayarlamasız (ayarlamadan önce). | [Değer] [Birim] | {Bereich}: Tartım aralığı (1-4) | Ek (ölçüm belirsizliği, minimum tartım) | tümü | 25
Mindesteinwaage_oJ{Bereich}_SF2_2_d | {Bereich}. tartım aralığındaki minimum tartım, birimiyle birlikte, güvenlik faktörü 2 ve proses doğruluğu % 2 için, ondalık basamakları bölüntü değeri d’ye göre, ayarlamasız (ayarlamadan önce). | [Değer] [Birim] | {Bereich}: Tartım aralığı (1-4) | Ek (ölçüm belirsizliği, minimum tartım) | tümü | 27
Mindesteinwaage_oJ{Bereich}_SF2_3 | {Bereich}. tartım aralığındaki minimum tartım, birimiyle birlikte, güvenlik faktörü 2 ve proses doğruluğu % 3 için, ayarlamasız (ayarlamadan önce). | [Değer] [Birim] | {Bereich}: Tartım aralığı (1-4) | Ek (ölçüm belirsizliği, minimum tartım) | tümü | 25
Mindesteinwaage_oJ{Bereich}_SF2_3_d | {Bereich}. tartım aralığındaki minimum tartım, birimiyle birlikte, güvenlik faktörü 2 ve proses doğruluğu % 3 için, ondalık basamakları bölüntü değeri d’ye göre, ayarlamasız (ayarlamadan önce). | [Değer] [Birim] | {Bereich}: Tartım aralığı (1-4) | Ek (ölçüm belirsizliği, minimum tartım) | tümü | 27
Mindesteinwaage_oJ{Bereich}_SF2_5 | {Bereich}. tartım aralığındaki minimum tartım, birimiyle birlikte, güvenlik faktörü 2 ve proses doğruluğu % 5 için, ayarlamasız (ayarlamadan önce). | [Değer] [Birim] | {Bereich}: Tartım aralığı (1-4) | Ek (ölçüm belirsizliği, minimum tartım) | tümü | 25
Mindesteinwaage_oJ{Bereich}_SF2_5_d | {Bereich}. tartım aralığındaki minimum tartım, birimiyle birlikte, güvenlik faktörü 2 ve proses doğruluğu % 5 için, ondalık basamakları bölüntü değeri d’ye göre, ayarlamasız (ayarlamadan önce). | [Değer] [Birim] | {Bereich}: Tartım aralığı (1-4) | Ek (ölçüm belirsizliği, minimum tartım) | tümü | 27
Mindesteinwaage_oJ{Bereich}_SF2K5_01 | {Bereich}. tartım aralığındaki minimum tartım, birimiyle birlikte, güvenlik faktörü 2,5 ve proses doğruluğu % 0,1 için, ayarlamasız (ayarlamadan önce). | [Değer] [Birim] | {Bereich}: Tartım aralığı (1-4) | Ek (ölçüm belirsizliği, minimum tartım) | tümü | 28
Mindesteinwaage_oJ{Bereich}_SF2K5_01_d | {Bereich}. tartım aralığındaki minimum tartım, birimiyle birlikte, güvenlik faktörü 2,5 ve proses doğruluğu % 0,1 için, ondalık basamakları bölüntü değeri d’ye göre, ayarlamasız (ayarlamadan önce). | [Değer] [Birim] | {Bereich}: Tartım aralığı (1-4) | Ek (ölçüm belirsizliği, minimum tartım) | tümü | 30
Mindesteinwaage_oJ{Bereich}_SF2K5_02 | {Bereich}. tartım aralığındaki minimum tartım, birimiyle birlikte, güvenlik faktörü 2,5 ve proses doğruluğu % 0,2 için, ayarlamasız (ayarlamadan önce). | [Değer] [Birim] | {Bereich}: Tartım aralığı (1-4) | Ek (ölçüm belirsizliği, minimum tartım) | tümü | 28
Mindesteinwaage_oJ{Bereich}_SF2K5_02_d | {Bereich}. tartım aralığındaki minimum tartım, birimiyle birlikte, güvenlik faktörü 2,5 ve proses doğruluğu % 0,2 için, ondalık basamakları bölüntü değeri d’ye göre, ayarlamasız (ayarlamadan önce). | [Değer] [Birim] | {Bereich}: Tartım aralığı (1-4) | Ek (ölçüm belirsizliği, minimum tartım) | tümü | 30
Mindesteinwaage_oJ{Bereich}_SF2K5_03 | {Bereich}. tartım aralığındaki minimum tartım, birimiyle birlikte, güvenlik faktörü 2,5 ve proses doğruluğu % 0,3 için, ayarlamasız (ayarlamadan önce). | [Değer] [Birim] | {Bereich}: Tartım aralığı (1-4) | Ek (ölçüm belirsizliği, minimum tartım) | tümü | 28
Mindesteinwaage_oJ{Bereich}_SF2K5_03_d | {Bereich}. tartım aralığındaki minimum tartım, birimiyle birlikte, güvenlik faktörü 2,5 ve proses doğruluğu % 0,3 için, ondalık basamakları bölüntü değeri d’ye göre, ayarlamasız (ayarlamadan önce). | [Değer] [Birim] | {Bereich}: Tartım aralığı (1-4) | Ek (ölçüm belirsizliği, minimum tartım) | tümü | 30
Mindesteinwaage_oJ{Bereich}_SF2K5_05 | {Bereich}. tartım aralığındaki minimum tartım, birimiyle birlikte, güvenlik faktörü 2,5 ve proses doğruluğu % 0,5 için, ayarlamasız (ayarlamadan önce). | [Değer] [Birim] | {Bereich}: Tartım aralığı (1-4) | Ek (ölçüm belirsizliği, minimum tartım) | tümü | 28
Mindesteinwaage_oJ{Bereich}_SF2K5_05_d | {Bereich}. tartım aralığındaki minimum tartım, birimiyle birlikte, güvenlik faktörü 2,5 ve proses doğruluğu % 0,5 için, ondalık basamakları bölüntü değeri d’ye göre, ayarlamasız (ayarlamadan önce). | [Değer] [Birim] | {Bereich}: Tartım aralığı (1-4) | Ek (ölçüm belirsizliği, minimum tartım) | tümü | 30
Mindesteinwaage_oJ{Bereich}_SF2K5_1 | {Bereich}. tartım aralığındaki minimum tartım, birimiyle birlikte, güvenlik faktörü 2,5 ve proses doğruluğu % 1 için, ayarlamasız (ayarlamadan önce). | [Değer] [Birim] | {Bereich}: Tartım aralığı (1-4) | Ek (ölçüm belirsizliği, minimum tartım) | tümü | 27
Mindesteinwaage_oJ{Bereich}_SF2K5_10 | {Bereich}. tartım aralığındaki minimum tartım, birimiyle birlikte, güvenlik faktörü 2,5 ve proses doğruluğu % 10 için, ayarlamasız (ayarlamadan önce). | [Değer] [Birim] | {Bereich}: Tartım aralığı (1-4) | Ek (ölçüm belirsizliği, minimum tartım) | tümü | 28
Mindesteinwaage_oJ{Bereich}_SF2K5_10_d | {Bereich}. tartım aralığındaki minimum tartım, birimiyle birlikte, güvenlik faktörü 2,5 ve proses doğruluğu % 10 için, ondalık basamakları bölüntü değeri d’ye göre, ayarlamasız (ayarlamadan önce). | [Değer] [Birim] | {Bereich}: Tartım aralığı (1-4) | Ek (ölçüm belirsizliği, minimum tartım) | tümü | 30
Mindesteinwaage_oJ{Bereich}_SF2K5_1_d | {Bereich}. tartım aralığındaki minimum tartım, birimiyle birlikte, güvenlik faktörü 2,5 ve proses doğruluğu % 1 için, ondalık basamakları bölüntü değeri d’ye göre, ayarlamasız (ayarlamadan önce). | [Değer] [Birim] | {Bereich}: Tartım aralığı (1-4) | Ek (ölçüm belirsizliği, minimum tartım) | tümü | 29
Mindesteinwaage_oJ{Bereich}_SF2K5_2 | {Bereich}. tartım aralığındaki minimum tartım, birimiyle birlikte, güvenlik faktörü 2,5 ve proses doğruluğu % 2 için, ayarlamasız (ayarlamadan önce). | [Değer] [Birim] | {Bereich}: Tartım aralığı (1-4) | Ek (ölçüm belirsizliği, minimum tartım) | tümü | 27
Mindesteinwaage_oJ{Bereich}_SF2K5_2_d | {Bereich}. tartım aralığındaki minimum tartım, birimiyle birlikte, güvenlik faktörü 2,5 ve proses doğruluğu % 2 için, ondalık basamakları bölüntü değeri d’ye göre, ayarlamasız (ayarlamadan önce). | [Değer] [Birim] | {Bereich}: Tartım aralığı (1-4) | Ek (ölçüm belirsizliği, minimum tartım) | tümü | 29
Mindesteinwaage_oJ{Bereich}_SF2K5_3 | {Bereich}. tartım aralığındaki minimum tartım, birimiyle birlikte, güvenlik faktörü 2,5 ve proses doğruluğu % 3 için, ayarlamasız (ayarlamadan önce). | [Değer] [Birim] | {Bereich}: Tartım aralığı (1-4) | Ek (ölçüm belirsizliği, minimum tartım) | tümü | 27
Mindesteinwaage_oJ{Bereich}_SF2K5_3_d | {Bereich}. tartım aralığındaki minimum tartım, birimiyle birlikte, güvenlik faktörü 2,5 ve proses doğruluğu % 3 için, ondalık basamakları bölüntü değeri d’ye göre, ayarlamasız (ayarlamadan önce). | [Değer] [Birim] | {Bereich}: Tartım aralığı (1-4) | Ek (ölçüm belirsizliği, minimum tartım) | tümü | 29
Mindesteinwaage_oJ{Bereich}_SF2K5_5 | {Bereich}. tartım aralığındaki minimum tartım, birimiyle birlikte, güvenlik faktörü 2,5 ve proses doğruluğu % 5 için, ayarlamasız (ayarlamadan önce). | [Değer] [Birim] | {Bereich}: Tartım aralığı (1-4) | Ek (ölçüm belirsizliği, minimum tartım) | tümü | 27
Mindesteinwaage_oJ{Bereich}_SF2K5_5_d | {Bereich}. tartım aralığındaki minimum tartım, birimiyle birlikte, güvenlik faktörü 2,5 ve proses doğruluğu % 5 için, ondalık basamakları bölüntü değeri d’ye göre, ayarlamasız (ayarlamadan önce). | [Değer] [Birim] | {Bereich}: Tartım aralığı (1-4) | Ek (ölçüm belirsizliği, minimum tartım) | tümü | 29
Mindesteinwaage_oJ{Bereich}_SF3_01 | {Bereich}. tartım aralığındaki minimum tartım, birimiyle birlikte, güvenlik faktörü 3 ve proses doğruluğu % 0,1 için, ayarlamasız (ayarlamadan önce). | [Değer] [Birim] | {Bereich}: Tartım aralığı (1-4) | Ek (ölçüm belirsizliği, minimum tartım) | tümü | 26
Mindesteinwaage_oJ{Bereich}_SF3_01_d | {Bereich}. tartım aralığındaki minimum tartım, birimiyle birlikte, güvenlik faktörü 3 ve proses doğruluğu % 0,1 için, ondalık basamakları bölüntü değeri d’ye göre, ayarlamasız (ayarlamadan önce). | [Değer] [Birim] | {Bereich}: Tartım aralığı (1-4) | Ek (ölçüm belirsizliği, minimum tartım) | tümü | 28
Mindesteinwaage_oJ{Bereich}_SF3_02 | {Bereich}. tartım aralığındaki minimum tartım, birimiyle birlikte, güvenlik faktörü 3 ve proses doğruluğu % 0,2 için, ayarlamasız (ayarlamadan önce). | [Değer] [Birim] | {Bereich}: Tartım aralığı (1-4) | Ek (ölçüm belirsizliği, minimum tartım) | tümü | 26
Mindesteinwaage_oJ{Bereich}_SF3_02_d | {Bereich}. tartım aralığındaki minimum tartım, birimiyle birlikte, güvenlik faktörü 3 ve proses doğruluğu % 0,2 için, ondalık basamakları bölüntü değeri d’ye göre, ayarlamasız (ayarlamadan önce). | [Değer] [Birim] | {Bereich}: Tartım aralığı (1-4) | Ek (ölçüm belirsizliği, minimum tartım) | tümü | 28
Mindesteinwaage_oJ{Bereich}_SF3_03 | {Bereich}. tartım aralığındaki minimum tartım, birimiyle birlikte, güvenlik faktörü 3 ve proses doğruluğu % 0,3 için, ayarlamasız (ayarlamadan önce). | [Değer] [Birim] | {Bereich}: Tartım aralığı (1-4) | Ek (ölçüm belirsizliği, minimum tartım) | tümü | 26
Mindesteinwaage_oJ{Bereich}_SF3_03_d | {Bereich}. tartım aralığındaki minimum tartım, birimiyle birlikte, güvenlik faktörü 3 ve proses doğruluğu % 0,3 için, ondalık basamakları bölüntü değeri d’ye göre, ayarlamasız (ayarlamadan önce). | [Değer] [Birim] | {Bereich}: Tartım aralığı (1-4) | Ek (ölçüm belirsizliği, minimum tartım) | tümü | 28
Mindesteinwaage_oJ{Bereich}_SF3_05 | {Bereich}. tartım aralığındaki minimum tartım, birimiyle birlikte, güvenlik faktörü 3 ve proses doğruluğu % 0,5 için, ayarlamasız (ayarlamadan önce). | [Değer] [Birim] | {Bereich}: Tartım aralığı (1-4) | Ek (ölçüm belirsizliği, minimum tartım) | tümü | 26
Mindesteinwaage_oJ{Bereich}_SF3_05_d | {Bereich}. tartım aralığındaki minimum tartım, birimiyle birlikte, güvenlik faktörü 3 ve proses doğruluğu % 0,5 için, ondalık basamakları bölüntü değeri d’ye göre, ayarlamasız (ayarlamadan önce). | [Değer] [Birim] | {Bereich}: Tartım aralığı (1-4) | Ek (ölçüm belirsizliği, minimum tartım) | tümü | 28
Mindesteinwaage_oJ{Bereich}_SF3_1 | {Bereich}. tartım aralığındaki minimum tartım, birimiyle birlikte, güvenlik faktörü 3 ve proses doğruluğu % 1 için, ayarlamasız (ayarlamadan önce). | [Değer] [Birim] | {Bereich}: Tartım aralığı (1-4) | Ek (ölçüm belirsizliği, minimum tartım) | tümü | 25
Mindesteinwaage_oJ{Bereich}_SF3_10 | {Bereich}. tartım aralığındaki minimum tartım, birimiyle birlikte, güvenlik faktörü 3 ve proses doğruluğu % 10 için, ayarlamasız (ayarlamadan önce). | [Değer] [Birim] | {Bereich}: Tartım aralığı (1-4) | Ek (ölçüm belirsizliği, minimum tartım) | tümü | 26
Mindesteinwaage_oJ{Bereich}_SF3_10_d | {Bereich}. tartım aralığındaki minimum tartım, birimiyle birlikte, güvenlik faktörü 3 ve proses doğruluğu % 10 için, ondalık basamakları bölüntü değeri d’ye göre, ayarlamasız (ayarlamadan önce). | [Değer] [Birim] | {Bereich}: Tartım aralığı (1-4) | Ek (ölçüm belirsizliği, minimum tartım) | tümü | 28
Mindesteinwaage_oJ{Bereich}_SF3_1_d | {Bereich}. tartım aralığındaki minimum tartım, birimiyle birlikte, güvenlik faktörü 3 ve proses doğruluğu % 1 için, ondalık basamakları bölüntü değeri d’ye göre, ayarlamasız (ayarlamadan önce). | [Değer] [Birim] | {Bereich}: Tartım aralığı (1-4) | Ek (ölçüm belirsizliği, minimum tartım) | tümü | 27
Mindesteinwaage_oJ{Bereich}_SF3_2 | {Bereich}. tartım aralığındaki minimum tartım, birimiyle birlikte, güvenlik faktörü 3 ve proses doğruluğu % 2 için, ayarlamasız (ayarlamadan önce). | [Değer] [Birim] | {Bereich}: Tartım aralığı (1-4) | Ek (ölçüm belirsizliği, minimum tartım) | tümü | 25
Mindesteinwaage_oJ{Bereich}_SF3_2_d | {Bereich}. tartım aralığındaki minimum tartım, birimiyle birlikte, güvenlik faktörü 3 ve proses doğruluğu % 2 için, ondalık basamakları bölüntü değeri d’ye göre, ayarlamasız (ayarlamadan önce). | [Değer] [Birim] | {Bereich}: Tartım aralığı (1-4) | Ek (ölçüm belirsizliği, minimum tartım) | tümü | 27
Mindesteinwaage_oJ{Bereich}_SF3_3 | {Bereich}. tartım aralığındaki minimum tartım, birimiyle birlikte, güvenlik faktörü 3 ve proses doğruluğu % 3 için, ayarlamasız (ayarlamadan önce). | [Değer] [Birim] | {Bereich}: Tartım aralığı (1-4) | Ek (ölçüm belirsizliği, minimum tartım) | tümü | 25
Mindesteinwaage_oJ{Bereich}_SF3_3_d | {Bereich}. tartım aralığındaki minimum tartım, birimiyle birlikte, güvenlik faktörü 3 ve proses doğruluğu % 3 için, ondalık basamakları bölüntü değeri d’ye göre, ayarlamasız (ayarlamadan önce). | [Değer] [Birim] | {Bereich}: Tartım aralığı (1-4) | Ek (ölçüm belirsizliği, minimum tartım) | tümü | 27
Mindesteinwaage_oJ{Bereich}_SF3_5 | {Bereich}. tartım aralığındaki minimum tartım, birimiyle birlikte, güvenlik faktörü 3 ve proses doğruluğu % 5 için, ayarlamasız (ayarlamadan önce). | [Değer] [Birim] | {Bereich}: Tartım aralığı (1-4) | Ek (ölçüm belirsizliği, minimum tartım) | tümü | 25
Mindesteinwaage_oJ{Bereich}_SF3_5_d | {Bereich}. tartım aralığındaki minimum tartım, birimiyle birlikte, güvenlik faktörü 3 ve proses doğruluğu % 5 için, ondalık basamakları bölüntü değeri d’ye göre, ayarlamasız (ayarlamadan önce). | [Değer] [Birim] | {Bereich}: Tartım aralığı (1-4) | Ek (ölçüm belirsizliği, minimum tartım) | tümü | 27
Mindesteinwaage_oJ{Bereich}_SF5_01 | {Bereich}. tartım aralığındaki minimum tartım, birimiyle birlikte, güvenlik faktörü 5 ve proses doğruluğu % 0,1 için, ayarlamasız (ayarlamadan önce). | [Değer] [Birim] | {Bereich}: Tartım aralığı (1-4) | Ek (ölçüm belirsizliği, minimum tartım) | tümü | 26
Mindesteinwaage_oJ{Bereich}_SF5_01_d | {Bereich}. tartım aralığındaki minimum tartım, birimiyle birlikte, güvenlik faktörü 5 ve proses doğruluğu % 0,1 için, ondalık basamakları bölüntü değeri d’ye göre, ayarlamasız (ayarlamadan önce). | [Değer] [Birim] | {Bereich}: Tartım aralığı (1-4) | Ek (ölçüm belirsizliği, minimum tartım) | tümü | 28
Mindesteinwaage_oJ{Bereich}_SF5_02 | {Bereich}. tartım aralığındaki minimum tartım, birimiyle birlikte, güvenlik faktörü 5 ve proses doğruluğu % 0,2 için, ayarlamasız (ayarlamadan önce). | [Değer] [Birim] | {Bereich}: Tartım aralığı (1-4) | Ek (ölçüm belirsizliği, minimum tartım) | tümü | 26
Mindesteinwaage_oJ{Bereich}_SF5_02_d | {Bereich}. tartım aralığındaki minimum tartım, birimiyle birlikte, güvenlik faktörü 5 ve proses doğruluğu % 0,2 için, ondalık basamakları bölüntü değeri d’ye göre, ayarlamasız (ayarlamadan önce). | [Değer] [Birim] | {Bereich}: Tartım aralığı (1-4) | Ek (ölçüm belirsizliği, minimum tartım) | tümü | 28
Mindesteinwaage_oJ{Bereich}_SF5_03 | {Bereich}. tartım aralığındaki minimum tartım, birimiyle birlikte, güvenlik faktörü 5 ve proses doğruluğu % 0,3 için, ayarlamasız (ayarlamadan önce). | [Değer] [Birim] | {Bereich}: Tartım aralığı (1-4) | Ek (ölçüm belirsizliği, minimum tartım) | tümü | 26
Mindesteinwaage_oJ{Bereich}_SF5_03_d | {Bereich}. tartım aralığındaki minimum tartım, birimiyle birlikte, güvenlik faktörü 5 ve proses doğruluğu % 0,3 için, ondalık basamakları bölüntü değeri d’ye göre, ayarlamasız (ayarlamadan önce). | [Değer] [Birim] | {Bereich}: Tartım aralığı (1-4) | Ek (ölçüm belirsizliği, minimum tartım) | tümü | 28
Mindesteinwaage_oJ{Bereich}_SF5_05 | {Bereich}. tartım aralığındaki minimum tartım, birimiyle birlikte, güvenlik faktörü 5 ve proses doğruluğu % 0,5 için, ayarlamasız (ayarlamadan önce). | [Değer] [Birim] | {Bereich}: Tartım aralığı (1-4) | Ek (ölçüm belirsizliği, minimum tartım) | tümü | 26
Mindesteinwaage_oJ{Bereich}_SF5_05_d | {Bereich}. tartım aralığındaki minimum tartım, birimiyle birlikte, güvenlik faktörü 5 ve proses doğruluğu % 0,5 için, ondalık basamakları bölüntü değeri d’ye göre, ayarlamasız (ayarlamadan önce). | [Değer] [Birim] | {Bereich}: Tartım aralığı (1-4) | Ek (ölçüm belirsizliği, minimum tartım) | tümü | 28
Mindesteinwaage_oJ{Bereich}_SF5_1 | {Bereich}. tartım aralığındaki minimum tartım, birimiyle birlikte, güvenlik faktörü 5 ve proses doğruluğu % 1 için, ayarlamasız (ayarlamadan önce). | [Değer] [Birim] | {Bereich}: Tartım aralığı (1-4) | Ek (ölçüm belirsizliği, minimum tartım) | tümü | 25
Mindesteinwaage_oJ{Bereich}_SF5_10 | {Bereich}. tartım aralığındaki minimum tartım, birimiyle birlikte, güvenlik faktörü 5 ve proses doğruluğu % 10 için, ayarlamasız (ayarlamadan önce). | [Değer] [Birim] | {Bereich}: Tartım aralığı (1-4) | Ek (ölçüm belirsizliği, minimum tartım) | tümü | 26
Mindesteinwaage_oJ{Bereich}_SF5_10_d | {Bereich}. tartım aralığındaki minimum tartım, birimiyle birlikte, güvenlik faktörü 5 ve proses doğruluğu % 10 için, ondalık basamakları bölüntü değeri d’ye göre, ayarlamasız (ayarlamadan önce). | [Değer] [Birim] | {Bereich}: Tartım aralığı (1-4) | Ek (ölçüm belirsizliği, minimum tartım) | tümü | 28
Mindesteinwaage_oJ{Bereich}_SF5_1_d | {Bereich}. tartım aralığındaki minimum tartım, birimiyle birlikte, güvenlik faktörü 5 ve proses doğruluğu % 1 için, ondalık basamakları bölüntü değeri d’ye göre, ayarlamasız (ayarlamadan önce). | [Değer] [Birim] | {Bereich}: Tartım aralığı (1-4) | Ek (ölçüm belirsizliği, minimum tartım) | tümü | 27
Mindesteinwaage_oJ{Bereich}_SF5_2 | {Bereich}. tartım aralığındaki minimum tartım, birimiyle birlikte, güvenlik faktörü 5 ve proses doğruluğu % 2 için, ayarlamasız (ayarlamadan önce). | [Değer] [Birim] | {Bereich}: Tartım aralığı (1-4) | Ek (ölçüm belirsizliği, minimum tartım) | tümü | 25
Mindesteinwaage_oJ{Bereich}_SF5_2_d | {Bereich}. tartım aralığındaki minimum tartım, birimiyle birlikte, güvenlik faktörü 5 ve proses doğruluğu % 2 için, ondalık basamakları bölüntü değeri d’ye göre, ayarlamasız (ayarlamadan önce). | [Değer] [Birim] | {Bereich}: Tartım aralığı (1-4) | Ek (ölçüm belirsizliği, minimum tartım) | tümü | 27
Mindesteinwaage_oJ{Bereich}_SF5_3 | {Bereich}. tartım aralığındaki minimum tartım, birimiyle birlikte, güvenlik faktörü 5 ve proses doğruluğu % 3 için, ayarlamasız (ayarlamadan önce). | [Değer] [Birim] | {Bereich}: Tartım aralığı (1-4) | Ek (ölçüm belirsizliği, minimum tartım) | tümü | 25
Mindesteinwaage_oJ{Bereich}_SF5_3_d | {Bereich}. tartım aralığındaki minimum tartım, birimiyle birlikte, güvenlik faktörü 5 ve proses doğruluğu % 3 için, ondalık basamakları bölüntü değeri d’ye göre, ayarlamasız (ayarlamadan önce). | [Değer] [Birim] | {Bereich}: Tartım aralığı (1-4) | Ek (ölçüm belirsizliği, minimum tartım) | tümü | 27
Mindesteinwaage_oJ{Bereich}_SF5_5 | {Bereich}. tartım aralığındaki minimum tartım, birimiyle birlikte, güvenlik faktörü 5 ve proses doğruluğu % 5 için, ayarlamasız (ayarlamadan önce). | [Değer] [Birim] | {Bereich}: Tartım aralığı (1-4) | Ek (ölçüm belirsizliği, minimum tartım) | tümü | 25
Mindesteinwaage_oJ{Bereich}_SF5_5_d | {Bereich}. tartım aralığındaki minimum tartım, birimiyle birlikte, güvenlik faktörü 5 ve proses doğruluğu % 5 için, ondalık basamakları bölüntü değeri d’ye göre, ayarlamasız (ayarlamadan önce). | [Değer] [Birim] | {Bereich}: Tartım aralığı (1-4) | Ek (ölçüm belirsizliği, minimum tartım) | tümü | 27
Mindesteinwaagespez_bew_mJ{Bereich} | Evet/Hayır, {Bereich}. tartım aralığında belirlenen minimum tartımın belirtilen minimum tartıma uyup uymadığı, ayarlamalı kalibrasyon (ayarlamadan sonra). | Evet / Hayır | {Bereich}: Tartım aralığı (1-4) | Ek (ölçüm belirsizliği, minimum tartım) | tümü | 27
Mindesteinwaagespez_bew_oJ{Bereich} | Evet/Hayır, {Bereich}. tartım aralığında belirlenen minimum tartımın belirtilen minimum tartıma uyup uymadığı, ayarlamasız kalibrasyon (ayarlamadan önce). | Evet / Hayır | {Bereich}: Tartım aralığı (1-4) | Ek (ölçüm belirsizliği, minimum tartım) | tümü | 27
Mindesteinwaagespez_bew{Bereich} | Evet/Hayır, {Bereich}. tartım aralığında belirlenen minimum tartımın belirtilen minimum tartıma uyup uymadığı. | Evet / Hayır | {Bereich}: Tartım aralığı (1-4) | Ek (ölçüm belirsizliği, minimum tartım) | tümü | 24
Mindesteinwaagespez_mJ{Bereich} | {Bereich}. tartım aralığının belirtilen (spesifik) minimum tartımı, birimiyle birlikte, ayarlamalı kalibrasyon (ayarlamadan sonra). | [Değer] [Birim] | {Bereich}: Tartım aralığı (1-4) | Ek (ölçüm belirsizliği, minimum tartım) | tümü | 23
Mindesteinwaagespez_oJ{Bereich} | {Bereich}. tartım aralığının belirtilen (spesifik) minimum tartımı, birimiyle birlikte, ayarlamasız kalibrasyon (ayarlamadan önce). | [Değer] [Birim] | {Bereich}: Tartım aralığı (1-4) | Ek (ölçüm belirsizliği, minimum tartım) | tümü | 23
Mindesteinwaagespez_SF_mJ{Bereich} | {Bereich}. tartım aralığı için kayıtlı güvenlik faktörü (sayı), ayarlamalı kalibrasyon (ayarlamadan sonra). | [Değer] | {Bereich}: Tartım aralığı (1-4) | Ek (ölçüm belirsizliği, minimum tartım) | tümü | 26
Mindesteinwaagespez_SF_oJ{Bereich} | {Bereich}. tartım aralığı için kayıtlı güvenlik faktörü (sayı), ayarlamasız kalibrasyon (ayarlamadan önce). | [Değer] | {Bereich}: Tartım aralığı (1-4) | Ek (ölçüm belirsizliği, minimum tartım) | tümü | 26
Mindesteinwaagespez_SF{Bereich} | {Bereich}. tartım aralığı için kayıtlı güvenlik faktörü (sayı). | [Değer] | {Bereich}: Tartım aralığı (1-4) | Ek (ölçüm belirsizliği, minimum tartım) | tümü | 23
Mindesteinwaagespez{Bereich} | {Bereich}. tartım aralığının belirtilen (spesifik) minimum tartımı, birimiyle birlikte. | [Değer] [Birim] | {Bereich}: Tartım aralığı (1-4) | Ek (ölçüm belirsizliği, minimum tartım) | tümü | 20
Mindesteinwaage{Bereich} | {Bereich}. tartım aralığındaki minimum tartım, birimiyle birlikte; aralığın proses doğruluğu ve güvenlik faktöründen hesaplanır. | [Değer] [Birim] | {Bereich}: Tartım aralığı (1-4) | Ek (ölçüm belirsizliği, minimum tartım) | tümü | 16
Mindesteinwaage{Bereich}_d | {Bereich}. tartım aralığındaki minimum tartım, birimiyle birlikte; aralığın proses doğruluğu ve güvenlik faktöründen hesaplanır, ondalık basamakları bölüntü değeri d’ye göre. | [Değer] [Birim] | {Bereich}: Tartım aralığı (1-4) | Ek (ölçüm belirsizliği, minimum tartım) | tümü | 18
Mindesteinwaage{Bereich}_SF0K5_01 | {Bereich}. tartım aralığındaki minimum tartım, birimiyle birlikte, güvenlik faktörü 0,5 ve proses doğruluğu % 0,1 için. | [Değer] [Birim] | {Bereich}: Tartım aralığı (1-4) | Ek (ölçüm belirsizliği, minimum tartım) | tümü | 25
Mindesteinwaage{Bereich}_SF0K5_01_d | {Bereich}. tartım aralığındaki minimum tartım, birimiyle birlikte, güvenlik faktörü 0,5 ve proses doğruluğu % 0,1 için, ondalık basamakları bölüntü değeri d’ye göre. | [Değer] [Birim] | {Bereich}: Tartım aralığı (1-4) | Ek (ölçüm belirsizliği, minimum tartım) | tümü | 27
Mindesteinwaage{Bereich}_SF0K5_02 | {Bereich}. tartım aralığındaki minimum tartım, birimiyle birlikte, güvenlik faktörü 0,5 ve proses doğruluğu % 0,2 için. | [Değer] [Birim] | {Bereich}: Tartım aralığı (1-4) | Ek (ölçüm belirsizliği, minimum tartım) | tümü | 25
Mindesteinwaage{Bereich}_SF0K5_02_d | {Bereich}. tartım aralığındaki minimum tartım, birimiyle birlikte, güvenlik faktörü 0,5 ve proses doğruluğu % 0,2 için, ondalık basamakları bölüntü değeri d’ye göre. | [Değer] [Birim] | {Bereich}: Tartım aralığı (1-4) | Ek (ölçüm belirsizliği, minimum tartım) | tümü | 27
Mindesteinwaage{Bereich}_SF0K5_03 | {Bereich}. tartım aralığındaki minimum tartım, birimiyle birlikte, güvenlik faktörü 0,5 ve proses doğruluğu % 0,3 için. | [Değer] [Birim] | {Bereich}: Tartım aralığı (1-4) | Ek (ölçüm belirsizliği, minimum tartım) | tümü | 25
Mindesteinwaage{Bereich}_SF0K5_03_d | {Bereich}. tartım aralığındaki minimum tartım, birimiyle birlikte, güvenlik faktörü 0,5 ve proses doğruluğu % 0,3 için, ondalık basamakları bölüntü değeri d’ye göre. | [Değer] [Birim] | {Bereich}: Tartım aralığı (1-4) | Ek (ölçüm belirsizliği, minimum tartım) | tümü | 27
Mindesteinwaage{Bereich}_SF0K5_05 | {Bereich}. tartım aralığındaki minimum tartım, birimiyle birlikte, güvenlik faktörü 0,5 ve proses doğruluğu % 0,5 için. | [Değer] [Birim] | {Bereich}: Tartım aralığı (1-4) | Ek (ölçüm belirsizliği, minimum tartım) | tümü | 25
Mindesteinwaage{Bereich}_SF0K5_05_d | {Bereich}. tartım aralığındaki minimum tartım, birimiyle birlikte, güvenlik faktörü 0,5 ve proses doğruluğu % 0,5 için, ondalık basamakları bölüntü değeri d’ye göre. | [Değer] [Birim] | {Bereich}: Tartım aralığı (1-4) | Ek (ölçüm belirsizliği, minimum tartım) | tümü | 27
Mindesteinwaage{Bereich}_SF0K5_1 | {Bereich}. tartım aralığındaki minimum tartım, birimiyle birlikte, güvenlik faktörü 0,5 ve proses doğruluğu % 1 için. | [Değer] [Birim] | {Bereich}: Tartım aralığı (1-4) | Ek (ölçüm belirsizliği, minimum tartım) | tümü | 24
Mindesteinwaage{Bereich}_SF0K5_10 | {Bereich}. tartım aralığındaki minimum tartım, birimiyle birlikte, güvenlik faktörü 0,5 ve proses doğruluğu % 10 için. | [Değer] [Birim] | {Bereich}: Tartım aralığı (1-4) | Ek (ölçüm belirsizliği, minimum tartım) | tümü | 25
Mindesteinwaage{Bereich}_SF0K5_10_d | {Bereich}. tartım aralığındaki minimum tartım, birimiyle birlikte, güvenlik faktörü 0,5 ve proses doğruluğu % 10 için, ondalık basamakları bölüntü değeri d’ye göre. | [Değer] [Birim] | {Bereich}: Tartım aralığı (1-4) | Ek (ölçüm belirsizliği, minimum tartım) | tümü | 27
Mindesteinwaage{Bereich}_SF0K5_1_d | {Bereich}. tartım aralığındaki minimum tartım, birimiyle birlikte, güvenlik faktörü 0,5 ve proses doğruluğu % 1 için, ondalık basamakları bölüntü değeri d’ye göre. | [Değer] [Birim] | {Bereich}: Tartım aralığı (1-4) | Ek (ölçüm belirsizliği, minimum tartım) | tümü | 26
Mindesteinwaage{Bereich}_SF0K5_2 | {Bereich}. tartım aralığındaki minimum tartım, birimiyle birlikte, güvenlik faktörü 0,5 ve proses doğruluğu % 2 için. | [Değer] [Birim] | {Bereich}: Tartım aralığı (1-4) | Ek (ölçüm belirsizliği, minimum tartım) | tümü | 24
Mindesteinwaage{Bereich}_SF0K5_2_d | {Bereich}. tartım aralığındaki minimum tartım, birimiyle birlikte, güvenlik faktörü 0,5 ve proses doğruluğu % 2 için, ondalık basamakları bölüntü değeri d’ye göre. | [Değer] [Birim] | {Bereich}: Tartım aralığı (1-4) | Ek (ölçüm belirsizliği, minimum tartım) | tümü | 26
Mindesteinwaage{Bereich}_SF0K5_3 | {Bereich}. tartım aralığındaki minimum tartım, birimiyle birlikte, güvenlik faktörü 0,5 ve proses doğruluğu % 3 için. | [Değer] [Birim] | {Bereich}: Tartım aralığı (1-4) | Ek (ölçüm belirsizliği, minimum tartım) | tümü | 24
Mindesteinwaage{Bereich}_SF0K5_3_d | {Bereich}. tartım aralığındaki minimum tartım, birimiyle birlikte, güvenlik faktörü 0,5 ve proses doğruluğu % 3 için, ondalık basamakları bölüntü değeri d’ye göre. | [Değer] [Birim] | {Bereich}: Tartım aralığı (1-4) | Ek (ölçüm belirsizliği, minimum tartım) | tümü | 26
Mindesteinwaage{Bereich}_SF0K5_5 | {Bereich}. tartım aralığındaki minimum tartım, birimiyle birlikte, güvenlik faktörü 0,5 ve proses doğruluğu % 5 için. | [Değer] [Birim] | {Bereich}: Tartım aralığı (1-4) | Ek (ölçüm belirsizliği, minimum tartım) | tümü | 24
Mindesteinwaage{Bereich}_SF0K5_5_d | {Bereich}. tartım aralığındaki minimum tartım, birimiyle birlikte, güvenlik faktörü 0,5 ve proses doğruluğu % 5 için, ondalık basamakları bölüntü değeri d’ye göre. | [Değer] [Birim] | {Bereich}: Tartım aralığı (1-4) | Ek (ölçüm belirsizliği, minimum tartım) | tümü | 26
Mindesteinwaage{Bereich}_SF10_01 | {Bereich}. tartım aralığındaki minimum tartım, birimiyle birlikte, güvenlik faktörü 10 ve proses doğruluğu % 0,1 için. | [Değer] [Birim] | {Bereich}: Tartım aralığı (1-4) | Ek (ölçüm belirsizliği, minimum tartım) | tümü | 24
Mindesteinwaage{Bereich}_SF10_01_d | {Bereich}. tartım aralığındaki minimum tartım, birimiyle birlikte, güvenlik faktörü 10 ve proses doğruluğu % 0,1 için, ondalık basamakları bölüntü değeri d’ye göre. | [Değer] [Birim] | {Bereich}: Tartım aralığı (1-4) | Ek (ölçüm belirsizliği, minimum tartım) | tümü | 26
Mindesteinwaage{Bereich}_SF10_02 | {Bereich}. tartım aralığındaki minimum tartım, birimiyle birlikte, güvenlik faktörü 10 ve proses doğruluğu % 0,2 için. | [Değer] [Birim] | {Bereich}: Tartım aralığı (1-4) | Ek (ölçüm belirsizliği, minimum tartım) | tümü | 24
Mindesteinwaage{Bereich}_SF10_02_d | {Bereich}. tartım aralığındaki minimum tartım, birimiyle birlikte, güvenlik faktörü 10 ve proses doğruluğu % 0,2 için, ondalık basamakları bölüntü değeri d’ye göre. | [Değer] [Birim] | {Bereich}: Tartım aralığı (1-4) | Ek (ölçüm belirsizliği, minimum tartım) | tümü | 26
Mindesteinwaage{Bereich}_SF10_03 | {Bereich}. tartım aralığındaki minimum tartım, birimiyle birlikte, güvenlik faktörü 10 ve proses doğruluğu % 0,3 için. | [Değer] [Birim] | {Bereich}: Tartım aralığı (1-4) | Ek (ölçüm belirsizliği, minimum tartım) | tümü | 24
Mindesteinwaage{Bereich}_SF10_03_d | {Bereich}. tartım aralığındaki minimum tartım, birimiyle birlikte, güvenlik faktörü 10 ve proses doğruluğu % 0,3 için, ondalık basamakları bölüntü değeri d’ye göre. | [Değer] [Birim] | {Bereich}: Tartım aralığı (1-4) | Ek (ölçüm belirsizliği, minimum tartım) | tümü | 26
Mindesteinwaage{Bereich}_SF10_05 | {Bereich}. tartım aralığındaki minimum tartım, birimiyle birlikte, güvenlik faktörü 10 ve proses doğruluğu % 0,5 için. | [Değer] [Birim] | {Bereich}: Tartım aralığı (1-4) | Ek (ölçüm belirsizliği, minimum tartım) | tümü | 24
Mindesteinwaage{Bereich}_SF10_05_d | {Bereich}. tartım aralığındaki minimum tartım, birimiyle birlikte, güvenlik faktörü 10 ve proses doğruluğu % 0,5 için, ondalık basamakları bölüntü değeri d’ye göre. | [Değer] [Birim] | {Bereich}: Tartım aralığı (1-4) | Ek (ölçüm belirsizliği, minimum tartım) | tümü | 26
Mindesteinwaage{Bereich}_SF10_1 | {Bereich}. tartım aralığındaki minimum tartım, birimiyle birlikte, güvenlik faktörü 10 ve proses doğruluğu % 1 için. | [Değer] [Birim] | {Bereich}: Tartım aralığı (1-4) | Ek (ölçüm belirsizliği, minimum tartım) | tümü | 23
Mindesteinwaage{Bereich}_SF10_10 | {Bereich}. tartım aralığındaki minimum tartım, birimiyle birlikte, güvenlik faktörü 10 ve proses doğruluğu % 10 için. | [Değer] [Birim] | {Bereich}: Tartım aralığı (1-4) | Ek (ölçüm belirsizliği, minimum tartım) | tümü | 24
Mindesteinwaage{Bereich}_SF10_10_d | {Bereich}. tartım aralığındaki minimum tartım, birimiyle birlikte, güvenlik faktörü 10 ve proses doğruluğu % 10 için, ondalık basamakları bölüntü değeri d’ye göre. | [Değer] [Birim] | {Bereich}: Tartım aralığı (1-4) | Ek (ölçüm belirsizliği, minimum tartım) | tümü | 26
Mindesteinwaage{Bereich}_SF10_1_d | {Bereich}. tartım aralığındaki minimum tartım, birimiyle birlikte, güvenlik faktörü 10 ve proses doğruluğu % 1 için, ondalık basamakları bölüntü değeri d’ye göre. | [Değer] [Birim] | {Bereich}: Tartım aralığı (1-4) | Ek (ölçüm belirsizliği, minimum tartım) | tümü | 25
Mindesteinwaage{Bereich}_SF10_2 | {Bereich}. tartım aralığındaki minimum tartım, birimiyle birlikte, güvenlik faktörü 10 ve proses doğruluğu % 2 için. | [Değer] [Birim] | {Bereich}: Tartım aralığı (1-4) | Ek (ölçüm belirsizliği, minimum tartım) | tümü | 23
Mindesteinwaage{Bereich}_SF10_2_d | {Bereich}. tartım aralığındaki minimum tartım, birimiyle birlikte, güvenlik faktörü 10 ve proses doğruluğu % 2 için, ondalık basamakları bölüntü değeri d’ye göre. | [Değer] [Birim] | {Bereich}: Tartım aralığı (1-4) | Ek (ölçüm belirsizliği, minimum tartım) | tümü | 25
Mindesteinwaage{Bereich}_SF10_3 | {Bereich}. tartım aralığındaki minimum tartım, birimiyle birlikte, güvenlik faktörü 10 ve proses doğruluğu % 3 için. | [Değer] [Birim] | {Bereich}: Tartım aralığı (1-4) | Ek (ölçüm belirsizliği, minimum tartım) | tümü | 23
Mindesteinwaage{Bereich}_SF10_3_d | {Bereich}. tartım aralığındaki minimum tartım, birimiyle birlikte, güvenlik faktörü 10 ve proses doğruluğu % 3 için, ondalık basamakları bölüntü değeri d’ye göre. | [Değer] [Birim] | {Bereich}: Tartım aralığı (1-4) | Ek (ölçüm belirsizliği, minimum tartım) | tümü | 25
Mindesteinwaage{Bereich}_SF10_5 | {Bereich}. tartım aralığındaki minimum tartım, birimiyle birlikte, güvenlik faktörü 10 ve proses doğruluğu % 5 için. | [Değer] [Birim] | {Bereich}: Tartım aralığı (1-4) | Ek (ölçüm belirsizliği, minimum tartım) | tümü | 23
Mindesteinwaage{Bereich}_SF10_5_d | {Bereich}. tartım aralığındaki minimum tartım, birimiyle birlikte, güvenlik faktörü 10 ve proses doğruluğu % 5 için, ondalık basamakları bölüntü değeri d’ye göre. | [Değer] [Birim] | {Bereich}: Tartım aralığı (1-4) | Ek (ölçüm belirsizliği, minimum tartım) | tümü | 25
Mindesteinwaage{Bereich}_SF1_01 | {Bereich}. tartım aralığındaki minimum tartım, birimiyle birlikte, güvenlik faktörü 1 ve proses doğruluğu % 0,1 için. | [Değer] [Birim] | {Bereich}: Tartım aralığı (1-4) | Ek (ölçüm belirsizliği, minimum tartım) | tümü | 23
Mindesteinwaage{Bereich}_SF1_01_d | {Bereich}. tartım aralığındaki minimum tartım, birimiyle birlikte, güvenlik faktörü 1 ve proses doğruluğu % 0,1 için, ondalık basamakları bölüntü değeri d’ye göre. | [Değer] [Birim] | {Bereich}: Tartım aralığı (1-4) | Ek (ölçüm belirsizliği, minimum tartım) | tümü | 25
Mindesteinwaage{Bereich}_SF1_02 | {Bereich}. tartım aralığındaki minimum tartım, birimiyle birlikte, güvenlik faktörü 1 ve proses doğruluğu % 0,2 için. | [Değer] [Birim] | {Bereich}: Tartım aralığı (1-4) | Ek (ölçüm belirsizliği, minimum tartım) | tümü | 23
Mindesteinwaage{Bereich}_SF1_02_d | {Bereich}. tartım aralığındaki minimum tartım, birimiyle birlikte, güvenlik faktörü 1 ve proses doğruluğu % 0,2 için, ondalık basamakları bölüntü değeri d’ye göre. | [Değer] [Birim] | {Bereich}: Tartım aralığı (1-4) | Ek (ölçüm belirsizliği, minimum tartım) | tümü | 25
Mindesteinwaage{Bereich}_SF1_03 | {Bereich}. tartım aralığındaki minimum tartım, birimiyle birlikte, güvenlik faktörü 1 ve proses doğruluğu % 0,3 için. | [Değer] [Birim] | {Bereich}: Tartım aralığı (1-4) | Ek (ölçüm belirsizliği, minimum tartım) | tümü | 23
Mindesteinwaage{Bereich}_SF1_03_d | {Bereich}. tartım aralığındaki minimum tartım, birimiyle birlikte, güvenlik faktörü 1 ve proses doğruluğu % 0,3 için, ondalık basamakları bölüntü değeri d’ye göre. | [Değer] [Birim] | {Bereich}: Tartım aralığı (1-4) | Ek (ölçüm belirsizliği, minimum tartım) | tümü | 25
Mindesteinwaage{Bereich}_SF1_05 | {Bereich}. tartım aralığındaki minimum tartım, birimiyle birlikte, güvenlik faktörü 1 ve proses doğruluğu % 0,5 için. | [Değer] [Birim] | {Bereich}: Tartım aralığı (1-4) | Ek (ölçüm belirsizliği, minimum tartım) | tümü | 23
Mindesteinwaage{Bereich}_SF1_05_d | {Bereich}. tartım aralığındaki minimum tartım, birimiyle birlikte, güvenlik faktörü 1 ve proses doğruluğu % 0,5 için, ondalık basamakları bölüntü değeri d’ye göre. | [Değer] [Birim] | {Bereich}: Tartım aralığı (1-4) | Ek (ölçüm belirsizliği, minimum tartım) | tümü | 25
Mindesteinwaage{Bereich}_SF1_1 | {Bereich}. tartım aralığındaki minimum tartım, birimiyle birlikte, güvenlik faktörü 1 ve proses doğruluğu % 1 için. | [Değer] [Birim] | {Bereich}: Tartım aralığı (1-4) | Ek (ölçüm belirsizliği, minimum tartım) | tümü | 22
Mindesteinwaage{Bereich}_SF1_10 | {Bereich}. tartım aralığındaki minimum tartım, birimiyle birlikte, güvenlik faktörü 1 ve proses doğruluğu % 10 için. | [Değer] [Birim] | {Bereich}: Tartım aralığı (1-4) | Ek (ölçüm belirsizliği, minimum tartım) | tümü | 23
Mindesteinwaage{Bereich}_SF1_10_d | {Bereich}. tartım aralığındaki minimum tartım, birimiyle birlikte, güvenlik faktörü 1 ve proses doğruluğu % 10 için, ondalık basamakları bölüntü değeri d’ye göre. | [Değer] [Birim] | {Bereich}: Tartım aralığı (1-4) | Ek (ölçüm belirsizliği, minimum tartım) | tümü | 25
Mindesteinwaage{Bereich}_SF1_1_d | {Bereich}. tartım aralığındaki minimum tartım, birimiyle birlikte, güvenlik faktörü 1 ve proses doğruluğu % 1 için, ondalık basamakları bölüntü değeri d’ye göre. | [Değer] [Birim] | {Bereich}: Tartım aralığı (1-4) | Ek (ölçüm belirsizliği, minimum tartım) | tümü | 24
Mindesteinwaage{Bereich}_SF1_2 | {Bereich}. tartım aralığındaki minimum tartım, birimiyle birlikte, güvenlik faktörü 1 ve proses doğruluğu % 2 için. | [Değer] [Birim] | {Bereich}: Tartım aralığı (1-4) | Ek (ölçüm belirsizliği, minimum tartım) | tümü | 22
Mindesteinwaage{Bereich}_SF1_2_d | {Bereich}. tartım aralığındaki minimum tartım, birimiyle birlikte, güvenlik faktörü 1 ve proses doğruluğu % 2 için, ondalık basamakları bölüntü değeri d’ye göre. | [Değer] [Birim] | {Bereich}: Tartım aralığı (1-4) | Ek (ölçüm belirsizliği, minimum tartım) | tümü | 24
Mindesteinwaage{Bereich}_SF1_3 | {Bereich}. tartım aralığındaki minimum tartım, birimiyle birlikte, güvenlik faktörü 1 ve proses doğruluğu % 3 için. | [Değer] [Birim] | {Bereich}: Tartım aralığı (1-4) | Ek (ölçüm belirsizliği, minimum tartım) | tümü | 22
Mindesteinwaage{Bereich}_SF1_3_d | {Bereich}. tartım aralığındaki minimum tartım, birimiyle birlikte, güvenlik faktörü 1 ve proses doğruluğu % 3 için, ondalık basamakları bölüntü değeri d’ye göre. | [Değer] [Birim] | {Bereich}: Tartım aralığı (1-4) | Ek (ölçüm belirsizliği, minimum tartım) | tümü | 24
Mindesteinwaage{Bereich}_SF1_5 | {Bereich}. tartım aralığındaki minimum tartım, birimiyle birlikte, güvenlik faktörü 1 ve proses doğruluğu % 5 için. | [Değer] [Birim] | {Bereich}: Tartım aralığı (1-4) | Ek (ölçüm belirsizliği, minimum tartım) | tümü | 22
Mindesteinwaage{Bereich}_SF1_5_d | {Bereich}. tartım aralığındaki minimum tartım, birimiyle birlikte, güvenlik faktörü 1 ve proses doğruluğu % 5 için, ondalık basamakları bölüntü değeri d’ye göre. | [Değer] [Birim] | {Bereich}: Tartım aralığı (1-4) | Ek (ölçüm belirsizliği, minimum tartım) | tümü | 24
Mindesteinwaage{Bereich}_SF1K5_01 | {Bereich}. tartım aralığındaki minimum tartım, birimiyle birlikte, güvenlik faktörü 1,5 ve proses doğruluğu % 0,1 için. | [Değer] [Birim] | {Bereich}: Tartım aralığı (1-4) | Ek (ölçüm belirsizliği, minimum tartım) | tümü | 25
Mindesteinwaage{Bereich}_SF1K5_01_d | {Bereich}. tartım aralığındaki minimum tartım, birimiyle birlikte, güvenlik faktörü 1,5 ve proses doğruluğu % 0,1 için, ondalık basamakları bölüntü değeri d’ye göre. | [Değer] [Birim] | {Bereich}: Tartım aralığı (1-4) | Ek (ölçüm belirsizliği, minimum tartım) | tümü | 27
Mindesteinwaage{Bereich}_SF1K5_02 | {Bereich}. tartım aralığındaki minimum tartım, birimiyle birlikte, güvenlik faktörü 1,5 ve proses doğruluğu % 0,2 için. | [Değer] [Birim] | {Bereich}: Tartım aralığı (1-4) | Ek (ölçüm belirsizliği, minimum tartım) | tümü | 25
Mindesteinwaage{Bereich}_SF1K5_02_d | {Bereich}. tartım aralığındaki minimum tartım, birimiyle birlikte, güvenlik faktörü 1,5 ve proses doğruluğu % 0,2 için, ondalık basamakları bölüntü değeri d’ye göre. | [Değer] [Birim] | {Bereich}: Tartım aralığı (1-4) | Ek (ölçüm belirsizliği, minimum tartım) | tümü | 27
Mindesteinwaage{Bereich}_SF1K5_03 | {Bereich}. tartım aralığındaki minimum tartım, birimiyle birlikte, güvenlik faktörü 1,5 ve proses doğruluğu % 0,3 için. | [Değer] [Birim] | {Bereich}: Tartım aralığı (1-4) | Ek (ölçüm belirsizliği, minimum tartım) | tümü | 25
Mindesteinwaage{Bereich}_SF1K5_03_d | {Bereich}. tartım aralığındaki minimum tartım, birimiyle birlikte, güvenlik faktörü 1,5 ve proses doğruluğu % 0,3 için, ondalık basamakları bölüntü değeri d’ye göre. | [Değer] [Birim] | {Bereich}: Tartım aralığı (1-4) | Ek (ölçüm belirsizliği, minimum tartım) | tümü | 27
Mindesteinwaage{Bereich}_SF1K5_05 | {Bereich}. tartım aralığındaki minimum tartım, birimiyle birlikte, güvenlik faktörü 1,5 ve proses doğruluğu % 0,5 için. | [Değer] [Birim] | {Bereich}: Tartım aralığı (1-4) | Ek (ölçüm belirsizliği, minimum tartım) | tümü | 25
Mindesteinwaage{Bereich}_SF1K5_05_d | {Bereich}. tartım aralığındaki minimum tartım, birimiyle birlikte, güvenlik faktörü 1,5 ve proses doğruluğu % 0,5 için, ondalık basamakları bölüntü değeri d’ye göre. | [Değer] [Birim] | {Bereich}: Tartım aralığı (1-4) | Ek (ölçüm belirsizliği, minimum tartım) | tümü | 27
Mindesteinwaage{Bereich}_SF1K5_1 | {Bereich}. tartım aralığındaki minimum tartım, birimiyle birlikte, güvenlik faktörü 1,5 ve proses doğruluğu % 1 için. | [Değer] [Birim] | {Bereich}: Tartım aralığı (1-4) | Ek (ölçüm belirsizliği, minimum tartım) | tümü | 24
Mindesteinwaage{Bereich}_SF1K5_10 | {Bereich}. tartım aralığındaki minimum tartım, birimiyle birlikte, güvenlik faktörü 1,5 ve proses doğruluğu % 10 için. | [Değer] [Birim] | {Bereich}: Tartım aralığı (1-4) | Ek (ölçüm belirsizliği, minimum tartım) | tümü | 25
Mindesteinwaage{Bereich}_SF1K5_10_d | {Bereich}. tartım aralığındaki minimum tartım, birimiyle birlikte, güvenlik faktörü 1,5 ve proses doğruluğu % 10 için, ondalık basamakları bölüntü değeri d’ye göre. | [Değer] [Birim] | {Bereich}: Tartım aralığı (1-4) | Ek (ölçüm belirsizliği, minimum tartım) | tümü | 27
Mindesteinwaage{Bereich}_SF1K5_1_d | {Bereich}. tartım aralığındaki minimum tartım, birimiyle birlikte, güvenlik faktörü 1,5 ve proses doğruluğu % 1 için, ondalık basamakları bölüntü değeri d’ye göre. | [Değer] [Birim] | {Bereich}: Tartım aralığı (1-4) | Ek (ölçüm belirsizliği, minimum tartım) | tümü | 26
Mindesteinwaage{Bereich}_SF1K5_2 | {Bereich}. tartım aralığındaki minimum tartım, birimiyle birlikte, güvenlik faktörü 1,5 ve proses doğruluğu % 2 için. | [Değer] [Birim] | {Bereich}: Tartım aralığı (1-4) | Ek (ölçüm belirsizliği, minimum tartım) | tümü | 24
Mindesteinwaage{Bereich}_SF1K5_2_d | {Bereich}. tartım aralığındaki minimum tartım, birimiyle birlikte, güvenlik faktörü 1,5 ve proses doğruluğu % 2 için, ondalık basamakları bölüntü değeri d’ye göre. | [Değer] [Birim] | {Bereich}: Tartım aralığı (1-4) | Ek (ölçüm belirsizliği, minimum tartım) | tümü | 26
Mindesteinwaage{Bereich}_SF1K5_3 | {Bereich}. tartım aralığındaki minimum tartım, birimiyle birlikte, güvenlik faktörü 1,5 ve proses doğruluğu % 3 için. | [Değer] [Birim] | {Bereich}: Tartım aralığı (1-4) | Ek (ölçüm belirsizliği, minimum tartım) | tümü | 24
Mindesteinwaage{Bereich}_SF1K5_3_d | {Bereich}. tartım aralığındaki minimum tartım, birimiyle birlikte, güvenlik faktörü 1,5 ve proses doğruluğu % 3 için, ondalık basamakları bölüntü değeri d’ye göre. | [Değer] [Birim] | {Bereich}: Tartım aralığı (1-4) | Ek (ölçüm belirsizliği, minimum tartım) | tümü | 26
Mindesteinwaage{Bereich}_SF1K5_5 | {Bereich}. tartım aralığındaki minimum tartım, birimiyle birlikte, güvenlik faktörü 1,5 ve proses doğruluğu % 5 için. | [Değer] [Birim] | {Bereich}: Tartım aralığı (1-4) | Ek (ölçüm belirsizliği, minimum tartım) | tümü | 24
Mindesteinwaage{Bereich}_SF1K5_5_d | {Bereich}. tartım aralığındaki minimum tartım, birimiyle birlikte, güvenlik faktörü 1,5 ve proses doğruluğu % 5 için, ondalık basamakları bölüntü değeri d’ye göre. | [Değer] [Birim] | {Bereich}: Tartım aralığı (1-4) | Ek (ölçüm belirsizliği, minimum tartım) | tümü | 26
Mindesteinwaage{Bereich}_SF2_01 | {Bereich}. tartım aralığındaki minimum tartım, birimiyle birlikte, güvenlik faktörü 2 ve proses doğruluğu % 0,1 için. | [Değer] [Birim] | {Bereich}: Tartım aralığı (1-4) | Ek (ölçüm belirsizliği, minimum tartım) | tümü | 23
Mindesteinwaage{Bereich}_SF2_01_d | {Bereich}. tartım aralığındaki minimum tartım, birimiyle birlikte, güvenlik faktörü 2 ve proses doğruluğu % 0,1 için, ondalık basamakları bölüntü değeri d’ye göre. | [Değer] [Birim] | {Bereich}: Tartım aralığı (1-4) | Ek (ölçüm belirsizliği, minimum tartım) | tümü | 25
Mindesteinwaage{Bereich}_SF2_02 | {Bereich}. tartım aralığındaki minimum tartım, birimiyle birlikte, güvenlik faktörü 2 ve proses doğruluğu % 0,2 için. | [Değer] [Birim] | {Bereich}: Tartım aralığı (1-4) | Ek (ölçüm belirsizliği, minimum tartım) | tümü | 23
Mindesteinwaage{Bereich}_SF2_02_d | {Bereich}. tartım aralığındaki minimum tartım, birimiyle birlikte, güvenlik faktörü 2 ve proses doğruluğu % 0,2 için, ondalık basamakları bölüntü değeri d’ye göre. | [Değer] [Birim] | {Bereich}: Tartım aralığı (1-4) | Ek (ölçüm belirsizliği, minimum tartım) | tümü | 25
Mindesteinwaage{Bereich}_SF2_03 | {Bereich}. tartım aralığındaki minimum tartım, birimiyle birlikte, güvenlik faktörü 2 ve proses doğruluğu % 0,3 için. | [Değer] [Birim] | {Bereich}: Tartım aralığı (1-4) | Ek (ölçüm belirsizliği, minimum tartım) | tümü | 23
Mindesteinwaage{Bereich}_SF2_03_d | {Bereich}. tartım aralığındaki minimum tartım, birimiyle birlikte, güvenlik faktörü 2 ve proses doğruluğu % 0,3 için, ondalık basamakları bölüntü değeri d’ye göre. | [Değer] [Birim] | {Bereich}: Tartım aralığı (1-4) | Ek (ölçüm belirsizliği, minimum tartım) | tümü | 25
Mindesteinwaage{Bereich}_SF2_05 | {Bereich}. tartım aralığındaki minimum tartım, birimiyle birlikte, güvenlik faktörü 2 ve proses doğruluğu % 0,5 için. | [Değer] [Birim] | {Bereich}: Tartım aralığı (1-4) | Ek (ölçüm belirsizliği, minimum tartım) | tümü | 23
Mindesteinwaage{Bereich}_SF2_05_d | {Bereich}. tartım aralığındaki minimum tartım, birimiyle birlikte, güvenlik faktörü 2 ve proses doğruluğu % 0,5 için, ondalık basamakları bölüntü değeri d’ye göre. | [Değer] [Birim] | {Bereich}: Tartım aralığı (1-4) | Ek (ölçüm belirsizliği, minimum tartım) | tümü | 25
Mindesteinwaage{Bereich}_SF2_1 | {Bereich}. tartım aralığındaki minimum tartım, birimiyle birlikte, güvenlik faktörü 2 ve proses doğruluğu % 1 için. | [Değer] [Birim] | {Bereich}: Tartım aralığı (1-4) | Ek (ölçüm belirsizliği, minimum tartım) | tümü | 22
Mindesteinwaage{Bereich}_SF2_10 | {Bereich}. tartım aralığındaki minimum tartım, birimiyle birlikte, güvenlik faktörü 2 ve proses doğruluğu % 10 için. | [Değer] [Birim] | {Bereich}: Tartım aralığı (1-4) | Ek (ölçüm belirsizliği, minimum tartım) | tümü | 23
Mindesteinwaage{Bereich}_SF2_10_d | {Bereich}. tartım aralığındaki minimum tartım, birimiyle birlikte, güvenlik faktörü 2 ve proses doğruluğu % 10 için, ondalık basamakları bölüntü değeri d’ye göre. | [Değer] [Birim] | {Bereich}: Tartım aralığı (1-4) | Ek (ölçüm belirsizliği, minimum tartım) | tümü | 25
Mindesteinwaage{Bereich}_SF2_1_d | {Bereich}. tartım aralığındaki minimum tartım, birimiyle birlikte, güvenlik faktörü 2 ve proses doğruluğu % 1 için, ondalık basamakları bölüntü değeri d’ye göre. | [Değer] [Birim] | {Bereich}: Tartım aralığı (1-4) | Ek (ölçüm belirsizliği, minimum tartım) | tümü | 24
Mindesteinwaage{Bereich}_SF2_2 | {Bereich}. tartım aralığındaki minimum tartım, birimiyle birlikte, güvenlik faktörü 2 ve proses doğruluğu % 2 için. | [Değer] [Birim] | {Bereich}: Tartım aralığı (1-4) | Ek (ölçüm belirsizliği, minimum tartım) | tümü | 22
Mindesteinwaage{Bereich}_SF2_2_d | {Bereich}. tartım aralığındaki minimum tartım, birimiyle birlikte, güvenlik faktörü 2 ve proses doğruluğu % 2 için, ondalık basamakları bölüntü değeri d’ye göre. | [Değer] [Birim] | {Bereich}: Tartım aralığı (1-4) | Ek (ölçüm belirsizliği, minimum tartım) | tümü | 24
Mindesteinwaage{Bereich}_SF2_3 | {Bereich}. tartım aralığındaki minimum tartım, birimiyle birlikte, güvenlik faktörü 2 ve proses doğruluğu % 3 için. | [Değer] [Birim] | {Bereich}: Tartım aralığı (1-4) | Ek (ölçüm belirsizliği, minimum tartım) | tümü | 22
Mindesteinwaage{Bereich}_SF2_3_d | {Bereich}. tartım aralığındaki minimum tartım, birimiyle birlikte, güvenlik faktörü 2 ve proses doğruluğu % 3 için, ondalık basamakları bölüntü değeri d’ye göre. | [Değer] [Birim] | {Bereich}: Tartım aralığı (1-4) | Ek (ölçüm belirsizliği, minimum tartım) | tümü | 24
Mindesteinwaage{Bereich}_SF2_5 | {Bereich}. tartım aralığındaki minimum tartım, birimiyle birlikte, güvenlik faktörü 2 ve proses doğruluğu % 5 için. | [Değer] [Birim] | {Bereich}: Tartım aralığı (1-4) | Ek (ölçüm belirsizliği, minimum tartım) | tümü | 22
Mindesteinwaage{Bereich}_SF2_5_d | {Bereich}. tartım aralığındaki minimum tartım, birimiyle birlikte, güvenlik faktörü 2 ve proses doğruluğu % 5 için, ondalık basamakları bölüntü değeri d’ye göre. | [Değer] [Birim] | {Bereich}: Tartım aralığı (1-4) | Ek (ölçüm belirsizliği, minimum tartım) | tümü | 24
Mindesteinwaage{Bereich}_SF2K5_01 | {Bereich}. tartım aralığındaki minimum tartım, birimiyle birlikte, güvenlik faktörü 2,5 ve proses doğruluğu % 0,1 için. | [Değer] [Birim] | {Bereich}: Tartım aralığı (1-4) | Ek (ölçüm belirsizliği, minimum tartım) | tümü | 25
Mindesteinwaage{Bereich}_SF2K5_01_d | {Bereich}. tartım aralığındaki minimum tartım, birimiyle birlikte, güvenlik faktörü 2,5 ve proses doğruluğu % 0,1 için, ondalık basamakları bölüntü değeri d’ye göre. | [Değer] [Birim] | {Bereich}: Tartım aralığı (1-4) | Ek (ölçüm belirsizliği, minimum tartım) | tümü | 27
Mindesteinwaage{Bereich}_SF2K5_02 | {Bereich}. tartım aralığındaki minimum tartım, birimiyle birlikte, güvenlik faktörü 2,5 ve proses doğruluğu % 0,2 için. | [Değer] [Birim] | {Bereich}: Tartım aralığı (1-4) | Ek (ölçüm belirsizliği, minimum tartım) | tümü | 25
Mindesteinwaage{Bereich}_SF2K5_02_d | {Bereich}. tartım aralığındaki minimum tartım, birimiyle birlikte, güvenlik faktörü 2,5 ve proses doğruluğu % 0,2 için, ondalık basamakları bölüntü değeri d’ye göre. | [Değer] [Birim] | {Bereich}: Tartım aralığı (1-4) | Ek (ölçüm belirsizliği, minimum tartım) | tümü | 27
Mindesteinwaage{Bereich}_SF2K5_03 | {Bereich}. tartım aralığındaki minimum tartım, birimiyle birlikte, güvenlik faktörü 2,5 ve proses doğruluğu % 0,3 için. | [Değer] [Birim] | {Bereich}: Tartım aralığı (1-4) | Ek (ölçüm belirsizliği, minimum tartım) | tümü | 25
Mindesteinwaage{Bereich}_SF2K5_03_d | {Bereich}. tartım aralığındaki minimum tartım, birimiyle birlikte, güvenlik faktörü 2,5 ve proses doğruluğu % 0,3 için, ondalık basamakları bölüntü değeri d’ye göre. | [Değer] [Birim] | {Bereich}: Tartım aralığı (1-4) | Ek (ölçüm belirsizliği, minimum tartım) | tümü | 27
Mindesteinwaage{Bereich}_SF2K5_05 | {Bereich}. tartım aralığındaki minimum tartım, birimiyle birlikte, güvenlik faktörü 2,5 ve proses doğruluğu % 0,5 için. | [Değer] [Birim] | {Bereich}: Tartım aralığı (1-4) | Ek (ölçüm belirsizliği, minimum tartım) | tümü | 25
Mindesteinwaage{Bereich}_SF2K5_05_d | {Bereich}. tartım aralığındaki minimum tartım, birimiyle birlikte, güvenlik faktörü 2,5 ve proses doğruluğu % 0,5 için, ondalık basamakları bölüntü değeri d’ye göre. | [Değer] [Birim] | {Bereich}: Tartım aralığı (1-4) | Ek (ölçüm belirsizliği, minimum tartım) | tümü | 27
Mindesteinwaage{Bereich}_SF2K5_1 | {Bereich}. tartım aralığındaki minimum tartım, birimiyle birlikte, güvenlik faktörü 2,5 ve proses doğruluğu % 1 için. | [Değer] [Birim] | {Bereich}: Tartım aralığı (1-4) | Ek (ölçüm belirsizliği, minimum tartım) | tümü | 24
Mindesteinwaage{Bereich}_SF2K5_10 | {Bereich}. tartım aralığındaki minimum tartım, birimiyle birlikte, güvenlik faktörü 2,5 ve proses doğruluğu % 10 için. | [Değer] [Birim] | {Bereich}: Tartım aralığı (1-4) | Ek (ölçüm belirsizliği, minimum tartım) | tümü | 25
Mindesteinwaage{Bereich}_SF2K5_10_d | {Bereich}. tartım aralığındaki minimum tartım, birimiyle birlikte, güvenlik faktörü 2,5 ve proses doğruluğu % 10 için, ondalık basamakları bölüntü değeri d’ye göre. | [Değer] [Birim] | {Bereich}: Tartım aralığı (1-4) | Ek (ölçüm belirsizliği, minimum tartım) | tümü | 27
Mindesteinwaage{Bereich}_SF2K5_1_d | {Bereich}. tartım aralığındaki minimum tartım, birimiyle birlikte, güvenlik faktörü 2,5 ve proses doğruluğu % 1 için, ondalık basamakları bölüntü değeri d’ye göre. | [Değer] [Birim] | {Bereich}: Tartım aralığı (1-4) | Ek (ölçüm belirsizliği, minimum tartım) | tümü | 26
Mindesteinwaage{Bereich}_SF2K5_2 | {Bereich}. tartım aralığındaki minimum tartım, birimiyle birlikte, güvenlik faktörü 2,5 ve proses doğruluğu % 2 için. | [Değer] [Birim] | {Bereich}: Tartım aralığı (1-4) | Ek (ölçüm belirsizliği, minimum tartım) | tümü | 24
Mindesteinwaage{Bereich}_SF2K5_2_d | {Bereich}. tartım aralığındaki minimum tartım, birimiyle birlikte, güvenlik faktörü 2,5 ve proses doğruluğu % 2 için, ondalık basamakları bölüntü değeri d’ye göre. | [Değer] [Birim] | {Bereich}: Tartım aralığı (1-4) | Ek (ölçüm belirsizliği, minimum tartım) | tümü | 26
Mindesteinwaage{Bereich}_SF2K5_3 | {Bereich}. tartım aralığındaki minimum tartım, birimiyle birlikte, güvenlik faktörü 2,5 ve proses doğruluğu % 3 için. | [Değer] [Birim] | {Bereich}: Tartım aralığı (1-4) | Ek (ölçüm belirsizliği, minimum tartım) | tümü | 24
Mindesteinwaage{Bereich}_SF2K5_3_d | {Bereich}. tartım aralığındaki minimum tartım, birimiyle birlikte, güvenlik faktörü 2,5 ve proses doğruluğu % 3 için, ondalık basamakları bölüntü değeri d’ye göre. | [Değer] [Birim] | {Bereich}: Tartım aralığı (1-4) | Ek (ölçüm belirsizliği, minimum tartım) | tümü | 26
Mindesteinwaage{Bereich}_SF2K5_5 | {Bereich}. tartım aralığındaki minimum tartım, birimiyle birlikte, güvenlik faktörü 2,5 ve proses doğruluğu % 5 için. | [Değer] [Birim] | {Bereich}: Tartım aralığı (1-4) | Ek (ölçüm belirsizliği, minimum tartım) | tümü | 24
Mindesteinwaage{Bereich}_SF2K5_5_d | {Bereich}. tartım aralığındaki minimum tartım, birimiyle birlikte, güvenlik faktörü 2,5 ve proses doğruluğu % 5 için, ondalık basamakları bölüntü değeri d’ye göre. | [Değer] [Birim] | {Bereich}: Tartım aralığı (1-4) | Ek (ölçüm belirsizliği, minimum tartım) | tümü | 26
Mindesteinwaage{Bereich}_SF3_01 | {Bereich}. tartım aralığındaki minimum tartım, birimiyle birlikte, güvenlik faktörü 3 ve proses doğruluğu % 0,1 için. | [Değer] [Birim] | {Bereich}: Tartım aralığı (1-4) | Ek (ölçüm belirsizliği, minimum tartım) | tümü | 23
Mindesteinwaage{Bereich}_SF3_01_d | {Bereich}. tartım aralığındaki minimum tartım, birimiyle birlikte, güvenlik faktörü 3 ve proses doğruluğu % 0,1 için, ondalık basamakları bölüntü değeri d’ye göre. | [Değer] [Birim] | {Bereich}: Tartım aralığı (1-4) | Ek (ölçüm belirsizliği, minimum tartım) | tümü | 25
Mindesteinwaage{Bereich}_SF3_02 | {Bereich}. tartım aralığındaki minimum tartım, birimiyle birlikte, güvenlik faktörü 3 ve proses doğruluğu % 0,2 için. | [Değer] [Birim] | {Bereich}: Tartım aralığı (1-4) | Ek (ölçüm belirsizliği, minimum tartım) | tümü | 23
Mindesteinwaage{Bereich}_SF3_02_d | {Bereich}. tartım aralığındaki minimum tartım, birimiyle birlikte, güvenlik faktörü 3 ve proses doğruluğu % 0,2 için, ondalık basamakları bölüntü değeri d’ye göre. | [Değer] [Birim] | {Bereich}: Tartım aralığı (1-4) | Ek (ölçüm belirsizliği, minimum tartım) | tümü | 25
Mindesteinwaage{Bereich}_SF3_03 | {Bereich}. tartım aralığındaki minimum tartım, birimiyle birlikte, güvenlik faktörü 3 ve proses doğruluğu % 0,3 için. | [Değer] [Birim] | {Bereich}: Tartım aralığı (1-4) | Ek (ölçüm belirsizliği, minimum tartım) | tümü | 23
Mindesteinwaage{Bereich}_SF3_03_d | {Bereich}. tartım aralığındaki minimum tartım, birimiyle birlikte, güvenlik faktörü 3 ve proses doğruluğu % 0,3 için, ondalık basamakları bölüntü değeri d’ye göre. | [Değer] [Birim] | {Bereich}: Tartım aralığı (1-4) | Ek (ölçüm belirsizliği, minimum tartım) | tümü | 25
Mindesteinwaage{Bereich}_SF3_05 | {Bereich}. tartım aralığındaki minimum tartım, birimiyle birlikte, güvenlik faktörü 3 ve proses doğruluğu % 0,5 için. | [Değer] [Birim] | {Bereich}: Tartım aralığı (1-4) | Ek (ölçüm belirsizliği, minimum tartım) | tümü | 23
Mindesteinwaage{Bereich}_SF3_05_d | {Bereich}. tartım aralığındaki minimum tartım, birimiyle birlikte, güvenlik faktörü 3 ve proses doğruluğu % 0,5 için, ondalık basamakları bölüntü değeri d’ye göre. | [Değer] [Birim] | {Bereich}: Tartım aralığı (1-4) | Ek (ölçüm belirsizliği, minimum tartım) | tümü | 25
Mindesteinwaage{Bereich}_SF3_1 | {Bereich}. tartım aralığındaki minimum tartım, birimiyle birlikte, güvenlik faktörü 3 ve proses doğruluğu % 1 için. | [Değer] [Birim] | {Bereich}: Tartım aralığı (1-4) | Ek (ölçüm belirsizliği, minimum tartım) | tümü | 22
Mindesteinwaage{Bereich}_SF3_10 | {Bereich}. tartım aralığındaki minimum tartım, birimiyle birlikte, güvenlik faktörü 3 ve proses doğruluğu % 10 için. | [Değer] [Birim] | {Bereich}: Tartım aralığı (1-4) | Ek (ölçüm belirsizliği, minimum tartım) | tümü | 23
Mindesteinwaage{Bereich}_SF3_10_d | {Bereich}. tartım aralığındaki minimum tartım, birimiyle birlikte, güvenlik faktörü 3 ve proses doğruluğu % 10 için, ondalık basamakları bölüntü değeri d’ye göre. | [Değer] [Birim] | {Bereich}: Tartım aralığı (1-4) | Ek (ölçüm belirsizliği, minimum tartım) | tümü | 25
Mindesteinwaage{Bereich}_SF3_1_d | {Bereich}. tartım aralığındaki minimum tartım, birimiyle birlikte, güvenlik faktörü 3 ve proses doğruluğu % 1 için, ondalık basamakları bölüntü değeri d’ye göre. | [Değer] [Birim] | {Bereich}: Tartım aralığı (1-4) | Ek (ölçüm belirsizliği, minimum tartım) | tümü | 24
Mindesteinwaage{Bereich}_SF3_2 | {Bereich}. tartım aralığındaki minimum tartım, birimiyle birlikte, güvenlik faktörü 3 ve proses doğruluğu % 2 için. | [Değer] [Birim] | {Bereich}: Tartım aralığı (1-4) | Ek (ölçüm belirsizliği, minimum tartım) | tümü | 22
Mindesteinwaage{Bereich}_SF3_2_d | {Bereich}. tartım aralığındaki minimum tartım, birimiyle birlikte, güvenlik faktörü 3 ve proses doğruluğu % 2 için, ondalık basamakları bölüntü değeri d’ye göre. | [Değer] [Birim] | {Bereich}: Tartım aralığı (1-4) | Ek (ölçüm belirsizliği, minimum tartım) | tümü | 24
Mindesteinwaage{Bereich}_SF3_3 | {Bereich}. tartım aralığındaki minimum tartım, birimiyle birlikte, güvenlik faktörü 3 ve proses doğruluğu % 3 için. | [Değer] [Birim] | {Bereich}: Tartım aralığı (1-4) | Ek (ölçüm belirsizliği, minimum tartım) | tümü | 22
Mindesteinwaage{Bereich}_SF3_3_d | {Bereich}. tartım aralığındaki minimum tartım, birimiyle birlikte, güvenlik faktörü 3 ve proses doğruluğu % 3 için, ondalık basamakları bölüntü değeri d’ye göre. | [Değer] [Birim] | {Bereich}: Tartım aralığı (1-4) | Ek (ölçüm belirsizliği, minimum tartım) | tümü | 24
Mindesteinwaage{Bereich}_SF3_5 | {Bereich}. tartım aralığındaki minimum tartım, birimiyle birlikte, güvenlik faktörü 3 ve proses doğruluğu % 5 için. | [Değer] [Birim] | {Bereich}: Tartım aralığı (1-4) | Ek (ölçüm belirsizliği, minimum tartım) | tümü | 22
Mindesteinwaage{Bereich}_SF3_5_d | {Bereich}. tartım aralığındaki minimum tartım, birimiyle birlikte, güvenlik faktörü 3 ve proses doğruluğu % 5 için, ondalık basamakları bölüntü değeri d’ye göre. | [Değer] [Birim] | {Bereich}: Tartım aralığı (1-4) | Ek (ölçüm belirsizliği, minimum tartım) | tümü | 24
Mindesteinwaage{Bereich}_SF5_01 | {Bereich}. tartım aralığındaki minimum tartım, birimiyle birlikte, güvenlik faktörü 5 ve proses doğruluğu % 0,1 için. | [Değer] [Birim] | {Bereich}: Tartım aralığı (1-4) | Ek (ölçüm belirsizliği, minimum tartım) | tümü | 23
Mindesteinwaage{Bereich}_SF5_01_d | {Bereich}. tartım aralığındaki minimum tartım, birimiyle birlikte, güvenlik faktörü 5 ve proses doğruluğu % 0,1 için, ondalık basamakları bölüntü değeri d’ye göre. | [Değer] [Birim] | {Bereich}: Tartım aralığı (1-4) | Ek (ölçüm belirsizliği, minimum tartım) | tümü | 25
Mindesteinwaage{Bereich}_SF5_02 | {Bereich}. tartım aralığındaki minimum tartım, birimiyle birlikte, güvenlik faktörü 5 ve proses doğruluğu % 0,2 için. | [Değer] [Birim] | {Bereich}: Tartım aralığı (1-4) | Ek (ölçüm belirsizliği, minimum tartım) | tümü | 23
Mindesteinwaage{Bereich}_SF5_02_d | {Bereich}. tartım aralığındaki minimum tartım, birimiyle birlikte, güvenlik faktörü 5 ve proses doğruluğu % 0,2 için, ondalık basamakları bölüntü değeri d’ye göre. | [Değer] [Birim] | {Bereich}: Tartım aralığı (1-4) | Ek (ölçüm belirsizliği, minimum tartım) | tümü | 25
Mindesteinwaage{Bereich}_SF5_03 | {Bereich}. tartım aralığındaki minimum tartım, birimiyle birlikte, güvenlik faktörü 5 ve proses doğruluğu % 0,3 için. | [Değer] [Birim] | {Bereich}: Tartım aralığı (1-4) | Ek (ölçüm belirsizliği, minimum tartım) | tümü | 23
Mindesteinwaage{Bereich}_SF5_03_d | {Bereich}. tartım aralığındaki minimum tartım, birimiyle birlikte, güvenlik faktörü 5 ve proses doğruluğu % 0,3 için, ondalık basamakları bölüntü değeri d’ye göre. | [Değer] [Birim] | {Bereich}: Tartım aralığı (1-4) | Ek (ölçüm belirsizliği, minimum tartım) | tümü | 25
Mindesteinwaage{Bereich}_SF5_05 | {Bereich}. tartım aralığındaki minimum tartım, birimiyle birlikte, güvenlik faktörü 5 ve proses doğruluğu % 0,5 için. | [Değer] [Birim] | {Bereich}: Tartım aralığı (1-4) | Ek (ölçüm belirsizliği, minimum tartım) | tümü | 23
Mindesteinwaage{Bereich}_SF5_05_d | {Bereich}. tartım aralığındaki minimum tartım, birimiyle birlikte, güvenlik faktörü 5 ve proses doğruluğu % 0,5 için, ondalık basamakları bölüntü değeri d’ye göre. | [Değer] [Birim] | {Bereich}: Tartım aralığı (1-4) | Ek (ölçüm belirsizliği, minimum tartım) | tümü | 25
Mindesteinwaage{Bereich}_SF5_1 | {Bereich}. tartım aralığındaki minimum tartım, birimiyle birlikte, güvenlik faktörü 5 ve proses doğruluğu % 1 için. | [Değer] [Birim] | {Bereich}: Tartım aralığı (1-4) | Ek (ölçüm belirsizliği, minimum tartım) | tümü | 22
Mindesteinwaage{Bereich}_SF5_10 | {Bereich}. tartım aralığındaki minimum tartım, birimiyle birlikte, güvenlik faktörü 5 ve proses doğruluğu % 10 için. | [Değer] [Birim] | {Bereich}: Tartım aralığı (1-4) | Ek (ölçüm belirsizliği, minimum tartım) | tümü | 23
Mindesteinwaage{Bereich}_SF5_10_d | {Bereich}. tartım aralığındaki minimum tartım, birimiyle birlikte, güvenlik faktörü 5 ve proses doğruluğu % 10 için, ondalık basamakları bölüntü değeri d’ye göre. | [Değer] [Birim] | {Bereich}: Tartım aralığı (1-4) | Ek (ölçüm belirsizliği, minimum tartım) | tümü | 25
Mindesteinwaage{Bereich}_SF5_1_d | {Bereich}. tartım aralığındaki minimum tartım, birimiyle birlikte, güvenlik faktörü 5 ve proses doğruluğu % 1 için, ondalık basamakları bölüntü değeri d’ye göre. | [Değer] [Birim] | {Bereich}: Tartım aralığı (1-4) | Ek (ölçüm belirsizliği, minimum tartım) | tümü | 24
Mindesteinwaage{Bereich}_SF5_2 | {Bereich}. tartım aralığındaki minimum tartım, birimiyle birlikte, güvenlik faktörü 5 ve proses doğruluğu % 2 için. | [Değer] [Birim] | {Bereich}: Tartım aralığı (1-4) | Ek (ölçüm belirsizliği, minimum tartım) | tümü | 22
Mindesteinwaage{Bereich}_SF5_2_d | {Bereich}. tartım aralığındaki minimum tartım, birimiyle birlikte, güvenlik faktörü 5 ve proses doğruluğu % 2 için, ondalık basamakları bölüntü değeri d’ye göre. | [Değer] [Birim] | {Bereich}: Tartım aralığı (1-4) | Ek (ölçüm belirsizliği, minimum tartım) | tümü | 24
Mindesteinwaage{Bereich}_SF5_3 | {Bereich}. tartım aralığındaki minimum tartım, birimiyle birlikte, güvenlik faktörü 5 ve proses doğruluğu % 3 için. | [Değer] [Birim] | {Bereich}: Tartım aralığı (1-4) | Ek (ölçüm belirsizliği, minimum tartım) | tümü | 22
Mindesteinwaage{Bereich}_SF5_3_d | {Bereich}. tartım aralığındaki minimum tartım, birimiyle birlikte, güvenlik faktörü 5 ve proses doğruluğu % 3 için, ondalık basamakları bölüntü değeri d’ye göre. | [Değer] [Birim] | {Bereich}: Tartım aralığı (1-4) | Ek (ölçüm belirsizliği, minimum tartım) | tümü | 24
Mindesteinwaage{Bereich}_SF5_5 | {Bereich}. tartım aralığındaki minimum tartım, birimiyle birlikte, güvenlik faktörü 5 ve proses doğruluğu % 5 için. | [Değer] [Birim] | {Bereich}: Tartım aralığı (1-4) | Ek (ölçüm belirsizliği, minimum tartım) | tümü | 22
Mindesteinwaage{Bereich}_SF5_5_d | {Bereich}. tartım aralığındaki minimum tartım, birimiyle birlikte, güvenlik faktörü 5 ve proses doğruluğu % 5 için, ondalık basamakları bölüntü değeri d’ye göre. | [Değer] [Birim] | {Bereich}: Tartım aralığı (1-4) | Ek (ölçüm belirsizliği, minimum tartım) | tümü | 24
Prozessgenauigkeit_mJ{Bereich} | {Bereich}. tartım aralığının proses doğruluğu, yüzde olarak (iki ondalık basamak), ayarlamalı kalibrasyon (ayarlamadan sonra). | [Değer] % | {Bereich}: Tartım aralığı (1-4) | Ek (ölçüm belirsizliği, minimum tartım) | tümü | 22
Prozessgenauigkeit_oJ{Bereich} | {Bereich}. tartım aralığının proses doğruluğu, yüzde olarak (iki ondalık basamak), ayarlamasız kalibrasyon (ayarlamadan önce). | [Değer] % | {Bereich}: Tartım aralığı (1-4) | Ek (ölçüm belirsizliği, minimum tartım) | tümü | 22
Prozessgenauigkeit{Bereich} | {Bereich}. tartım aralığının proses doğruluğu, yüzde olarak (iki ondalık basamak). | [Değer] % | {Bereich}: Tartım aralığı (1-4) | Ek (ölçüm belirsizliği, minimum tartım) | tümü | 19
Temperaturkoeffizient_mJ{Bereich} | Müşteri terazisinin {Bereich}. tartım aralığındaki sıcaklık katsayısı, 10^-6/K cinsinden (bir ondalık basamak), ayarlamalı kalibrasyon (ayarlamadan sonra). | [Değer] [Birim] | {Bereich}: Tartım aralığı (1-4) | Ek (ölçüm belirsizliği, minimum tartım) | tümü | 25
Temperaturkoeffizient_oJ{Bereich} | Müşteri terazisinin {Bereich}. tartım aralığındaki sıcaklık katsayısı, 10^-6/K cinsinden (bir ondalık basamak), ayarlamasız kalibrasyon (ayarlamadan önce). | [Değer] [Birim] | {Bereich}: Tartım aralığı (1-4) | Ek (ölçüm belirsizliği, minimum tartım) | tümü | 25
Temperaturkoeffizient{Bereich} | Müşteri terazisinin {Bereich}. tartım aralığındaki sıcaklık katsayısı, 10^-6/K cinsinden (bir ondalık basamak). | [Değer] [Birim] | {Bereich}: Tartım aralığı (1-4) | Ek (ölçüm belirsizliği, minimum tartım) | tümü | 22
Temperaturschwankung_mJ{Bereich} | Müşteri terazisinin {Bereich}. tartım aralığındaki sıcaklık değişimi, K cinsinden (mutlak değer, bir ondalık basamak), ayarlamalı kalibrasyon (ayarlamadan sonra). | [Değer] [Birim] | {Bereich}: Tartım aralığı (1-4) | Ek (ölçüm belirsizliği, minimum tartım) | tümü | 24
Temperaturschwankung_oJ{Bereich} | Müşteri terazisinin {Bereich}. tartım aralığındaki sıcaklık değişimi, K cinsinden (mutlak değer, bir ondalık basamak), ayarlamasız kalibrasyon (ayarlamadan önce). | [Değer] [Birim] | {Bereich}: Tartım aralığı (1-4) | Ek (ölçüm belirsizliği, minimum tartım) | tümü | 24
Temperaturschwankung{Bereich} | Müşteri terazisinin {Bereich}. tartım aralığındaki sıcaklık değişimi, K cinsinden (mutlak değer, bir ondalık basamak). | [Değer] [Birim] | {Bereich}: Tartım aralığı (1-4) | Ek (ölçüm belirsizliği, minimum tartım) | tümü | 21
Ugl_mJ{Bereich} | Kullanımdaki terazi için {Bereich}. tartım aralığının genel belirsizlik formülü Ugl(W), “Ugl(W) = ” ön eki olmadan, ayarlamalı kalibrasyon (ayarlamadan sonra). | [Formül] | {Bereich}: Tartım aralığı (1-4) | Ek (ölçüm belirsizliği, minimum tartım) | tümü | 7
Ugl_mJ{Nr}_W{Nr} | Kullanımdaki terazi için genel belirsizlik formülü Ugl(W); ilk {Nr} tartım aralığının numarası, ikinci {Nr} tartım sonucunun numarasıdır, ayarlamalı kalibrasyon (ayarlamadan sonra). | [Formül] | {Nr}: Numara (1 ... n) | Ek (ölçüm belirsizliği, minimum tartım) | tümü | 12
Ugl_oJ{Bereich} | Kullanımdaki terazi için {Bereich}. tartım aralığının genel belirsizlik formülü Ugl(W), “Ugl(W) = ” ön eki olmadan, ayarlamasız kalibrasyon (ayarlamadan önce). | [Formül] | {Bereich}: Tartım aralığı (1-4) | Ek (ölçüm belirsizliği, minimum tartım) | tümü | 7
Ugl_oJ{Nr}_W{Nr} | Kullanımdaki terazi için genel belirsizlik formülü Ugl(W); ilk {Nr} tartım aralığının numarası, ikinci {Nr} tartım sonucunun numarasıdır, ayarlamasız kalibrasyon (ayarlamadan önce). | [Formül] | {Nr}: Numara (1 ... n) | Ek (ölçüm belirsizliği, minimum tartım) | tümü | 12
Ugl{Bereich} | Kullanımdaki terazi için {Bereich}. tartım aralığının genel belirsizlik formülü Ugl(W), “Ugl(W) = ” ön eki olmadan. | [Formül] | {Bereich}: Tartım aralığı (1-4) | Ek (ölçüm belirsizliği, minimum tartım) | tümü | 4 | Evet
Ugl{Nr}_W{Nr} | Kullanımdaki terazi için genel belirsizlik formülü Ugl(W); ilk {Nr} tartım aralığının numarası, ikinci {Nr} tartım sonucunun numarasıdır. | [Formül] | {Nr}: Numara (1 ... n) | Ek (ölçüm belirsizliği, minimum tartım) | tümü | 9
Unsicherheit_Waagenanzeige_Gebrauch_mJ{Bereich} | Kullanımdaki terazi için {Bereich}. tartım aralığının genel belirsizlik formülü Ugl(W), “Ugl(W) = ” ön eki dahil. Genel değerlendirme yapılan çok aralıklı/çok bölüntülü terazilerde: tüm aralığın formülü, ayarlamalı kalibrasyon (ayarlamadan sonra). | [Formül] | {Bereich}: Tartım aralığı (1-4) | Ek (ölçüm belirsizliği, minimum tartım) | tümü | 39
Unsicherheit_Waagenanzeige_Gebrauch_oJ{Bereich} | Kullanımdaki terazi için {Bereich}. tartım aralığının genel belirsizlik formülü Ugl(W), “Ugl(W) = ” ön eki dahil. Genel değerlendirme yapılan çok aralıklı/çok bölüntülü terazilerde: tüm aralığın formülü, ayarlamasız kalibrasyon (ayarlamadan önce). | [Formül] | {Bereich}: Tartım aralığı (1-4) | Ek (ölçüm belirsizliği, minimum tartım) | tümü | 39
Unsicherheit_Waagenanzeige_Gebrauch{Bereich} | Kullanımdaki terazi için {Bereich}. tartım aralığının genel belirsizlik formülü Ugl(W), “Ugl(W) = ” ön eki dahil. Genel değerlendirme yapılan çok aralıklı/çok bölüntülü terazilerde: tüm aralığın formülü. | [Formül] | {Bereich}: Tartım aralığı (1-4) | Ek (ölçüm belirsizliği, minimum tartım) | tümü | 36
Vor_Messung_Justiert_mJ{Bereich} | Terazinin {Bereich}. tartım aralığındaki ölçümden önce ayarlanıp ayarlanmadığı: Evet, Hayır veya “[Wert] K’de otomatik”, ayarlamalı kalibrasyon (ayarlamadan sonra). | Evet / Hayır | {Bereich}: Tartım aralığı (1-4) | Ek (ölçüm belirsizliği, minimum tartım) | tümü | 24
Vor_Messung_Justiert_oJ{Bereich} | Terazinin {Bereich}. tartım aralığındaki ölçümden önce ayarlanıp ayarlanmadığı: Evet, Hayır veya “[Wert] K’de otomatik”, ayarlamasız kalibrasyon (ayarlamadan önce). | Evet / Hayır | {Bereich}: Tartım aralığı (1-4) | Ek (ölçüm belirsizliği, minimum tartım) | tümü | 24
Vor_Messung_Justiert{Bereich} | Terazinin {Bereich}. tartım aralığındaki ölçümden önce ayarlanıp ayarlanmadığı: Evet, Hayır veya “[Wert] K’de otomatik”. | Evet / Hayır | {Bereich}: Tartım aralığı (1-4) | Ek (ölçüm belirsizliği, minimum tartım) | tümü | 21
Aussermittig_Eichfehler_Innerhalb_Toleranz_mJ{Bereich}_{Punkt} | Evet/Hayır, {Bereich}. tartım aralığındaki eksantriklik testinin {Punkt}. yük konumu için, ayarlamadan sonra doğrulama hata sınırı şartının karşılanıp karşılanmadığı; tolerans yoksa N/A. | Evet / Hayır | {Bereich}: Tartım aralığı (1-4) {Punkt}: Test noktası (1 ... n) | Toleranslar | tümü | 49
Aussermittig_Eichfehler_Innerhalb_Toleranz_oJ{Bereich}_{Punkt} | Evet/Hayır, {Bereich}. tartım aralığındaki eksantriklik testinin {Punkt}. yük konumu için, ayarlamadan önce doğrulama hata sınırı şartının karşılanıp karşılanmadığı; tolerans yoksa N/A. | Evet / Hayır | {Bereich}: Tartım aralığı (1-4) {Punkt}: Test noktası (1 ... n) | Toleranslar | tümü | 49
Aussermittig_Eichfehler_Innerhalb_Toleranz{Bereich}_{Punkt} | Evet/Hayır, {Bereich}. tartım aralığındaki eksantriklik testinin {Punkt}. yük konumu için doğrulama hata sınırı şartının karşılanıp karşılanmadığı; tolerans yoksa N/A. | Evet / Hayır | {Bereich}: Tartım aralığı (1-4) {Punkt}: Test noktası (1 ... n) | Toleranslar | tümü | 46
Aussermittig_Eichfehler_Messung_rot_mJ{Bereich}_{Punkt} | {Bereich}. tartım aralığındaki eksantriklik testinin {Punkt}. yük konumundaki ölçüm değeri (gösterge), ayarlamadan sonra, birimiyle birlikte; doğrulama hata sınırı şartı karşılanmıyorsa kırmızı; tolerans yoksa N/A. | [Değer] [Birim] | {Bereich}: Tartım aralığı (1-4) {Punkt}: Test noktası (1 ... n) | Toleranslar | tümü | 42
Aussermittig_Eichfehler_Messung_rot_oJ{Bereich}_{Punkt} | {Bereich}. tartım aralığındaki eksantriklik testinin {Punkt}. yük konumundaki ölçüm değeri (gösterge), ayarlamadan önce, birimiyle birlikte; doğrulama hata sınırı şartı karşılanmıyorsa kırmızı; tolerans yoksa N/A. | [Değer] [Birim] | {Bereich}: Tartım aralığı (1-4) {Punkt}: Test noktası (1 ... n) | Toleranslar | tümü | 42
Aussermittig_Eichfehler_Messung_rot{Bereich}_{Punkt} | {Bereich}. tartım aralığındaki eksantriklik testinin {Punkt}. yük konumundaki ölçüm değeri (gösterge), birimiyle birlikte; doğrulama hata sınırı şartı karşılanmıyorsa kırmızı; tolerans yoksa N/A. | [Değer] [Birim] | {Bereich}: Tartım aralığı (1-4) {Punkt}: Test noktası (1 ... n) | Toleranslar | tümü | 39
Aussermittig_Eichfehler_Toleranz_Differenz_mJ{Bereich}_{Punkt} | {Bereich}. tartım aralığındaki eksantriklik testinin {Punkt}. yük konumundaki sapmanın mutlak değeri, ayarlamadan sonra, tolerans şartının biriminde (d, % veya kütle birimi); dönüştürme mümkün değilse boş. | [Değer] [Birim] | {Bereich}: Tartım aralığı (1-4) {Punkt}: Test noktası (1 ... n) | Toleranslar | tümü | 49
Aussermittig_Eichfehler_Toleranz_Differenz_oJ{Bereich}_{Punkt} | {Bereich}. tartım aralığındaki eksantriklik testinin {Punkt}. yük konumundaki sapmanın mutlak değeri, ayarlamadan önce, tolerans şartının biriminde (d, % veya kütle birimi); dönüştürme mümkün değilse boş. | [Değer] [Birim] | {Bereich}: Tartım aralığı (1-4) {Punkt}: Test noktası (1 ... n) | Toleranslar | tümü | 49
Aussermittig_Eichfehler_Toleranz_Differenz{Bereich}_{Punkt} | {Bereich}. tartım aralığındaki eksantriklik testinin {Punkt}. yük konumundaki sapmanın mutlak değeri, tolerans şartının biriminde (d, % veya kütle birimi); dönüştürme mümkün değilse boş. | [Değer] [Birim] | {Bereich}: Tartım aralığı (1-4) {Punkt}: Test noktası (1 ... n) | Toleranslar | tümü | 46
Aussermittig_Eichfehler_Toleranz_DiffWert_mJ{Bereich}_{Punkt} | {Bereich}. tartım aralığında doğrulama hata sınırı şartı ile eksantriklik testinin {Punkt}. yük konumundaki karşılaştırılan değer arasındaki fark, ayarlamadan sonra, tolerans biriminde; aşılırsa negatif; tolerans yoksa N/A. | [Değer] [Birim] | {Bereich}: Tartım aralığı (1-4) {Punkt}: Test noktası (1 ... n) | Toleranslar | tümü | 48
Aussermittig_Eichfehler_Toleranz_DiffWert_oJ{Bereich}_{Punkt} | {Bereich}. tartım aralığında doğrulama hata sınırı şartı ile eksantriklik testinin {Punkt}. yük konumundaki karşılaştırılan değer arasındaki fark, ayarlamadan önce, tolerans biriminde; aşılırsa negatif; tolerans yoksa N/A. | [Değer] [Birim] | {Bereich}: Tartım aralığı (1-4) {Punkt}: Test noktası (1 ... n) | Toleranslar | tümü | 48
Aussermittig_Eichfehler_Toleranz_DiffWert{Bereich}_{Punkt} | {Bereich}. tartım aralığında doğrulama hata sınırı şartı ile eksantriklik testinin {Punkt}. yük konumundaki karşılaştırılan değer arasındaki fark, tolerans biriminde; aşılırsa negatif; tolerans yoksa N/A. | [Değer] [Birim] | {Bereich}: Tartım aralığı (1-4) {Punkt}: Test noktası (1 ... n) | Toleranslar | tümü | 45
Aussermittig_Eichfehler_Toleranz_max{Bereich} | {Bereich}. tartım aralığındaki eksantriklik testinin son yük konumu için doğrulama hata sınırı şartı, birimiyle birlikte (d, % veya kütle birimi). | [Değer] [Birim] | {Bereich}: Tartım aralığı (1-4) | Toleranslar | tümü | 37
Aussermittig_Eichfehler_Toleranz_mJ{Bereich} | {Bereich}. tartım aralığındaki eksantriklik testinin ilk test noktası için, ayarlamadan sonra doğrulama hata sınırı şartı, birimiyle birlikte (d, % veya kütle birimi). | [Değer] [Birim] | {Bereich}: Tartım aralığı (1-4) | Toleranslar | tümü | 36
Aussermittig_Eichfehler_Toleranz_mJ{Bereich}_{Punkt} | {Bereich}. tartım aralığındaki eksantriklik testinin {Punkt}. yük konumu için, ayarlamadan sonra doğrulama hata sınırı şartı, birimiyle birlikte (d, % veya kütle birimi). | [Değer] [Birim] | {Bereich}: Tartım aralığı (1-4) {Punkt}: Test noktası (1 ... n) | Toleranslar | tümü | 39
Aussermittig_Eichfehler_Toleranz_oJ{Bereich} | {Bereich}. tartım aralığındaki eksantriklik testinin ilk test noktası için, ayarlamadan önce doğrulama hata sınırı şartı, birimiyle birlikte (d, % veya kütle birimi). | [Değer] [Birim] | {Bereich}: Tartım aralığı (1-4) | Toleranslar | tümü | 36
Aussermittig_Eichfehler_Toleranz_oJ{Bereich}_{Punkt} | {Bereich}. tartım aralığındaki eksantriklik testinin {Punkt}. yük konumu için, ayarlamadan önce doğrulama hata sınırı şartı, birimiyle birlikte (d, % veya kütle birimi). | [Değer] [Birim] | {Bereich}: Tartım aralığı (1-4) {Punkt}: Test noktası (1 ... n) | Toleranslar | tümü | 39
Aussermittig_Eichfehler_Toleranz_ok_mJ{Bereich}_{Punkt} | TAMAM/TAMAM DEĞİL, {Bereich}. tartım aralığındaki eksantriklik testinin {Punkt}. yük konumu için, ayarlamadan sonra doğrulama hata sınırı şartının karşılanıp karşılanmadığı (TAMAM DEĞİL kırmızı); tolerans yoksa N/A. | TAMAM / TAMAM DEĞİL | {Bereich}: Tartım aralığı (1-4) {Punkt}: Test noktası (1 ... n) | Toleranslar | tümü | 42
Aussermittig_Eichfehler_Toleranz_ok_oJ{Bereich}_{Punkt} | TAMAM/TAMAM DEĞİL, {Bereich}. tartım aralığındaki eksantriklik testinin {Punkt}. yük konumu için, ayarlamadan önce doğrulama hata sınırı şartının karşılanıp karşılanmadığı (TAMAM DEĞİL kırmızı); tolerans yoksa N/A. | TAMAM / TAMAM DEĞİL | {Bereich}: Tartım aralığı (1-4) {Punkt}: Test noktası (1 ... n) | Toleranslar | tümü | 42
Aussermittig_Eichfehler_Toleranz_ok{Bereich}_{Punkt} | TAMAM/TAMAM DEĞİL, {Bereich}. tartım aralığındaki eksantriklik testinin {Punkt}. yük konumu için doğrulama hata sınırı şartının karşılanıp karşılanmadığı (TAMAM DEĞİL kırmızı); tolerans yoksa N/A. | TAMAM / TAMAM DEĞİL | {Bereich}: Tartım aralığı (1-4) {Punkt}: Test noktası (1 ... n) | Toleranslar | tümü | 39
Aussermittig_Eichfehler_Toleranz_VglWert_mJ{Bereich}_{Punkt} | Karşılaştırılan değer (sapma): {Bereich}. tartım aralığındaki eksantriklik testinin {Punkt}. yük konumunda, ayarlamadan sonra, tolerans şartının biriminde. Tolerans yoksa N/A. | [Değer] [Birim] | {Bereich}: Tartım aralığı (1-4) {Punkt}: Test noktası (1 ... n) | Toleranslar | tümü | 47
Aussermittig_Eichfehler_Toleranz_VglWert_oJ{Bereich}_{Punkt} | Karşılaştırılan değer (sapma): {Bereich}. tartım aralığındaki eksantriklik testinin {Punkt}. yük konumunda, ayarlamadan önce, tolerans şartının biriminde. Tolerans yoksa N/A. | [Değer] [Birim] | {Bereich}: Tartım aralığı (1-4) {Punkt}: Test noktası (1 ... n) | Toleranslar | tümü | 47
Aussermittig_Eichfehler_Toleranz_VglWert{Bereich}_{Punkt} | Karşılaştırılan değer (sapma): {Bereich}. tartım aralığındaki eksantriklik testinin {Punkt}. yük konumunda, tolerans şartının biriminde. Tolerans yoksa N/A. | [Değer] [Birim] | {Bereich}: Tartım aralığı (1-4) {Punkt}: Test noktası (1 ... n) | Toleranslar | tümü | 44
Aussermittig_Eichfehler_Toleranz{Bereich} | {Bereich}. tartım aralığındaki eksantriklik testinin ilk test noktası için doğrulama hata sınırı şartı, birimiyle birlikte (d, % veya kütle birimi). Müşteri terazisinin test değerlerinde de orada kayıtlı toleranslarla verilir. | [Değer] [Birim] | {Bereich}: Tartım aralığı (1-4) | Toleranslar | tümü | 33
Aussermittig_Eichfehler_Toleranz{Bereich}_{Punkt} | {Bereich}. tartım aralığındaki eksantriklik testinin {Punkt}. yük konumu için doğrulama hata sınırı şartı, birimiyle birlikte (d, % veya kütle birimi). | [Değer] [Birim] | {Bereich}: Tartım aralığı (1-4) {Punkt}: Test noktası (1 ... n) | Toleranslar | tümü | 36
Aussermittig_Eichfehler_Toleranz{Punkt} | {Punkt}. yük konumu için eksantriklik testinin doğrulama hata sınırı şartı, birimiyle birlikte (d, % veya kütle birimi), tartım aralığı belirtilmeden. | [Değer] [Birim] | {Punkt}: Test noktası (1 ... n) | Toleranslar | tümü | 34
Aussermittig_Hersteller_Innerhalb_Toleranz_mJ{Bereich}_{Punkt} | Evet/Hayır, {Bereich}. tartım aralığındaki eksantriklik testinin {Punkt}. yük konumu için, ayarlamadan sonra üretici toleransı şartının karşılanıp karşılanmadığı; tolerans yoksa N/A. | Evet / Hayır | {Bereich}: Tartım aralığı (1-4) {Punkt}: Test noktası (1 ... n) | Toleranslar | tümü | 49
Aussermittig_Hersteller_Innerhalb_Toleranz_oJ{Bereich}_{Punkt} | Evet/Hayır, {Bereich}. tartım aralığındaki eksantriklik testinin {Punkt}. yük konumu için, ayarlamadan önce üretici toleransı şartının karşılanıp karşılanmadığı; tolerans yoksa N/A. | Evet / Hayır | {Bereich}: Tartım aralığı (1-4) {Punkt}: Test noktası (1 ... n) | Toleranslar | tümü | 49
Aussermittig_Hersteller_Innerhalb_Toleranz{Bereich}_{Punkt} | Evet/Hayır, {Bereich}. tartım aralığındaki eksantriklik testinin {Punkt}. yük konumu için üretici toleransı şartının karşılanıp karşılanmadığı; tolerans yoksa N/A. | Evet / Hayır | {Bereich}: Tartım aralığı (1-4) {Punkt}: Test noktası (1 ... n) | Toleranslar | tümü | 46
Aussermittig_Hersteller_Messung_rot_mJ{Bereich}_{Punkt} | {Bereich}. tartım aralığındaki eksantriklik testinin {Punkt}. yük konumundaki ölçüm değeri (gösterge), ayarlamadan sonra, birimiyle birlikte; üretici toleransı şartı karşılanmıyorsa kırmızı; tolerans yoksa N/A. | [Değer] [Birim] | {Bereich}: Tartım aralığı (1-4) {Punkt}: Test noktası (1 ... n) | Toleranslar | tümü | 42
Aussermittig_Hersteller_Messung_rot_oJ{Bereich}_{Punkt} | {Bereich}. tartım aralığındaki eksantriklik testinin {Punkt}. yük konumundaki ölçüm değeri (gösterge), ayarlamadan önce, birimiyle birlikte; üretici toleransı şartı karşılanmıyorsa kırmızı; tolerans yoksa N/A. | [Değer] [Birim] | {Bereich}: Tartım aralığı (1-4) {Punkt}: Test noktası (1 ... n) | Toleranslar | tümü | 42
Aussermittig_Hersteller_Messung_rot{Bereich}_{Punkt} | {Bereich}. tartım aralığındaki eksantriklik testinin {Punkt}. yük konumundaki ölçüm değeri (gösterge), birimiyle birlikte; üretici toleransı şartı karşılanmıyorsa kırmızı; tolerans yoksa N/A. | [Değer] [Birim] | {Bereich}: Tartım aralığı (1-4) {Punkt}: Test noktası (1 ... n) | Toleranslar | tümü | 39
Aussermittig_Hersteller_Toleranz_Differenz_mJ{Bereich}_{Punkt} | {Bereich}. tartım aralığındaki eksantriklik testinin {Punkt}. yük konumundaki sapmanın mutlak değeri, ayarlamadan sonra, tolerans şartının biriminde (d, % veya kütle birimi); dönüştürme mümkün değilse boş. | [Değer] [Birim] | {Bereich}: Tartım aralığı (1-4) {Punkt}: Test noktası (1 ... n) | Toleranslar | tümü | 49
Aussermittig_Hersteller_Toleranz_Differenz_oJ{Bereich}_{Punkt} | {Bereich}. tartım aralığındaki eksantriklik testinin {Punkt}. yük konumundaki sapmanın mutlak değeri, ayarlamadan önce, tolerans şartının biriminde (d, % veya kütle birimi); dönüştürme mümkün değilse boş. | [Değer] [Birim] | {Bereich}: Tartım aralığı (1-4) {Punkt}: Test noktası (1 ... n) | Toleranslar | tümü | 49
Aussermittig_Hersteller_Toleranz_Differenz{Bereich}_{Punkt} | {Bereich}. tartım aralığındaki eksantriklik testinin {Punkt}. yük konumundaki sapmanın mutlak değeri, tolerans şartının biriminde (d, % veya kütle birimi); dönüştürme mümkün değilse boş. | [Değer] [Birim] | {Bereich}: Tartım aralığı (1-4) {Punkt}: Test noktası (1 ... n) | Toleranslar | tümü | 46
Aussermittig_Hersteller_Toleranz_DiffWert_mJ{Bereich}_{Punkt} | {Bereich}. tartım aralığında üretici toleransı şartı ile eksantriklik testinin {Punkt}. yük konumundaki karşılaştırılan değer arasındaki fark, ayarlamadan sonra, tolerans biriminde; aşılırsa negatif; tolerans yoksa N/A. | [Değer] [Birim] | {Bereich}: Tartım aralığı (1-4) {Punkt}: Test noktası (1 ... n) | Toleranslar | tümü | 48
Aussermittig_Hersteller_Toleranz_DiffWert_oJ{Bereich}_{Punkt} | {Bereich}. tartım aralığında üretici toleransı şartı ile eksantriklik testinin {Punkt}. yük konumundaki karşılaştırılan değer arasındaki fark, ayarlamadan önce, tolerans biriminde; aşılırsa negatif; tolerans yoksa N/A. | [Değer] [Birim] | {Bereich}: Tartım aralığı (1-4) {Punkt}: Test noktası (1 ... n) | Toleranslar | tümü | 48
Aussermittig_Hersteller_Toleranz_DiffWert{Bereich}_{Punkt} | {Bereich}. tartım aralığında üretici toleransı şartı ile eksantriklik testinin {Punkt}. yük konumundaki karşılaştırılan değer arasındaki fark, tolerans biriminde; aşılırsa negatif; tolerans yoksa N/A. | [Değer] [Birim] | {Bereich}: Tartım aralığı (1-4) {Punkt}: Test noktası (1 ... n) | Toleranslar | tümü | 45
Aussermittig_Hersteller_Toleranz_max{Bereich} | {Bereich}. tartım aralığındaki eksantriklik testinin son yük konumu için üretici toleransı şartı, birimiyle birlikte (d, % veya kütle birimi). | [Değer] [Birim] | {Bereich}: Tartım aralığı (1-4) | Toleranslar | tümü | 37
Aussermittig_Hersteller_Toleranz_mJ{Bereich} | {Bereich}. tartım aralığındaki eksantriklik testinin ilk test noktası için, ayarlamadan sonra üretici toleransı şartı, birimiyle birlikte (d, % veya kütle birimi). | [Değer] [Birim] | {Bereich}: Tartım aralığı (1-4) | Toleranslar | tümü | 36
Aussermittig_Hersteller_Toleranz_mJ{Bereich}_{Punkt} | {Bereich}. tartım aralığındaki eksantriklik testinin {Punkt}. yük konumu için, ayarlamadan sonra üretici toleransı şartı, birimiyle birlikte (d, % veya kütle birimi). | [Değer] [Birim] | {Bereich}: Tartım aralığı (1-4) {Punkt}: Test noktası (1 ... n) | Toleranslar | tümü | 39
Aussermittig_Hersteller_Toleranz_oJ{Bereich} | {Bereich}. tartım aralığındaki eksantriklik testinin ilk test noktası için, ayarlamadan önce üretici toleransı şartı, birimiyle birlikte (d, % veya kütle birimi). | [Değer] [Birim] | {Bereich}: Tartım aralığı (1-4) | Toleranslar | tümü | 36
Aussermittig_Hersteller_Toleranz_oJ{Bereich}_{Punkt} | {Bereich}. tartım aralığındaki eksantriklik testinin {Punkt}. yük konumu için, ayarlamadan önce üretici toleransı şartı, birimiyle birlikte (d, % veya kütle birimi). | [Değer] [Birim] | {Bereich}: Tartım aralığı (1-4) {Punkt}: Test noktası (1 ... n) | Toleranslar | tümü | 39
Aussermittig_Hersteller_Toleranz_ok_mJ{Bereich}_{Punkt} | TAMAM/TAMAM DEĞİL, {Bereich}. tartım aralığındaki eksantriklik testinin {Punkt}. yük konumu için, ayarlamadan sonra üretici toleransı şartının karşılanıp karşılanmadığı (TAMAM DEĞİL kırmızı); tolerans yoksa N/A. | TAMAM / TAMAM DEĞİL | {Bereich}: Tartım aralığı (1-4) {Punkt}: Test noktası (1 ... n) | Toleranslar | tümü | 42
Aussermittig_Hersteller_Toleranz_ok_oJ{Bereich}_{Punkt} | TAMAM/TAMAM DEĞİL, {Bereich}. tartım aralığındaki eksantriklik testinin {Punkt}. yük konumu için, ayarlamadan önce üretici toleransı şartının karşılanıp karşılanmadığı (TAMAM DEĞİL kırmızı); tolerans yoksa N/A. | TAMAM / TAMAM DEĞİL | {Bereich}: Tartım aralığı (1-4) {Punkt}: Test noktası (1 ... n) | Toleranslar | tümü | 42
Aussermittig_Hersteller_Toleranz_ok{Bereich}_{Punkt} | TAMAM/TAMAM DEĞİL, {Bereich}. tartım aralığındaki eksantriklik testinin {Punkt}. yük konumu için üretici toleransı şartının karşılanıp karşılanmadığı (TAMAM DEĞİL kırmızı); tolerans yoksa N/A. | TAMAM / TAMAM DEĞİL | {Bereich}: Tartım aralığı (1-4) {Punkt}: Test noktası (1 ... n) | Toleranslar | tümü | 39
Aussermittig_Hersteller_Toleranz_VglWert_mJ{Bereich}_{Punkt} | Karşılaştırılan değer (sapma): {Bereich}. tartım aralığındaki eksantriklik testinin {Punkt}. yük konumunda, ayarlamadan sonra, tolerans şartının biriminde. Tolerans yoksa N/A. | [Değer] [Birim] | {Bereich}: Tartım aralığı (1-4) {Punkt}: Test noktası (1 ... n) | Toleranslar | tümü | 47
Aussermittig_Hersteller_Toleranz_VglWert_oJ{Bereich}_{Punkt} | Karşılaştırılan değer (sapma): {Bereich}. tartım aralığındaki eksantriklik testinin {Punkt}. yük konumunda, ayarlamadan önce, tolerans şartının biriminde. Tolerans yoksa N/A. | [Değer] [Birim] | {Bereich}: Tartım aralığı (1-4) {Punkt}: Test noktası (1 ... n) | Toleranslar | tümü | 47
Aussermittig_Hersteller_Toleranz_VglWert{Bereich}_{Punkt} | Karşılaştırılan değer (sapma): {Bereich}. tartım aralığındaki eksantriklik testinin {Punkt}. yük konumunda, tolerans şartının biriminde. Tolerans yoksa N/A. | [Değer] [Birim] | {Bereich}: Tartım aralığı (1-4) {Punkt}: Test noktası (1 ... n) | Toleranslar | tümü | 44
Aussermittig_Hersteller_Toleranz{Bereich} | {Bereich}. tartım aralığındaki eksantriklik testinin ilk test noktası için üretici toleransı şartı, birimiyle birlikte (d, % veya kütle birimi). Müşteri terazisinin test değerlerinde de orada kayıtlı toleranslarla verilir. | [Değer] [Birim] | {Bereich}: Tartım aralığı (1-4) | Toleranslar | tümü | 33
Aussermittig_Hersteller_Toleranz{Bereich}_{Punkt} | {Bereich}. tartım aralığındaki eksantriklik testinin {Punkt}. yük konumu için üretici toleransı şartı, birimiyle birlikte (d, % veya kütle birimi). | [Değer] [Birim] | {Bereich}: Tartım aralığı (1-4) {Punkt}: Test noktası (1 ... n) | Toleranslar | tümü | 36
Aussermittig_Hersteller_Toleranz{Punkt} | {Punkt}. yük konumu için eksantriklik testinin üretici toleransı şartı, birimiyle birlikte (d, % veya kütle birimi), tartım aralığı belirtilmeden. | [Değer] [Birim] | {Punkt}: Test noktası (1 ... n) | Toleranslar | tümü | 34
Aussermittig_Innerhalb_Toleranz_mJ{Bereich}_{Punkt} | Evet/Hayır, {Bereich}. tartım aralığındaki eksantriklik testinin {Punkt}. yük konumu için, ayarlamadan sonra kalibrasyon toleransı şartının karşılanıp karşılanmadığı; tolerans yoksa N/A. | Evet / Hayır | {Bereich}: Tartım aralığı (1-4) {Punkt}: Test noktası (1 ... n) | Toleranslar | tümü | 38
Aussermittig_Innerhalb_Toleranz_oJ{Bereich}_{Punkt} | Evet/Hayır, {Bereich}. tartım aralığındaki eksantriklik testinin {Punkt}. yük konumu için, ayarlamadan önce kalibrasyon toleransı şartının karşılanıp karşılanmadığı; tolerans yoksa N/A. | Evet / Hayır | {Bereich}: Tartım aralığı (1-4) {Punkt}: Test noktası (1 ... n) | Toleranslar | tümü | 38
Aussermittig_Innerhalb_Toleranz{Bereich}_{Punkt} | Evet/Hayır, {Bereich}. tartım aralığındaki eksantriklik testinin {Punkt}. yük konumu için kalibrasyon toleransı şartının karşılanıp karşılanmadığı; tolerans yoksa N/A. | Evet / Hayır | {Bereich}: Tartım aralığı (1-4) {Punkt}: Test noktası (1 ... n) | Toleranslar | tümü | 35
Aussermittig_Kunden_Innerhalb_Toleranz_mJ{Bereich}_{Punkt} | Evet/Hayır, {Bereich}. tartım aralığındaki eksantriklik testinin {Punkt}. yük konumu için, ayarlamadan sonra müşteri toleransı şartının karşılanıp karşılanmadığı; tolerans yoksa N/A. | Evet / Hayır | {Bereich}: Tartım aralığı (1-4) {Punkt}: Test noktası (1 ... n) | Toleranslar | tümü | 45
Aussermittig_Kunden_Innerhalb_Toleranz_oJ{Bereich}_{Punkt} | Evet/Hayır, {Bereich}. tartım aralığındaki eksantriklik testinin {Punkt}. yük konumu için, ayarlamadan önce müşteri toleransı şartının karşılanıp karşılanmadığı; tolerans yoksa N/A. | Evet / Hayır | {Bereich}: Tartım aralığı (1-4) {Punkt}: Test noktası (1 ... n) | Toleranslar | tümü | 45
Aussermittig_Kunden_Innerhalb_Toleranz{Bereich}_{Punkt} | Evet/Hayır, {Bereich}. tartım aralığındaki eksantriklik testinin {Punkt}. yük konumu için müşteri toleransı şartının karşılanıp karşılanmadığı; tolerans yoksa N/A. | Evet / Hayır | {Bereich}: Tartım aralığı (1-4) {Punkt}: Test noktası (1 ... n) | Toleranslar | tümü | 42
Aussermittig_Kunden_Messung_rot_mJ{Bereich}_{Punkt} | {Bereich}. tartım aralığındaki eksantriklik testinin {Punkt}. yük konumundaki ölçüm değeri (gösterge), ayarlamadan sonra, birimiyle birlikte; müşteri toleransı şartı karşılanmıyorsa kırmızı; tolerans yoksa N/A. | [Değer] [Birim] | {Bereich}: Tartım aralığı (1-4) {Punkt}: Test noktası (1 ... n) | Toleranslar | tümü | 38
Aussermittig_Kunden_Messung_rot_oJ{Bereich}_{Punkt} | {Bereich}. tartım aralığındaki eksantriklik testinin {Punkt}. yük konumundaki ölçüm değeri (gösterge), ayarlamadan önce, birimiyle birlikte; müşteri toleransı şartı karşılanmıyorsa kırmızı; tolerans yoksa N/A. | [Değer] [Birim] | {Bereich}: Tartım aralığı (1-4) {Punkt}: Test noktası (1 ... n) | Toleranslar | tümü | 38
Aussermittig_Kunden_Messung_rot{Bereich}_{Punkt} | {Bereich}. tartım aralığındaki eksantriklik testinin {Punkt}. yük konumundaki ölçüm değeri (gösterge), birimiyle birlikte; müşteri toleransı şartı karşılanmıyorsa kırmızı; tolerans yoksa N/A. | [Değer] [Birim] | {Bereich}: Tartım aralığı (1-4) {Punkt}: Test noktası (1 ... n) | Toleranslar | tümü | 35
Aussermittig_Kunden_Toleranz_Differenz_mJ{Bereich}_{Punkt} | {Bereich}. tartım aralığındaki eksantriklik testinin {Punkt}. yük konumundaki sapmanın mutlak değeri, ayarlamadan sonra, tolerans şartının biriminde (d, % veya kütle birimi); dönüştürme mümkün değilse boş. | [Değer] [Birim] | {Bereich}: Tartım aralığı (1-4) {Punkt}: Test noktası (1 ... n) | Toleranslar | tümü | 45
Aussermittig_Kunden_Toleranz_Differenz_oJ{Bereich}_{Punkt} | {Bereich}. tartım aralığındaki eksantriklik testinin {Punkt}. yük konumundaki sapmanın mutlak değeri, ayarlamadan önce, tolerans şartının biriminde (d, % veya kütle birimi); dönüştürme mümkün değilse boş. | [Değer] [Birim] | {Bereich}: Tartım aralığı (1-4) {Punkt}: Test noktası (1 ... n) | Toleranslar | tümü | 45
Aussermittig_Kunden_Toleranz_Differenz{Bereich}_{Punkt} | {Bereich}. tartım aralığındaki eksantriklik testinin {Punkt}. yük konumundaki sapmanın mutlak değeri, tolerans şartının biriminde (d, % veya kütle birimi); dönüştürme mümkün değilse boş. | [Değer] [Birim] | {Bereich}: Tartım aralığı (1-4) {Punkt}: Test noktası (1 ... n) | Toleranslar | tümü | 42
Aussermittig_Kunden_Toleranz_DiffWert_mJ{Bereich}_{Punkt} | {Bereich}. tartım aralığında müşteri toleransı şartı ile eksantriklik testinin {Punkt}. yük konumundaki karşılaştırılan değer arasındaki fark, ayarlamadan sonra, tolerans biriminde; aşılırsa negatif; tolerans yoksa N/A. | [Değer] [Birim] | {Bereich}: Tartım aralığı (1-4) {Punkt}: Test noktası (1 ... n) | Toleranslar | tümü | 44
Aussermittig_Kunden_Toleranz_DiffWert_oJ{Bereich}_{Punkt} | {Bereich}. tartım aralığında müşteri toleransı şartı ile eksantriklik testinin {Punkt}. yük konumundaki karşılaştırılan değer arasındaki fark, ayarlamadan önce, tolerans biriminde; aşılırsa negatif; tolerans yoksa N/A. | [Değer] [Birim] | {Bereich}: Tartım aralığı (1-4) {Punkt}: Test noktası (1 ... n) | Toleranslar | tümü | 44
Aussermittig_Kunden_Toleranz_DiffWert{Bereich}_{Punkt} | {Bereich}. tartım aralığında müşteri toleransı şartı ile eksantriklik testinin {Punkt}. yük konumundaki karşılaştırılan değer arasındaki fark, tolerans biriminde; aşılırsa negatif; tolerans yoksa N/A. | [Değer] [Birim] | {Bereich}: Tartım aralığı (1-4) {Punkt}: Test noktası (1 ... n) | Toleranslar | tümü | 41
Aussermittig_Kunden_Toleranz_max{Bereich} | {Bereich}. tartım aralığındaki eksantriklik testinin son yük konumu için müşteri toleransı şartı, birimiyle birlikte (d, % veya kütle birimi). | [Değer] [Birim] | {Bereich}: Tartım aralığı (1-4) | Toleranslar | tümü | 33
Aussermittig_Kunden_Toleranz_mJ{Bereich} | {Bereich}. tartım aralığındaki eksantriklik testinin ilk test noktası için, ayarlamadan sonra müşteri toleransı şartı, birimiyle birlikte (d, % veya kütle birimi). | [Değer] [Birim] | {Bereich}: Tartım aralığı (1-4) | Toleranslar | tümü | 32
Aussermittig_Kunden_Toleranz_mJ{Bereich}_{Punkt} | {Bereich}. tartım aralığındaki eksantriklik testinin {Punkt}. yük konumu için, ayarlamadan sonra müşteri toleransı şartı, birimiyle birlikte (d, % veya kütle birimi). | [Değer] [Birim] | {Bereich}: Tartım aralığı (1-4) {Punkt}: Test noktası (1 ... n) | Toleranslar | tümü | 35
Aussermittig_Kunden_Toleranz_oJ{Bereich} | {Bereich}. tartım aralığındaki eksantriklik testinin ilk test noktası için, ayarlamadan önce müşteri toleransı şartı, birimiyle birlikte (d, % veya kütle birimi). | [Değer] [Birim] | {Bereich}: Tartım aralığı (1-4) | Toleranslar | tümü | 32
Aussermittig_Kunden_Toleranz_oJ{Bereich}_{Punkt} | {Bereich}. tartım aralığındaki eksantriklik testinin {Punkt}. yük konumu için, ayarlamadan önce müşteri toleransı şartı, birimiyle birlikte (d, % veya kütle birimi). | [Değer] [Birim] | {Bereich}: Tartım aralığı (1-4) {Punkt}: Test noktası (1 ... n) | Toleranslar | tümü | 35
Aussermittig_Kunden_Toleranz_ok_mJ{Bereich}_{Punkt} | TAMAM/TAMAM DEĞİL, {Bereich}. tartım aralığındaki eksantriklik testinin {Punkt}. yük konumu için, ayarlamadan sonra müşteri toleransı şartının karşılanıp karşılanmadığı (TAMAM DEĞİL kırmızı); tolerans yoksa N/A. | TAMAM / TAMAM DEĞİL | {Bereich}: Tartım aralığı (1-4) {Punkt}: Test noktası (1 ... n) | Toleranslar | tümü | 38
Aussermittig_Kunden_Toleranz_ok_oJ{Bereich}_{Punkt} | TAMAM/TAMAM DEĞİL, {Bereich}. tartım aralığındaki eksantriklik testinin {Punkt}. yük konumu için, ayarlamadan önce müşteri toleransı şartının karşılanıp karşılanmadığı (TAMAM DEĞİL kırmızı); tolerans yoksa N/A. | TAMAM / TAMAM DEĞİL | {Bereich}: Tartım aralığı (1-4) {Punkt}: Test noktası (1 ... n) | Toleranslar | tümü | 38
Aussermittig_Kunden_Toleranz_ok{Bereich}_{Punkt} | TAMAM/TAMAM DEĞİL, {Bereich}. tartım aralığındaki eksantriklik testinin {Punkt}. yük konumu için müşteri toleransı şartının karşılanıp karşılanmadığı (TAMAM DEĞİL kırmızı); tolerans yoksa N/A. | TAMAM / TAMAM DEĞİL | {Bereich}: Tartım aralığı (1-4) {Punkt}: Test noktası (1 ... n) | Toleranslar | tümü | 35
Aussermittig_Kunden_Toleranz_VglWert_mJ{Bereich}_{Punkt} | Karşılaştırılan değer (sapma): {Bereich}. tartım aralığındaki eksantriklik testinin {Punkt}. yük konumunda, ayarlamadan sonra, tolerans şartının biriminde. Tolerans yoksa N/A. | [Değer] [Birim] | {Bereich}: Tartım aralığı (1-4) {Punkt}: Test noktası (1 ... n) | Toleranslar | tümü | 43
Aussermittig_Kunden_Toleranz_VglWert_oJ{Bereich}_{Punkt} | Karşılaştırılan değer (sapma): {Bereich}. tartım aralığındaki eksantriklik testinin {Punkt}. yük konumunda, ayarlamadan önce, tolerans şartının biriminde. Tolerans yoksa N/A. | [Değer] [Birim] | {Bereich}: Tartım aralığı (1-4) {Punkt}: Test noktası (1 ... n) | Toleranslar | tümü | 43
Aussermittig_Kunden_Toleranz_VglWert{Bereich}_{Punkt} | Karşılaştırılan değer (sapma): {Bereich}. tartım aralığındaki eksantriklik testinin {Punkt}. yük konumunda, tolerans şartının biriminde. Tolerans yoksa N/A. | [Değer] [Birim] | {Bereich}: Tartım aralığı (1-4) {Punkt}: Test noktası (1 ... n) | Toleranslar | tümü | 40
Aussermittig_Kunden_Toleranz{Bereich} | {Bereich}. tartım aralığındaki eksantriklik testinin ilk test noktası için müşteri toleransı şartı, birimiyle birlikte (d, % veya kütle birimi). Müşteri terazisinin test değerlerinde de orada kayıtlı toleranslarla verilir. | [Değer] [Birim] | {Bereich}: Tartım aralığı (1-4) | Toleranslar | tümü | 29
Aussermittig_Kunden_Toleranz{Bereich}_{Punkt} | {Bereich}. tartım aralığındaki eksantriklik testinin {Punkt}. yük konumu için müşteri toleransı şartı, birimiyle birlikte (d, % veya kütle birimi). | [Değer] [Birim] | {Bereich}: Tartım aralığı (1-4) {Punkt}: Test noktası (1 ... n) | Toleranslar | tümü | 32
Aussermittig_Kunden_Toleranz{Punkt} | {Punkt}. yük konumu için eksantriklik testinin müşteri toleransı şartı, birimiyle birlikte (d, % veya kütle birimi), tartım aralığı belirtilmeden. | [Değer] [Birim] | {Punkt}: Test noktası (1 ... n) | Toleranslar | tümü | 30
Aussermittig_Messung_rot_mJ{Bereich}_{Punkt} | {Bereich}. tartım aralığındaki eksantriklik testinin {Punkt}. yük konumundaki ölçüm değeri (gösterge), ayarlamadan sonra, birimiyle birlikte; kalibrasyon toleransı şartı karşılanmıyorsa kırmızı; tolerans yoksa N/A. | [Değer] [Birim] | {Bereich}: Tartım aralığı (1-4) {Punkt}: Test noktası (1 ... n) | Toleranslar | tümü | 31
Aussermittig_Messung_rot_oJ{Bereich}_{Punkt} | {Bereich}. tartım aralığındaki eksantriklik testinin {Punkt}. yük konumundaki ölçüm değeri (gösterge), ayarlamadan önce, birimiyle birlikte; kalibrasyon toleransı şartı karşılanmıyorsa kırmızı; tolerans yoksa N/A. | [Değer] [Birim] | {Bereich}: Tartım aralığı (1-4) {Punkt}: Test noktası (1 ... n) | Toleranslar | tümü | 31
Aussermittig_Messung_rot{Bereich}_{Punkt} | {Bereich}. tartım aralığındaki eksantriklik testinin {Punkt}. yük konumundaki ölçüm değeri (gösterge), birimiyle birlikte; kalibrasyon toleransı şartı karşılanmıyorsa kırmızı; tolerans yoksa N/A. | [Değer] [Birim] | {Bereich}: Tartım aralığı (1-4) {Punkt}: Test noktası (1 ... n) | Toleranslar | tümü | 28
Aussermittig_Toleranz_Differenz_mJ{Bereich}_{Punkt} | {Bereich}. tartım aralığındaki eksantriklik testinin {Punkt}. yük konumundaki sapmanın mutlak değeri, ayarlamadan sonra, tolerans şartının biriminde (d, % veya kütle birimi); dönüştürme mümkün değilse boş. | [Değer] [Birim] | {Bereich}: Tartım aralığı (1-4) {Punkt}: Test noktası (1 ... n) | Toleranslar | tümü | 38
Aussermittig_Toleranz_Differenz_oJ{Bereich}_{Punkt} | {Bereich}. tartım aralığındaki eksantriklik testinin {Punkt}. yük konumundaki sapmanın mutlak değeri, ayarlamadan önce, tolerans şartının biriminde (d, % veya kütle birimi); dönüştürme mümkün değilse boş. | [Değer] [Birim] | {Bereich}: Tartım aralığı (1-4) {Punkt}: Test noktası (1 ... n) | Toleranslar | tümü | 38
Aussermittig_Toleranz_Differenz{Bereich}_{Punkt} | {Bereich}. tartım aralığındaki eksantriklik testinin {Punkt}. yük konumundaki sapmanın mutlak değeri, tolerans şartının biriminde (d, % veya kütle birimi); dönüştürme mümkün değilse boş. | [Değer] [Birim] | {Bereich}: Tartım aralığı (1-4) {Punkt}: Test noktası (1 ... n) | Toleranslar | tümü | 35
Aussermittig_Toleranz_DiffWert_mJ{Bereich}_{Punkt} | {Bereich}. tartım aralığında kalibrasyon toleransı şartı ile eksantriklik testinin {Punkt}. yük konumundaki karşılaştırılan değer arasındaki fark, ayarlamadan sonra, tolerans biriminde; aşılırsa negatif; tolerans yoksa N/A. | [Değer] [Birim] | {Bereich}: Tartım aralığı (1-4) {Punkt}: Test noktası (1 ... n) | Toleranslar | tümü | 37
Aussermittig_Toleranz_DiffWert_oJ{Bereich}_{Punkt} | {Bereich}. tartım aralığında kalibrasyon toleransı şartı ile eksantriklik testinin {Punkt}. yük konumundaki karşılaştırılan değer arasındaki fark, ayarlamadan önce, tolerans biriminde; aşılırsa negatif; tolerans yoksa N/A. | [Değer] [Birim] | {Bereich}: Tartım aralığı (1-4) {Punkt}: Test noktası (1 ... n) | Toleranslar | tümü | 37
Aussermittig_Toleranz_DiffWert{Bereich}_{Punkt} | {Bereich}. tartım aralığında kalibrasyon toleransı şartı ile eksantriklik testinin {Punkt}. yük konumundaki karşılaştırılan değer arasındaki fark, tolerans biriminde; aşılırsa negatif; tolerans yoksa N/A. | [Değer] [Birim] | {Bereich}: Tartım aralığı (1-4) {Punkt}: Test noktası (1 ... n) | Toleranslar | tümü | 34
Aussermittig_Toleranz_max{Bereich} | {Bereich}. tartım aralığındaki eksantriklik testinin son yük konumu için kalibrasyon toleransı şartı, birimiyle birlikte (d, % veya kütle birimi). | [Değer] [Birim] | {Bereich}: Tartım aralığı (1-4) | Toleranslar | tümü | 26
Aussermittig_Toleranz_mJ{Bereich} | {Bereich}. tartım aralığındaki eksantriklik testinin ilk test noktası için, ayarlamadan sonra kalibrasyon toleransı şartı, birimiyle birlikte (d, % veya kütle birimi). | [Değer] [Birim] | {Bereich}: Tartım aralığı (1-4) | Toleranslar | tümü | 25
Aussermittig_Toleranz_mJ{Bereich}_{Punkt} | {Bereich}. tartım aralığındaki eksantriklik testinin {Punkt}. yük konumu için, ayarlamadan sonra kalibrasyon toleransı şartı, birimiyle birlikte (d, % veya kütle birimi). | [Değer] [Birim] | {Bereich}: Tartım aralığı (1-4) {Punkt}: Test noktası (1 ... n) | Toleranslar | tümü | 28
Aussermittig_Toleranz_oJ{Bereich} | {Bereich}. tartım aralığındaki eksantriklik testinin ilk test noktası için, ayarlamadan önce kalibrasyon toleransı şartı, birimiyle birlikte (d, % veya kütle birimi). | [Değer] [Birim] | {Bereich}: Tartım aralığı (1-4) | Toleranslar | tümü | 25
Aussermittig_Toleranz_oJ{Bereich}_{Punkt} | {Bereich}. tartım aralığındaki eksantriklik testinin {Punkt}. yük konumu için, ayarlamadan önce kalibrasyon toleransı şartı, birimiyle birlikte (d, % veya kütle birimi). | [Değer] [Birim] | {Bereich}: Tartım aralığı (1-4) {Punkt}: Test noktası (1 ... n) | Toleranslar | tümü | 28
Aussermittig_Toleranz_ok_mJ{Bereich}_{Punkt} | TAMAM/TAMAM DEĞİL, {Bereich}. tartım aralığındaki eksantriklik testinin {Punkt}. yük konumu için, ayarlamadan sonra kalibrasyon toleransı şartının karşılanıp karşılanmadığı (TAMAM DEĞİL kırmızı); tolerans yoksa N/A. | TAMAM / TAMAM DEĞİL | {Bereich}: Tartım aralığı (1-4) {Punkt}: Test noktası (1 ... n) | Toleranslar | tümü | 31
Aussermittig_Toleranz_ok_oJ{Bereich}_{Punkt} | TAMAM/TAMAM DEĞİL, {Bereich}. tartım aralığındaki eksantriklik testinin {Punkt}. yük konumu için, ayarlamadan önce kalibrasyon toleransı şartının karşılanıp karşılanmadığı (TAMAM DEĞİL kırmızı); tolerans yoksa N/A. | TAMAM / TAMAM DEĞİL | {Bereich}: Tartım aralığı (1-4) {Punkt}: Test noktası (1 ... n) | Toleranslar | tümü | 31
Aussermittig_Toleranz_ok{Bereich}_{Punkt} | TAMAM/TAMAM DEĞİL, {Bereich}. tartım aralığındaki eksantriklik testinin {Punkt}. yük konumu için kalibrasyon toleransı şartının karşılanıp karşılanmadığı (TAMAM DEĞİL kırmızı); tolerans yoksa N/A. | TAMAM / TAMAM DEĞİL | {Bereich}: Tartım aralığı (1-4) {Punkt}: Test noktası (1 ... n) | Toleranslar | tümü | 28
Aussermittig_Toleranz_VglWert_mJ{Bereich}_{Punkt} | Karşılaştırılan değer (sapma): {Bereich}. tartım aralığındaki eksantriklik testinin {Punkt}. yük konumunda, ayarlamadan sonra, tolerans şartının biriminde. Tolerans yoksa N/A. | [Değer] [Birim] | {Bereich}: Tartım aralığı (1-4) {Punkt}: Test noktası (1 ... n) | Toleranslar | tümü | 36
Aussermittig_Toleranz_VglWert_oJ{Bereich}_{Punkt} | Karşılaştırılan değer (sapma): {Bereich}. tartım aralığındaki eksantriklik testinin {Punkt}. yük konumunda, ayarlamadan önce, tolerans şartının biriminde. Tolerans yoksa N/A. | [Değer] [Birim] | {Bereich}: Tartım aralığı (1-4) {Punkt}: Test noktası (1 ... n) | Toleranslar | tümü | 36
Aussermittig_Toleranz_VglWert{Bereich}_{Punkt} | Karşılaştırılan değer (sapma): {Bereich}. tartım aralığındaki eksantriklik testinin {Punkt}. yük konumunda, tolerans şartının biriminde. Tolerans yoksa N/A. | [Değer] [Birim] | {Bereich}: Tartım aralığı (1-4) {Punkt}: Test noktası (1 ... n) | Toleranslar | tümü | 33
Aussermittig_Toleranz{Bereich} | {Bereich}. tartım aralığındaki eksantriklik testinin ilk test noktası için kalibrasyon toleransı şartı, birimiyle birlikte (d, % veya kütle birimi). Müşteri terazisinin test değerlerinde de orada kayıtlı toleranslarla verilir. | [Değer] [Birim] | {Bereich}: Tartım aralığı (1-4) | Toleranslar | tümü | 22
Aussermittig_Toleranz{Bereich}_{Punkt} | {Bereich}. tartım aralığındaki eksantriklik testinin {Punkt}. yük konumu için kalibrasyon toleransı şartı, birimiyle birlikte (d, % veya kütle birimi). | [Değer] [Birim] | {Bereich}: Tartım aralığı (1-4) {Punkt}: Test noktası (1 ... n) | Toleranslar | tümü | 25
Aussermittig_Toleranz{Punkt} | {Punkt}. yük konumu için eksantriklik testinin kalibrasyon toleransı şartı, birimiyle birlikte (d, % veya kütle birimi), tartım aralığı belirtilmeden. | [Değer] [Birim] | {Punkt}: Test noktası (1 ... n) | Toleranslar | tümü | 23
Aussermittig_Verkehrsfehler_Innerhalb_Toleranz_mJ{Bereich}_{Punkt} | Evet/Hayır, {Bereich}. tartım aralığındaki eksantriklik testinin {Punkt}. yük konumu için, ayarlamadan sonra kullanım hata sınırı şartının karşılanıp karşılanmadığı; tolerans yoksa N/A. | Evet / Hayır | {Bereich}: Tartım aralığı (1-4) {Punkt}: Test noktası (1 ... n) | Toleranslar | tümü | 53
Aussermittig_Verkehrsfehler_Innerhalb_Toleranz_oJ{Bereich}_{Punkt} | Evet/Hayır, {Bereich}. tartım aralığındaki eksantriklik testinin {Punkt}. yük konumu için, ayarlamadan önce kullanım hata sınırı şartının karşılanıp karşılanmadığı; tolerans yoksa N/A. | Evet / Hayır | {Bereich}: Tartım aralığı (1-4) {Punkt}: Test noktası (1 ... n) | Toleranslar | tümü | 53
Aussermittig_Verkehrsfehler_Innerhalb_Toleranz{Bereich}_{Punkt} | Evet/Hayır, {Bereich}. tartım aralığındaki eksantriklik testinin {Punkt}. yük konumu için kullanım hata sınırı şartının karşılanıp karşılanmadığı; tolerans yoksa N/A. | Evet / Hayır | {Bereich}: Tartım aralığı (1-4) {Punkt}: Test noktası (1 ... n) | Toleranslar | tümü | 50
Aussermittig_Verkehrsfehler_Messung_rot_mJ{Bereich}_{Punkt} | {Bereich}. tartım aralığındaki eksantriklik testinin {Punkt}. yük konumundaki ölçüm değeri (gösterge), ayarlamadan sonra, birimiyle birlikte; kullanım hata sınırı şartı karşılanmıyorsa kırmızı; tolerans yoksa N/A. | [Değer] [Birim] | {Bereich}: Tartım aralığı (1-4) {Punkt}: Test noktası (1 ... n) | Toleranslar | tümü | 46
Aussermittig_Verkehrsfehler_Messung_rot_oJ{Bereich}_{Punkt} | {Bereich}. tartım aralığındaki eksantriklik testinin {Punkt}. yük konumundaki ölçüm değeri (gösterge), ayarlamadan önce, birimiyle birlikte; kullanım hata sınırı şartı karşılanmıyorsa kırmızı; tolerans yoksa N/A. | [Değer] [Birim] | {Bereich}: Tartım aralığı (1-4) {Punkt}: Test noktası (1 ... n) | Toleranslar | tümü | 46
Aussermittig_Verkehrsfehler_Messung_rot{Bereich}_{Punkt} | {Bereich}. tartım aralığındaki eksantriklik testinin {Punkt}. yük konumundaki ölçüm değeri (gösterge), birimiyle birlikte; kullanım hata sınırı şartı karşılanmıyorsa kırmızı; tolerans yoksa N/A. | [Değer] [Birim] | {Bereich}: Tartım aralığı (1-4) {Punkt}: Test noktası (1 ... n) | Toleranslar | tümü | 43
Aussermittig_Verkehrsfehler_Toleranz_Differenz_mJ{Bereich}_{Punkt} | {Bereich}. tartım aralığındaki eksantriklik testinin {Punkt}. yük konumundaki sapmanın mutlak değeri, ayarlamadan sonra, tolerans şartının biriminde (d, % veya kütle birimi); dönüştürme mümkün değilse boş. | [Değer] [Birim] | {Bereich}: Tartım aralığı (1-4) {Punkt}: Test noktası (1 ... n) | Toleranslar | tümü | 53
Aussermittig_Verkehrsfehler_Toleranz_Differenz_oJ{Bereich}_{Punkt} | {Bereich}. tartım aralığındaki eksantriklik testinin {Punkt}. yük konumundaki sapmanın mutlak değeri, ayarlamadan önce, tolerans şartının biriminde (d, % veya kütle birimi); dönüştürme mümkün değilse boş. | [Değer] [Birim] | {Bereich}: Tartım aralığı (1-4) {Punkt}: Test noktası (1 ... n) | Toleranslar | tümü | 53
Aussermittig_Verkehrsfehler_Toleranz_Differenz{Bereich}_{Punkt} | {Bereich}. tartım aralığındaki eksantriklik testinin {Punkt}. yük konumundaki sapmanın mutlak değeri, tolerans şartının biriminde (d, % veya kütle birimi); dönüştürme mümkün değilse boş. | [Değer] [Birim] | {Bereich}: Tartım aralığı (1-4) {Punkt}: Test noktası (1 ... n) | Toleranslar | tümü | 50
Aussermittig_Verkehrsfehler_Toleranz_DiffWert_mJ{Bereich}_{Punkt} | {Bereich}. tartım aralığında kullanım hata sınırı şartı ile eksantriklik testinin {Punkt}. yük konumundaki karşılaştırılan değer arasındaki fark, ayarlamadan sonra, tolerans biriminde; aşılırsa negatif; tolerans yoksa N/A. | [Değer] [Birim] | {Bereich}: Tartım aralığı (1-4) {Punkt}: Test noktası (1 ... n) | Toleranslar | tümü | 52
Aussermittig_Verkehrsfehler_Toleranz_DiffWert_oJ{Bereich}_{Punkt} | {Bereich}. tartım aralığında kullanım hata sınırı şartı ile eksantriklik testinin {Punkt}. yük konumundaki karşılaştırılan değer arasındaki fark, ayarlamadan önce, tolerans biriminde; aşılırsa negatif; tolerans yoksa N/A. | [Değer] [Birim] | {Bereich}: Tartım aralığı (1-4) {Punkt}: Test noktası (1 ... n) | Toleranslar | tümü | 52
Aussermittig_Verkehrsfehler_Toleranz_DiffWert{Bereich}_{Punkt} | {Bereich}. tartım aralığında kullanım hata sınırı şartı ile eksantriklik testinin {Punkt}. yük konumundaki karşılaştırılan değer arasındaki fark, tolerans biriminde; aşılırsa negatif; tolerans yoksa N/A. | [Değer] [Birim] | {Bereich}: Tartım aralığı (1-4) {Punkt}: Test noktası (1 ... n) | Toleranslar | tümü | 49
Aussermittig_Verkehrsfehler_Toleranz_max{Bereich} | {Bereich}. tartım aralığındaki eksantriklik testinin son yük konumu için kullanım hata sınırı şartı, birimiyle birlikte (d, % veya kütle birimi). | [Değer] [Birim] | {Bereich}: Tartım aralığı (1-4) | Toleranslar | tümü | 41
Aussermittig_Verkehrsfehler_Toleranz_mJ{Bereich} | {Bereich}. tartım aralığındaki eksantriklik testinin ilk test noktası için, ayarlamadan sonra kullanım hata sınırı şartı, birimiyle birlikte (d, % veya kütle birimi). | [Değer] [Birim] | {Bereich}: Tartım aralığı (1-4) | Toleranslar | tümü | 40
Aussermittig_Verkehrsfehler_Toleranz_mJ{Bereich}_{Punkt} | {Bereich}. tartım aralığındaki eksantriklik testinin {Punkt}. yük konumu için, ayarlamadan sonra kullanım hata sınırı şartı, birimiyle birlikte (d, % veya kütle birimi). | [Değer] [Birim] | {Bereich}: Tartım aralığı (1-4) {Punkt}: Test noktası (1 ... n) | Toleranslar | tümü | 43
Aussermittig_Verkehrsfehler_Toleranz_oJ{Bereich} | {Bereich}. tartım aralığındaki eksantriklik testinin ilk test noktası için, ayarlamadan önce kullanım hata sınırı şartı, birimiyle birlikte (d, % veya kütle birimi). | [Değer] [Birim] | {Bereich}: Tartım aralığı (1-4) | Toleranslar | tümü | 40
Aussermittig_Verkehrsfehler_Toleranz_oJ{Bereich}_{Punkt} | {Bereich}. tartım aralığındaki eksantriklik testinin {Punkt}. yük konumu için, ayarlamadan önce kullanım hata sınırı şartı, birimiyle birlikte (d, % veya kütle birimi). | [Değer] [Birim] | {Bereich}: Tartım aralığı (1-4) {Punkt}: Test noktası (1 ... n) | Toleranslar | tümü | 43
Aussermittig_Verkehrsfehler_Toleranz_ok_mJ{Bereich}_{Punkt} | TAMAM/TAMAM DEĞİL, {Bereich}. tartım aralığındaki eksantriklik testinin {Punkt}. yük konumu için, ayarlamadan sonra kullanım hata sınırı şartının karşılanıp karşılanmadığı (TAMAM DEĞİL kırmızı); tolerans yoksa N/A. | TAMAM / TAMAM DEĞİL | {Bereich}: Tartım aralığı (1-4) {Punkt}: Test noktası (1 ... n) | Toleranslar | tümü | 46
Aussermittig_Verkehrsfehler_Toleranz_ok_oJ{Bereich}_{Punkt} | TAMAM/TAMAM DEĞİL, {Bereich}. tartım aralığındaki eksantriklik testinin {Punkt}. yük konumu için, ayarlamadan önce kullanım hata sınırı şartının karşılanıp karşılanmadığı (TAMAM DEĞİL kırmızı); tolerans yoksa N/A. | TAMAM / TAMAM DEĞİL | {Bereich}: Tartım aralığı (1-4) {Punkt}: Test noktası (1 ... n) | Toleranslar | tümü | 46
Aussermittig_Verkehrsfehler_Toleranz_ok{Bereich}_{Punkt} | TAMAM/TAMAM DEĞİL, {Bereich}. tartım aralığındaki eksantriklik testinin {Punkt}. yük konumu için kullanım hata sınırı şartının karşılanıp karşılanmadığı (TAMAM DEĞİL kırmızı); tolerans yoksa N/A. | TAMAM / TAMAM DEĞİL | {Bereich}: Tartım aralığı (1-4) {Punkt}: Test noktası (1 ... n) | Toleranslar | tümü | 43
Aussermittig_Verkehrsfehler_Toleranz_VglWert_mJ{Bereich}_{Punkt} | Karşılaştırılan değer (sapma): {Bereich}. tartım aralığındaki eksantriklik testinin {Punkt}. yük konumunda, ayarlamadan sonra, tolerans şartının biriminde. Tolerans yoksa N/A. | [Değer] [Birim] | {Bereich}: Tartım aralığı (1-4) {Punkt}: Test noktası (1 ... n) | Toleranslar | tümü | 51
Aussermittig_Verkehrsfehler_Toleranz_VglWert_oJ{Bereich}_{Punkt} | Karşılaştırılan değer (sapma): {Bereich}. tartım aralığındaki eksantriklik testinin {Punkt}. yük konumunda, ayarlamadan önce, tolerans şartının biriminde. Tolerans yoksa N/A. | [Değer] [Birim] | {Bereich}: Tartım aralığı (1-4) {Punkt}: Test noktası (1 ... n) | Toleranslar | tümü | 51
Aussermittig_Verkehrsfehler_Toleranz_VglWert{Bereich}_{Punkt} | Karşılaştırılan değer (sapma): {Bereich}. tartım aralığındaki eksantriklik testinin {Punkt}. yük konumunda, tolerans şartının biriminde. Tolerans yoksa N/A. | [Değer] [Birim] | {Bereich}: Tartım aralığı (1-4) {Punkt}: Test noktası (1 ... n) | Toleranslar | tümü | 48
Aussermittig_Verkehrsfehler_Toleranz{Bereich} | {Bereich}. tartım aralığındaki eksantriklik testinin ilk test noktası için kullanım hata sınırı şartı, birimiyle birlikte (d, % veya kütle birimi). Müşteri terazisinin test değerlerinde de orada kayıtlı toleranslarla verilir. | [Değer] [Birim] | {Bereich}: Tartım aralığı (1-4) | Toleranslar | tümü | 37
Aussermittig_Verkehrsfehler_Toleranz{Bereich}_{Punkt} | {Bereich}. tartım aralığındaki eksantriklik testinin {Punkt}. yük konumu için kullanım hata sınırı şartı, birimiyle birlikte (d, % veya kütle birimi). | [Değer] [Birim] | {Bereich}: Tartım aralığı (1-4) {Punkt}: Test noktası (1 ... n) | Toleranslar | tümü | 40
Aussermittig_Verkehrsfehler_Toleranz{Punkt} | {Punkt}. yük konumu için eksantriklik testinin kullanım hata sınırı şartı, birimiyle birlikte (d, % veya kütle birimi), tartım aralığı belirtilmeden. | [Değer] [Birim] | {Punkt}: Test noktası (1 ... n) | Toleranslar | tümü | 38
Eck_Eichfehler_MaxAbw_DiffWert{Bereich} | {Bereich}. tartım aralığında doğrulama hata sınırı şartı ile eksantriklik testinin karşılaştırılan değeri (orta noktadaki ölçüm değerinden ölçüm değerlerinin en büyük sapması) arasındaki fark, tolerans biriminde; tolerans yoksa N/A. | [Değer] [Birim] | {Bereich}: Tartım aralığı (1-4) | Toleranslar | tümü | 31
Eck_Eichfehler_MaxAbw_Innerh{Bereich} | Evet/Hayır, {Bereich}. tartım aralığındaki eksantriklik testinin orta noktadaki ölçüm değerinden ölçüm değerlerinin en büyük sapması için doğrulama hata sınırı şartının karşılanıp karşılanmadığı; tolerans yoksa N/A. | Evet / Hayır | {Bereich}: Tartım aralığı (1-4) | Toleranslar | tümü | 29
Eck_Eichfehler_MaxAbw_VglWert{Bereich} | Karşılaştırılan değer: {Bereich}. tartım aralığındaki eksantriklik testinin orta noktadaki ölçüm değerinden ölçüm değerlerinin en büyük sapması, tolerans şartının biriminde; tolerans yoksa N/A. | [Değer] [Birim] | {Bereich}: Tartım aralığı (1-4) | Toleranslar | tümü | 30
Eck_Hersteller_Imax_DiffWert{Bereich} | {Bereich}. tartım aralığında üretici toleransı şartı ile eksantriklik testinin karşılaştırılan değeri (orta noktadaki ölçüm değerinden en büyük sapma I_ecc,max) arasındaki fark, tolerans biriminde; tolerans yoksa N/A. | [Değer] [Birim] | {Bereich}: Tartım aralığı (1-4) | Toleranslar | tümü | 29
Eck_Hersteller_Imax_Innerh{Bereich} | Evet/Hayır, {Bereich}. tartım aralığındaki eksantriklik testinin orta noktadaki ölçüm değerinden en büyük sapması I_ecc,max için üretici toleransı şartının karşılanıp karşılanmadığı; tolerans yoksa N/A. | Evet / Hayır | {Bereich}: Tartım aralığı (1-4) | Toleranslar | tümü | 27
Eck_Hersteller_Imax_Toleranz{Bereich} | {Bereich}. tartım aralığındaki eksantriklik testinin orta noktadaki ölçüm değerinden en büyük sapması I_ecc,max için üretici toleransı şartı, birimiyle birlikte (d, % veya kütle birimi); tolerans yoksa N/A. | [Değer] [Birim] | {Bereich}: Tartım aralığı (1-4) | Toleranslar | tümü | 29
Eck_Hersteller_Imax_VglWert{Bereich} | Karşılaştırılan değer: {Bereich}. tartım aralığındaki eksantriklik testinin orta noktadaki ölçüm değerinden en büyük sapması I_ecc,max, tolerans şartının biriminde; tolerans yoksa N/A. | [Değer] [Birim] | {Bereich}: Tartım aralığı (1-4) | Toleranslar | tümü | 28
Eck_Hersteller_MaxAbw_DiffWert{Bereich} | {Bereich}. tartım aralığında üretici toleransı şartı ile eksantriklik testinin karşılaştırılan değeri (orta noktadaki ölçüm değerinden ölçüm değerlerinin en büyük sapması) arasındaki fark, tolerans biriminde; tolerans yoksa N/A. | [Değer] [Birim] | {Bereich}: Tartım aralığı (1-4) | Toleranslar | tümü | 31
Eck_Hersteller_MaxAbw_Innerh{Bereich} | Evet/Hayır, {Bereich}. tartım aralığındaki eksantriklik testinin orta noktadaki ölçüm değerinden ölçüm değerlerinin en büyük sapması için üretici toleransı şartının karşılanıp karşılanmadığı; tolerans yoksa N/A. | Evet / Hayır | {Bereich}: Tartım aralığı (1-4) | Toleranslar | tümü | 29
Eck_Hersteller_MaxAbw_VglWert{Bereich} | Karşılaştırılan değer: {Bereich}. tartım aralığındaki eksantriklik testinin orta noktadaki ölçüm değerinden ölçüm değerlerinin en büyük sapması, tolerans şartının biriminde; tolerans yoksa N/A. | [Değer] [Birim] | {Bereich}: Tartım aralığı (1-4) | Toleranslar | tümü | 30
Eck_Imax_DiffWert{Bereich} | {Bereich}. tartım aralığında kalibrasyon toleransı şartı ile eksantriklik testinin karşılaştırılan değeri (orta noktadaki ölçüm değerinden en büyük sapma I_ecc,max) arasındaki fark, tolerans biriminde; tolerans yoksa N/A. | [Değer] [Birim] | {Bereich}: Tartım aralığı (1-4) | Toleranslar | tümü | 18
Eck_Imax_Innerh{Bereich} | Evet/Hayır, {Bereich}. tartım aralığındaki eksantriklik testinin orta noktadaki ölçüm değerinden en büyük sapması I_ecc,max için kalibrasyon toleransı şartının karşılanıp karşılanmadığı; tolerans yoksa N/A. | Evet / Hayır | {Bereich}: Tartım aralığı (1-4) | Toleranslar | tümü | 16
Eck_Imax_Toleranz{Bereich} | {Bereich}. tartım aralığındaki eksantriklik testinin orta noktadaki ölçüm değerinden en büyük sapması I_ecc,max için kalibrasyon toleransı şartı, birimiyle birlikte (d, % veya kütle birimi); tolerans yoksa N/A. | [Değer] [Birim] | {Bereich}: Tartım aralığı (1-4) | Toleranslar | tümü | 18
Eck_Imax_VglWert{Bereich} | Karşılaştırılan değer: {Bereich}. tartım aralığındaki eksantriklik testinin orta noktadaki ölçüm değerinden en büyük sapması I_ecc,max, tolerans şartının biriminde; tolerans yoksa N/A. | [Değer] [Birim] | {Bereich}: Tartım aralığı (1-4) | Toleranslar | tümü | 17
Eck_Kunden_Imax_DiffWert{Bereich} | {Bereich}. tartım aralığında müşteri toleransı şartı ile eksantriklik testinin karşılaştırılan değeri (orta noktadaki ölçüm değerinden en büyük sapma I_ecc,max) arasındaki fark, tolerans biriminde; tolerans yoksa N/A. | [Değer] [Birim] | {Bereich}: Tartım aralığı (1-4) | Toleranslar | tümü | 25
Eck_Kunden_Imax_Innerh{Bereich} | Evet/Hayır, {Bereich}. tartım aralığındaki eksantriklik testinin orta noktadaki ölçüm değerinden en büyük sapması I_ecc,max için müşteri toleransı şartının karşılanıp karşılanmadığı; tolerans yoksa N/A. | Evet / Hayır | {Bereich}: Tartım aralığı (1-4) | Toleranslar | tümü | 23
Eck_Kunden_Imax_Toleranz{Bereich} | {Bereich}. tartım aralığındaki eksantriklik testinin orta noktadaki ölçüm değerinden en büyük sapması I_ecc,max için müşteri toleransı şartı, birimiyle birlikte (d, % veya kütle birimi); tolerans yoksa N/A. | [Değer] [Birim] | {Bereich}: Tartım aralığı (1-4) | Toleranslar | tümü | 25
Eck_Kunden_Imax_VglWert{Bereich} | Karşılaştırılan değer: {Bereich}. tartım aralığındaki eksantriklik testinin orta noktadaki ölçüm değerinden en büyük sapması I_ecc,max, tolerans şartının biriminde; tolerans yoksa N/A. | [Değer] [Birim] | {Bereich}: Tartım aralığı (1-4) | Toleranslar | tümü | 24
Eck_Kunden_MaxAbw_DiffWert{Bereich} | {Bereich}. tartım aralığında müşteri toleransı şartı ile eksantriklik testinin karşılaştırılan değeri (orta noktadaki ölçüm değerinden ölçüm değerlerinin en büyük sapması) arasındaki fark, tolerans biriminde; tolerans yoksa N/A. | [Değer] [Birim] | {Bereich}: Tartım aralığı (1-4) | Toleranslar | tümü | 27
Eck_Kunden_MaxAbw_Innerh{Bereich} | Evet/Hayır, {Bereich}. tartım aralığındaki eksantriklik testinin orta noktadaki ölçüm değerinden ölçüm değerlerinin en büyük sapması için müşteri toleransı şartının karşılanıp karşılanmadığı; tolerans yoksa N/A. | Evet / Hayır | {Bereich}: Tartım aralığı (1-4) | Toleranslar | tümü | 25
Eck_Kunden_MaxAbw_VglWert{Bereich} | Karşılaştırılan değer: {Bereich}. tartım aralığındaki eksantriklik testinin orta noktadaki ölçüm değerinden ölçüm değerlerinin en büyük sapması, tolerans şartının biriminde; tolerans yoksa N/A. | [Değer] [Birim] | {Bereich}: Tartım aralığı (1-4) | Toleranslar | tümü | 26
Eck_MaxAbw_DiffWert{Bereich} | {Bereich}. tartım aralığında kalibrasyon toleransı şartı ile eksantriklik testinin karşılaştırılan değeri (orta noktadaki ölçüm değerinden ölçüm değerlerinin en büyük sapması) arasındaki fark, tolerans biriminde; tolerans yoksa N/A. | [Değer] [Birim] | {Bereich}: Tartım aralığı (1-4) | Toleranslar | tümü | 20
Eck_MaxAbw_Innerh{Bereich} | Evet/Hayır, {Bereich}. tartım aralığındaki eksantriklik testinin orta noktadaki ölçüm değerinden ölçüm değerlerinin en büyük sapması için kalibrasyon toleransı şartının karşılanıp karşılanmadığı; tolerans yoksa N/A. | Evet / Hayır | {Bereich}: Tartım aralığı (1-4) | Toleranslar | tümü | 18
Eck_MaxAbw_VglWert{Bereich} | Karşılaştırılan değer: {Bereich}. tartım aralığındaki eksantriklik testinin orta noktadaki ölçüm değerinden ölçüm değerlerinin en büyük sapması, tolerans şartının biriminde; tolerans yoksa N/A. | [Değer] [Birim] | {Bereich}: Tartım aralığı (1-4) | Toleranslar | tümü | 19
Eck_Verkehrsfehler_MaxAbw_DiffWert{Bereich} | {Bereich}. tartım aralığında kullanım hata sınırı şartı ile eksantriklik testinin karşılaştırılan değeri (orta noktadaki ölçüm değerinden ölçüm değerlerinin en büyük sapması) arasındaki fark, tolerans biriminde; tolerans yoksa N/A. | [Değer] [Birim] | {Bereich}: Tartım aralığı (1-4) | Toleranslar | tümü | 35
Eck_Verkehrsfehler_MaxAbw_Innerh{Bereich} | Evet/Hayır, {Bereich}. tartım aralığındaki eksantriklik testinin orta noktadaki ölçüm değerinden ölçüm değerlerinin en büyük sapması için kullanım hata sınırı şartının karşılanıp karşılanmadığı; tolerans yoksa N/A. | Evet / Hayır | {Bereich}: Tartım aralığı (1-4) | Toleranslar | tümü | 33
Eck_Verkehrsfehler_MaxAbw_VglWert{Bereich} | Karşılaştırılan değer: {Bereich}. tartım aralığındaki eksantriklik testinin orta noktadaki ölçüm değerinden ölçüm değerlerinin en büyük sapması, tolerans şartının biriminde; tolerans yoksa N/A. | [Değer] [Birim] | {Bereich}: Tartım aralığı (1-4) | Toleranslar | tümü | 34
Richtigkeit_Eichfehler_Innerhalb_Toleranz_mJ{Bereich}_{Punkt} | Evet/Hayır, {Bereich}. tartım aralığındaki gösterge hataları testinin {Punkt}. test noktası için, ayarlamadan sonra doğrulama hata sınırı şartının karşılanıp karşılanmadığı; tolerans yoksa N/A. | Evet / Hayır | {Bereich}: Tartım aralığı (1-4) {Punkt}: Test noktası (1 ... n) | Toleranslar | tümü | 48
Richtigkeit_Eichfehler_Innerhalb_Toleranz_oJ{Bereich}_{Punkt} | Evet/Hayır, {Bereich}. tartım aralığındaki gösterge hataları testinin {Punkt}. test noktası için, ayarlamadan önce doğrulama hata sınırı şartının karşılanıp karşılanmadığı; tolerans yoksa N/A. | Evet / Hayır | {Bereich}: Tartım aralığı (1-4) {Punkt}: Test noktası (1 ... n) | Toleranslar | tümü | 48
Richtigkeit_Eichfehler_Innerhalb_Toleranz{Bereich}_{Punkt} | Evet/Hayır, {Bereich}. tartım aralığındaki gösterge hataları testinin {Punkt}. test noktası için doğrulama hata sınırı şartının karşılanıp karşılanmadığı; tolerans yoksa N/A. | Evet / Hayır | {Bereich}: Tartım aralığı (1-4) {Punkt}: Test noktası (1 ... n) | Toleranslar | tümü | 45
Richtigkeit_Eichfehler_Messung_rot_mJ{Bereich}_{Punkt} | {Bereich}. tartım aralığındaki gösterge hataları testinin {Punkt}. test noktasındaki ölçüm değeri (gösterge), ayarlamadan sonra, birimiyle birlikte; doğrulama hata sınırı şartı karşılanmıyorsa kırmızı; tolerans yoksa N/A. | [Değer] [Birim] | {Bereich}: Tartım aralığı (1-4) {Punkt}: Test noktası (1 ... n) | Toleranslar | tümü | 41
Richtigkeit_Eichfehler_Messung_rot_oJ{Bereich}_{Punkt} | {Bereich}. tartım aralığındaki gösterge hataları testinin {Punkt}. test noktasındaki ölçüm değeri (gösterge), ayarlamadan önce, birimiyle birlikte; doğrulama hata sınırı şartı karşılanmıyorsa kırmızı; tolerans yoksa N/A. | [Değer] [Birim] | {Bereich}: Tartım aralığı (1-4) {Punkt}: Test noktası (1 ... n) | Toleranslar | tümü | 41
Richtigkeit_Eichfehler_Messung_rot{Bereich}_{Punkt} | {Bereich}. tartım aralığındaki gösterge hataları testinin {Punkt}. test noktasındaki ölçüm değeri (gösterge), birimiyle birlikte; doğrulama hata sınırı şartı karşılanmıyorsa kırmızı; tolerans yoksa N/A. | [Değer] [Birim] | {Bereich}: Tartım aralığı (1-4) {Punkt}: Test noktası (1 ... n) | Toleranslar | tümü | 38
Richtigkeit_Eichfehler_Toleranz_Differenz_mJ{Bereich}_{Punkt} | {Bereich}. tartım aralığındaki gösterge hataları testinin {Punkt}. test noktasındaki sapmanın mutlak değeri, ayarlamadan sonra, tolerans şartının biriminde (d, % veya kütle birimi); dönüştürme mümkün değilse boş. | [Değer] [Birim] | {Bereich}: Tartım aralığı (1-4) {Punkt}: Test noktası (1 ... n) | Toleranslar | tümü | 48
Richtigkeit_Eichfehler_Toleranz_Differenz_oJ{Bereich}_{Punkt} | {Bereich}. tartım aralığındaki gösterge hataları testinin {Punkt}. test noktasındaki sapmanın mutlak değeri, ayarlamadan önce, tolerans şartının biriminde (d, % veya kütle birimi); dönüştürme mümkün değilse boş. | [Değer] [Birim] | {Bereich}: Tartım aralığı (1-4) {Punkt}: Test noktası (1 ... n) | Toleranslar | tümü | 48
Richtigkeit_Eichfehler_Toleranz_Differenz{Bereich}_{Punkt} | {Bereich}. tartım aralığındaki gösterge hataları testinin {Punkt}. test noktasındaki sapmanın mutlak değeri, tolerans şartının biriminde (d, % veya kütle birimi); dönüştürme mümkün değilse boş. | [Değer] [Birim] | {Bereich}: Tartım aralığı (1-4) {Punkt}: Test noktası (1 ... n) | Toleranslar | tümü | 45
Richtigkeit_Eichfehler_Toleranz_DiffWert_mJ{Bereich}_{Punkt} | {Bereich}. tartım aralığında doğrulama hata sınırı şartı ile gösterge hataları testinin {Punkt}. test noktasındaki karşılaştırılan değer arasındaki fark, ayarlamadan sonra, tolerans biriminde; aşılırsa negatif; tolerans yoksa N/A. | [Değer] [Birim] | {Bereich}: Tartım aralığı (1-4) {Punkt}: Test noktası (1 ... n) | Toleranslar | tümü | 47
Richtigkeit_Eichfehler_Toleranz_DiffWert_oJ{Bereich}_{Punkt} | {Bereich}. tartım aralığında doğrulama hata sınırı şartı ile gösterge hataları testinin {Punkt}. test noktasındaki karşılaştırılan değer arasındaki fark, ayarlamadan önce, tolerans biriminde; aşılırsa negatif; tolerans yoksa N/A. | [Değer] [Birim] | {Bereich}: Tartım aralığı (1-4) {Punkt}: Test noktası (1 ... n) | Toleranslar | tümü | 47
Richtigkeit_Eichfehler_Toleranz_DiffWert{Bereich}_{Punkt} | {Bereich}. tartım aralığında doğrulama hata sınırı şartı ile gösterge hataları testinin {Punkt}. test noktasındaki karşılaştırılan değer arasındaki fark, tolerans biriminde; aşılırsa negatif; tolerans yoksa N/A. | [Değer] [Birim] | {Bereich}: Tartım aralığı (1-4) {Punkt}: Test noktası (1 ... n) | Toleranslar | tümü | 44
Richtigkeit_Eichfehler_Toleranz_max{Bereich} | {Bereich}. tartım aralığındaki gösterge hataları testinin son test noktası için doğrulama hata sınırı şartı, birimiyle birlikte (d, % veya kütle birimi). | [Değer] [Birim] | {Bereich}: Tartım aralığı (1-4) | Toleranslar | tümü | 36
Richtigkeit_Eichfehler_Toleranz_mJ{Bereich} | {Bereich}. tartım aralığındaki gösterge hataları testinin ilk test noktası için, ayarlamadan sonra doğrulama hata sınırı şartı, birimiyle birlikte (d, % veya kütle birimi). | [Değer] [Birim] | {Bereich}: Tartım aralığı (1-4) | Toleranslar | tümü | 35
Richtigkeit_Eichfehler_Toleranz_mJ{Bereich}_{Punkt} | {Bereich}. tartım aralığındaki gösterge hataları testinin {Punkt}. test noktası için, ayarlamadan sonra doğrulama hata sınırı şartı, birimiyle birlikte (d, % veya kütle birimi). | [Değer] [Birim] | {Bereich}: Tartım aralığı (1-4) {Punkt}: Test noktası (1 ... n) | Toleranslar | tümü | 38
Richtigkeit_Eichfehler_Toleranz_oJ{Bereich} | {Bereich}. tartım aralığındaki gösterge hataları testinin ilk test noktası için, ayarlamadan önce doğrulama hata sınırı şartı, birimiyle birlikte (d, % veya kütle birimi). | [Değer] [Birim] | {Bereich}: Tartım aralığı (1-4) | Toleranslar | tümü | 35
Richtigkeit_Eichfehler_Toleranz_oJ{Bereich}_{Punkt} | {Bereich}. tartım aralığındaki gösterge hataları testinin {Punkt}. test noktası için, ayarlamadan önce doğrulama hata sınırı şartı, birimiyle birlikte (d, % veya kütle birimi). | [Değer] [Birim] | {Bereich}: Tartım aralığı (1-4) {Punkt}: Test noktası (1 ... n) | Toleranslar | tümü | 38
Richtigkeit_Eichfehler_Toleranz_ok_mJ{Bereich}_{Punkt} | TAMAM/TAMAM DEĞİL, {Bereich}. tartım aralığındaki gösterge hataları testinin {Punkt}. test noktası için, ayarlamadan sonra doğrulama hata sınırı şartının karşılanıp karşılanmadığı (TAMAM DEĞİL kırmızı); tolerans yoksa N/A. | TAMAM / TAMAM DEĞİL | {Bereich}: Tartım aralığı (1-4) {Punkt}: Test noktası (1 ... n) | Toleranslar | tümü | 41
Richtigkeit_Eichfehler_Toleranz_ok_oJ{Bereich}_{Punkt} | TAMAM/TAMAM DEĞİL, {Bereich}. tartım aralığındaki gösterge hataları testinin {Punkt}. test noktası için, ayarlamadan önce doğrulama hata sınırı şartının karşılanıp karşılanmadığı (TAMAM DEĞİL kırmızı); tolerans yoksa N/A. | TAMAM / TAMAM DEĞİL | {Bereich}: Tartım aralığı (1-4) {Punkt}: Test noktası (1 ... n) | Toleranslar | tümü | 41
Richtigkeit_Eichfehler_Toleranz_ok{Bereich}_{Punkt} | TAMAM/TAMAM DEĞİL, {Bereich}. tartım aralığındaki gösterge hataları testinin {Punkt}. test noktası için doğrulama hata sınırı şartının karşılanıp karşılanmadığı (TAMAM DEĞİL kırmızı); tolerans yoksa N/A. | TAMAM / TAMAM DEĞİL | {Bereich}: Tartım aralığı (1-4) {Punkt}: Test noktası (1 ... n) | Toleranslar | tümü | 38
Richtigkeit_Eichfehler_Toleranz_VglWert_mJ{Bereich}_{Punkt} | Karşılaştırılan değer (sapma): {Bereich}. tartım aralığındaki gösterge hataları testinin {Punkt}. test noktasında, ayarlamadan sonra, tolerans şartının biriminde. Karar kuralına göre ölçüm belirsizliği eklenir. Tolerans yoksa N/A. | [Değer] [Birim] | {Bereich}: Tartım aralığı (1-4) {Punkt}: Test noktası (1 ... n) | Toleranslar | tümü | 46
Richtigkeit_Eichfehler_Toleranz_VglWert_oJ{Bereich}_{Punkt} | Karşılaştırılan değer (sapma): {Bereich}. tartım aralığındaki gösterge hataları testinin {Punkt}. test noktasında, ayarlamadan önce, tolerans şartının biriminde. Karar kuralına göre ölçüm belirsizliği eklenir. Tolerans yoksa N/A. | [Değer] [Birim] | {Bereich}: Tartım aralığı (1-4) {Punkt}: Test noktası (1 ... n) | Toleranslar | tümü | 46
Richtigkeit_Eichfehler_Toleranz_VglWert{Bereich}_{Punkt} | Karşılaştırılan değer (sapma): {Bereich}. tartım aralığındaki gösterge hataları testinin {Punkt}. test noktasında, tolerans şartının biriminde. Karar kuralına göre ölçüm belirsizliği eklenir. Tolerans yoksa N/A. | [Değer] [Birim] | {Bereich}: Tartım aralığı (1-4) {Punkt}: Test noktası (1 ... n) | Toleranslar | tümü | 43
Richtigkeit_Eichfehler_Toleranz{Bereich} | {Bereich}. tartım aralığındaki gösterge hataları testinin ilk test noktası için doğrulama hata sınırı şartı, birimiyle birlikte (d, % veya kütle birimi). | [Değer] [Birim] | {Bereich}: Tartım aralığı (1-4) | Toleranslar | tümü | 32
Richtigkeit_Eichfehler_Toleranz{Bereich}_{Punkt} | {Bereich}. tartım aralığındaki gösterge hataları testinin {Punkt}. test noktası için doğrulama hata sınırı şartı, birimiyle birlikte (d, % veya kütle birimi). | [Değer] [Birim] | {Bereich}: Tartım aralığı (1-4) {Punkt}: Test noktası (1 ... n) | Toleranslar | tümü | 35
Richtigkeit_Eichfehler_Toleranz{Punkt} | {Punkt}. test noktası için gösterge hataları testinin doğrulama hata sınırı şartı, birimiyle birlikte (d, % veya kütle birimi), tartım aralığı belirtilmeden. | [Değer] [Birim] | {Punkt}: Test noktası (1 ... n) | Toleranslar | tümü | 33
Richtigkeit_Hersteller_Innerhalb_Toleranz_mJ{Bereich}_{Punkt} | Evet/Hayır, {Bereich}. tartım aralığındaki gösterge hataları testinin {Punkt}. test noktası için, ayarlamadan sonra üretici toleransı şartının karşılanıp karşılanmadığı; tolerans yoksa N/A. | Evet / Hayır | {Bereich}: Tartım aralığı (1-4) {Punkt}: Test noktası (1 ... n) | Toleranslar | tümü | 48
Richtigkeit_Hersteller_Innerhalb_Toleranz_oJ{Bereich}_{Punkt} | Evet/Hayır, {Bereich}. tartım aralığındaki gösterge hataları testinin {Punkt}. test noktası için, ayarlamadan önce üretici toleransı şartının karşılanıp karşılanmadığı; tolerans yoksa N/A. | Evet / Hayır | {Bereich}: Tartım aralığı (1-4) {Punkt}: Test noktası (1 ... n) | Toleranslar | tümü | 48
Richtigkeit_Hersteller_Innerhalb_Toleranz{Bereich}_{Punkt} | Evet/Hayır, {Bereich}. tartım aralığındaki gösterge hataları testinin {Punkt}. test noktası için üretici toleransı şartının karşılanıp karşılanmadığı; tolerans yoksa N/A. | Evet / Hayır | {Bereich}: Tartım aralığı (1-4) {Punkt}: Test noktası (1 ... n) | Toleranslar | tümü | 45
Richtigkeit_Hersteller_Messung_rot_mJ{Bereich}_{Punkt} | {Bereich}. tartım aralığındaki gösterge hataları testinin {Punkt}. test noktasındaki ölçüm değeri (gösterge), ayarlamadan sonra, birimiyle birlikte; üretici toleransı şartı karşılanmıyorsa kırmızı; tolerans yoksa N/A. | [Değer] [Birim] | {Bereich}: Tartım aralığı (1-4) {Punkt}: Test noktası (1 ... n) | Toleranslar | tümü | 41
Richtigkeit_Hersteller_Messung_rot_oJ{Bereich}_{Punkt} | {Bereich}. tartım aralığındaki gösterge hataları testinin {Punkt}. test noktasındaki ölçüm değeri (gösterge), ayarlamadan önce, birimiyle birlikte; üretici toleransı şartı karşılanmıyorsa kırmızı; tolerans yoksa N/A. | [Değer] [Birim] | {Bereich}: Tartım aralığı (1-4) {Punkt}: Test noktası (1 ... n) | Toleranslar | tümü | 41
Richtigkeit_Hersteller_Messung_rot{Bereich}_{Punkt} | {Bereich}. tartım aralığındaki gösterge hataları testinin {Punkt}. test noktasındaki ölçüm değeri (gösterge), birimiyle birlikte; üretici toleransı şartı karşılanmıyorsa kırmızı; tolerans yoksa N/A. | [Değer] [Birim] | {Bereich}: Tartım aralığı (1-4) {Punkt}: Test noktası (1 ... n) | Toleranslar | tümü | 38
Richtigkeit_Hersteller_Toleranz_Differenz_mJ{Bereich}_{Punkt} | {Bereich}. tartım aralığındaki gösterge hataları testinin {Punkt}. test noktasındaki sapmanın mutlak değeri, ayarlamadan sonra, tolerans şartının biriminde (d, % veya kütle birimi); dönüştürme mümkün değilse boş. | [Değer] [Birim] | {Bereich}: Tartım aralığı (1-4) {Punkt}: Test noktası (1 ... n) | Toleranslar | tümü | 48
Richtigkeit_Hersteller_Toleranz_Differenz_oJ{Bereich}_{Punkt} | {Bereich}. tartım aralığındaki gösterge hataları testinin {Punkt}. test noktasındaki sapmanın mutlak değeri, ayarlamadan önce, tolerans şartının biriminde (d, % veya kütle birimi); dönüştürme mümkün değilse boş. | [Değer] [Birim] | {Bereich}: Tartım aralığı (1-4) {Punkt}: Test noktası (1 ... n) | Toleranslar | tümü | 48
Richtigkeit_Hersteller_Toleranz_Differenz{Bereich}_{Punkt} | {Bereich}. tartım aralığındaki gösterge hataları testinin {Punkt}. test noktasındaki sapmanın mutlak değeri, tolerans şartının biriminde (d, % veya kütle birimi); dönüştürme mümkün değilse boş. | [Değer] [Birim] | {Bereich}: Tartım aralığı (1-4) {Punkt}: Test noktası (1 ... n) | Toleranslar | tümü | 45
Richtigkeit_Hersteller_Toleranz_DiffWert_mJ{Bereich}_{Punkt} | {Bereich}. tartım aralığında üretici toleransı şartı ile gösterge hataları testinin {Punkt}. test noktasındaki karşılaştırılan değer arasındaki fark, ayarlamadan sonra, tolerans biriminde; aşılırsa negatif; tolerans yoksa N/A. | [Değer] [Birim] | {Bereich}: Tartım aralığı (1-4) {Punkt}: Test noktası (1 ... n) | Toleranslar | tümü | 47
Richtigkeit_Hersteller_Toleranz_DiffWert_oJ{Bereich}_{Punkt} | {Bereich}. tartım aralığında üretici toleransı şartı ile gösterge hataları testinin {Punkt}. test noktasındaki karşılaştırılan değer arasındaki fark, ayarlamadan önce, tolerans biriminde; aşılırsa negatif; tolerans yoksa N/A. | [Değer] [Birim] | {Bereich}: Tartım aralığı (1-4) {Punkt}: Test noktası (1 ... n) | Toleranslar | tümü | 47
Richtigkeit_Hersteller_Toleranz_DiffWert{Bereich}_{Punkt} | {Bereich}. tartım aralığında üretici toleransı şartı ile gösterge hataları testinin {Punkt}. test noktasındaki karşılaştırılan değer arasındaki fark, tolerans biriminde; aşılırsa negatif; tolerans yoksa N/A. | [Değer] [Birim] | {Bereich}: Tartım aralığı (1-4) {Punkt}: Test noktası (1 ... n) | Toleranslar | tümü | 44
Richtigkeit_Hersteller_Toleranz_max{Bereich} | {Bereich}. tartım aralığındaki gösterge hataları testinin son test noktası için üretici toleransı şartı, birimiyle birlikte (d, % veya kütle birimi). | [Değer] [Birim] | {Bereich}: Tartım aralığı (1-4) | Toleranslar | tümü | 36
Richtigkeit_Hersteller_Toleranz_mJ{Bereich} | {Bereich}. tartım aralığındaki gösterge hataları testinin ilk test noktası için, ayarlamadan sonra üretici toleransı şartı, birimiyle birlikte (d, % veya kütle birimi). | [Değer] [Birim] | {Bereich}: Tartım aralığı (1-4) | Toleranslar | tümü | 35
Richtigkeit_Hersteller_Toleranz_mJ{Bereich}_{Punkt} | {Bereich}. tartım aralığındaki gösterge hataları testinin {Punkt}. test noktası için, ayarlamadan sonra üretici toleransı şartı, birimiyle birlikte (d, % veya kütle birimi). | [Değer] [Birim] | {Bereich}: Tartım aralığı (1-4) {Punkt}: Test noktası (1 ... n) | Toleranslar | tümü | 38
Richtigkeit_Hersteller_Toleranz_oJ{Bereich} | {Bereich}. tartım aralığındaki gösterge hataları testinin ilk test noktası için, ayarlamadan önce üretici toleransı şartı, birimiyle birlikte (d, % veya kütle birimi). | [Değer] [Birim] | {Bereich}: Tartım aralığı (1-4) | Toleranslar | tümü | 35
Richtigkeit_Hersteller_Toleranz_oJ{Bereich}_{Punkt} | {Bereich}. tartım aralığındaki gösterge hataları testinin {Punkt}. test noktası için, ayarlamadan önce üretici toleransı şartı, birimiyle birlikte (d, % veya kütle birimi). | [Değer] [Birim] | {Bereich}: Tartım aralığı (1-4) {Punkt}: Test noktası (1 ... n) | Toleranslar | tümü | 38
Richtigkeit_Hersteller_Toleranz_ok_mJ{Bereich}_{Punkt} | TAMAM/TAMAM DEĞİL, {Bereich}. tartım aralığındaki gösterge hataları testinin {Punkt}. test noktası için, ayarlamadan sonra üretici toleransı şartının karşılanıp karşılanmadığı (TAMAM DEĞİL kırmızı); tolerans yoksa N/A. | TAMAM / TAMAM DEĞİL | {Bereich}: Tartım aralığı (1-4) {Punkt}: Test noktası (1 ... n) | Toleranslar | tümü | 41
Richtigkeit_Hersteller_Toleranz_ok_oJ{Bereich}_{Punkt} | TAMAM/TAMAM DEĞİL, {Bereich}. tartım aralığındaki gösterge hataları testinin {Punkt}. test noktası için, ayarlamadan önce üretici toleransı şartının karşılanıp karşılanmadığı (TAMAM DEĞİL kırmızı); tolerans yoksa N/A. | TAMAM / TAMAM DEĞİL | {Bereich}: Tartım aralığı (1-4) {Punkt}: Test noktası (1 ... n) | Toleranslar | tümü | 41
Richtigkeit_Hersteller_Toleranz_ok{Bereich}_{Punkt} | TAMAM/TAMAM DEĞİL, {Bereich}. tartım aralığındaki gösterge hataları testinin {Punkt}. test noktası için üretici toleransı şartının karşılanıp karşılanmadığı (TAMAM DEĞİL kırmızı); tolerans yoksa N/A. | TAMAM / TAMAM DEĞİL | {Bereich}: Tartım aralığı (1-4) {Punkt}: Test noktası (1 ... n) | Toleranslar | tümü | 38
Richtigkeit_Hersteller_Toleranz_VglWert_mJ{Bereich}_{Punkt} | Karşılaştırılan değer (sapma): {Bereich}. tartım aralığındaki gösterge hataları testinin {Punkt}. test noktasında, ayarlamadan sonra, tolerans şartının biriminde. Karar kuralına göre ölçüm belirsizliği eklenir. Tolerans yoksa N/A. | [Değer] [Birim] | {Bereich}: Tartım aralığı (1-4) {Punkt}: Test noktası (1 ... n) | Toleranslar | tümü | 46
Richtigkeit_Hersteller_Toleranz_VglWert_oJ{Bereich}_{Punkt} | Karşılaştırılan değer (sapma): {Bereich}. tartım aralığındaki gösterge hataları testinin {Punkt}. test noktasında, ayarlamadan önce, tolerans şartının biriminde. Karar kuralına göre ölçüm belirsizliği eklenir. Tolerans yoksa N/A. | [Değer] [Birim] | {Bereich}: Tartım aralığı (1-4) {Punkt}: Test noktası (1 ... n) | Toleranslar | tümü | 46
Richtigkeit_Hersteller_Toleranz_VglWert{Bereich}_{Punkt} | Karşılaştırılan değer (sapma): {Bereich}. tartım aralığındaki gösterge hataları testinin {Punkt}. test noktasında, tolerans şartının biriminde. Karar kuralına göre ölçüm belirsizliği eklenir. Tolerans yoksa N/A. | [Değer] [Birim] | {Bereich}: Tartım aralığı (1-4) {Punkt}: Test noktası (1 ... n) | Toleranslar | tümü | 43
Richtigkeit_Hersteller_Toleranz{Bereich} | {Bereich}. tartım aralığındaki gösterge hataları testinin ilk test noktası için üretici toleransı şartı, birimiyle birlikte (d, % veya kütle birimi). | [Değer] [Birim] | {Bereich}: Tartım aralığı (1-4) | Toleranslar | tümü | 32
Richtigkeit_Hersteller_Toleranz{Bereich}_{Punkt} | {Bereich}. tartım aralığındaki gösterge hataları testinin {Punkt}. test noktası için üretici toleransı şartı, birimiyle birlikte (d, % veya kütle birimi). | [Değer] [Birim] | {Bereich}: Tartım aralığı (1-4) {Punkt}: Test noktası (1 ... n) | Toleranslar | tümü | 35
Richtigkeit_Hersteller_Toleranz{Punkt} | {Punkt}. test noktası için gösterge hataları testinin üretici toleransı şartı, birimiyle birlikte (d, % veya kütle birimi), tartım aralığı belirtilmeden. | [Değer] [Birim] | {Punkt}: Test noktası (1 ... n) | Toleranslar | tümü | 33
Richtigkeit_Innerhalb_Toleranz_mJ{Bereich}_{Punkt} | Evet/Hayır, {Bereich}. tartım aralığındaki gösterge hataları testinin {Punkt}. test noktası için, ayarlamadan sonra kalibrasyon toleransı şartının karşılanıp karşılanmadığı; tolerans yoksa N/A. | Evet / Hayır | {Bereich}: Tartım aralığı (1-4) {Punkt}: Test noktası (1 ... n) | Toleranslar | tümü | 37
Richtigkeit_Innerhalb_Toleranz_oJ{Bereich}_{Punkt} | Evet/Hayır, {Bereich}. tartım aralığındaki gösterge hataları testinin {Punkt}. test noktası için, ayarlamadan önce kalibrasyon toleransı şartının karşılanıp karşılanmadığı; tolerans yoksa N/A. | Evet / Hayır | {Bereich}: Tartım aralığı (1-4) {Punkt}: Test noktası (1 ... n) | Toleranslar | tümü | 37
Richtigkeit_Innerhalb_Toleranz{Bereich}_{Punkt} | Evet/Hayır, {Bereich}. tartım aralığındaki gösterge hataları testinin {Punkt}. test noktası için kalibrasyon toleransı şartının karşılanıp karşılanmadığı; tolerans yoksa N/A. | Evet / Hayır | {Bereich}: Tartım aralığı (1-4) {Punkt}: Test noktası (1 ... n) | Toleranslar | tümü | 34
Richtigkeit_Kunden_Innerhalb_Toleranz_mJ{Bereich}_{Punkt} | Evet/Hayır, {Bereich}. tartım aralığındaki gösterge hataları testinin {Punkt}. test noktası için, ayarlamadan sonra müşteri toleransı şartının karşılanıp karşılanmadığı; tolerans yoksa N/A. | Evet / Hayır | {Bereich}: Tartım aralığı (1-4) {Punkt}: Test noktası (1 ... n) | Toleranslar | tümü | 44
Richtigkeit_Kunden_Innerhalb_Toleranz_oJ{Bereich}_{Punkt} | Evet/Hayır, {Bereich}. tartım aralığındaki gösterge hataları testinin {Punkt}. test noktası için, ayarlamadan önce müşteri toleransı şartının karşılanıp karşılanmadığı; tolerans yoksa N/A. | Evet / Hayır | {Bereich}: Tartım aralığı (1-4) {Punkt}: Test noktası (1 ... n) | Toleranslar | tümü | 44
Richtigkeit_Kunden_Innerhalb_Toleranz{Bereich}_{Punkt} | Evet/Hayır, {Bereich}. tartım aralığındaki gösterge hataları testinin {Punkt}. test noktası için müşteri toleransı şartının karşılanıp karşılanmadığı; tolerans yoksa N/A. | Evet / Hayır | {Bereich}: Tartım aralığı (1-4) {Punkt}: Test noktası (1 ... n) | Toleranslar | tümü | 41
Richtigkeit_Kunden_Messung_rot_mJ{Bereich}_{Punkt} | {Bereich}. tartım aralığındaki gösterge hataları testinin {Punkt}. test noktasındaki ölçüm değeri (gösterge), ayarlamadan sonra, birimiyle birlikte; müşteri toleransı şartı karşılanmıyorsa kırmızı; tolerans yoksa N/A. | [Değer] [Birim] | {Bereich}: Tartım aralığı (1-4) {Punkt}: Test noktası (1 ... n) | Toleranslar | tümü | 37
Richtigkeit_Kunden_Messung_rot_oJ{Bereich}_{Punkt} | {Bereich}. tartım aralığındaki gösterge hataları testinin {Punkt}. test noktasındaki ölçüm değeri (gösterge), ayarlamadan önce, birimiyle birlikte; müşteri toleransı şartı karşılanmıyorsa kırmızı; tolerans yoksa N/A. | [Değer] [Birim] | {Bereich}: Tartım aralığı (1-4) {Punkt}: Test noktası (1 ... n) | Toleranslar | tümü | 37
Richtigkeit_Kunden_Messung_rot{Bereich}_{Punkt} | {Bereich}. tartım aralığındaki gösterge hataları testinin {Punkt}. test noktasındaki ölçüm değeri (gösterge), birimiyle birlikte; müşteri toleransı şartı karşılanmıyorsa kırmızı; tolerans yoksa N/A. | [Değer] [Birim] | {Bereich}: Tartım aralığı (1-4) {Punkt}: Test noktası (1 ... n) | Toleranslar | tümü | 34
Richtigkeit_Kunden_Toleranz_Differenz_mJ{Bereich}_{Punkt} | {Bereich}. tartım aralığındaki gösterge hataları testinin {Punkt}. test noktasındaki sapmanın mutlak değeri, ayarlamadan sonra, tolerans şartının biriminde (d, % veya kütle birimi); dönüştürme mümkün değilse boş. | [Değer] [Birim] | {Bereich}: Tartım aralığı (1-4) {Punkt}: Test noktası (1 ... n) | Toleranslar | tümü | 44
Richtigkeit_Kunden_Toleranz_Differenz_oJ{Bereich}_{Punkt} | {Bereich}. tartım aralığındaki gösterge hataları testinin {Punkt}. test noktasındaki sapmanın mutlak değeri, ayarlamadan önce, tolerans şartının biriminde (d, % veya kütle birimi); dönüştürme mümkün değilse boş. | [Değer] [Birim] | {Bereich}: Tartım aralığı (1-4) {Punkt}: Test noktası (1 ... n) | Toleranslar | tümü | 44
Richtigkeit_Kunden_Toleranz_Differenz{Bereich}_{Punkt} | {Bereich}. tartım aralığındaki gösterge hataları testinin {Punkt}. test noktasındaki sapmanın mutlak değeri, tolerans şartının biriminde (d, % veya kütle birimi); dönüştürme mümkün değilse boş. | [Değer] [Birim] | {Bereich}: Tartım aralığı (1-4) {Punkt}: Test noktası (1 ... n) | Toleranslar | tümü | 41
Richtigkeit_Kunden_Toleranz_DiffWert_mJ{Bereich}_{Punkt} | {Bereich}. tartım aralığında müşteri toleransı şartı ile gösterge hataları testinin {Punkt}. test noktasındaki karşılaştırılan değer arasındaki fark, ayarlamadan sonra, tolerans biriminde; aşılırsa negatif; tolerans yoksa N/A. | [Değer] [Birim] | {Bereich}: Tartım aralığı (1-4) {Punkt}: Test noktası (1 ... n) | Toleranslar | tümü | 43
Richtigkeit_Kunden_Toleranz_DiffWert_oJ{Bereich}_{Punkt} | {Bereich}. tartım aralığında müşteri toleransı şartı ile gösterge hataları testinin {Punkt}. test noktasındaki karşılaştırılan değer arasındaki fark, ayarlamadan önce, tolerans biriminde; aşılırsa negatif; tolerans yoksa N/A. | [Değer] [Birim] | {Bereich}: Tartım aralığı (1-4) {Punkt}: Test noktası (1 ... n) | Toleranslar | tümü | 43
Richtigkeit_Kunden_Toleranz_DiffWert{Bereich}_{Punkt} | {Bereich}. tartım aralığında müşteri toleransı şartı ile gösterge hataları testinin {Punkt}. test noktasındaki karşılaştırılan değer arasındaki fark, tolerans biriminde; aşılırsa negatif; tolerans yoksa N/A. | [Değer] [Birim] | {Bereich}: Tartım aralığı (1-4) {Punkt}: Test noktası (1 ... n) | Toleranslar | tümü | 40
Richtigkeit_Kunden_Toleranz_max{Bereich} | {Bereich}. tartım aralığındaki gösterge hataları testinin son test noktası için müşteri toleransı şartı, birimiyle birlikte (d, % veya kütle birimi). | [Değer] [Birim] | {Bereich}: Tartım aralığı (1-4) | Toleranslar | tümü | 32
Richtigkeit_Kunden_Toleranz_mJ{Bereich} | {Bereich}. tartım aralığındaki gösterge hataları testinin ilk test noktası için, ayarlamadan sonra müşteri toleransı şartı, birimiyle birlikte (d, % veya kütle birimi). | [Değer] [Birim] | {Bereich}: Tartım aralığı (1-4) | Toleranslar | tümü | 31
Richtigkeit_Kunden_Toleranz_mJ{Bereich}_{Punkt} | {Bereich}. tartım aralığındaki gösterge hataları testinin {Punkt}. test noktası için, ayarlamadan sonra müşteri toleransı şartı, birimiyle birlikte (d, % veya kütle birimi). | [Değer] [Birim] | {Bereich}: Tartım aralığı (1-4) {Punkt}: Test noktası (1 ... n) | Toleranslar | tümü | 34
Richtigkeit_Kunden_Toleranz_oJ{Bereich} | {Bereich}. tartım aralığındaki gösterge hataları testinin ilk test noktası için, ayarlamadan önce müşteri toleransı şartı, birimiyle birlikte (d, % veya kütle birimi). | [Değer] [Birim] | {Bereich}: Tartım aralığı (1-4) | Toleranslar | tümü | 31
Richtigkeit_Kunden_Toleranz_oJ{Bereich}_{Punkt} | {Bereich}. tartım aralığındaki gösterge hataları testinin {Punkt}. test noktası için, ayarlamadan önce müşteri toleransı şartı, birimiyle birlikte (d, % veya kütle birimi). | [Değer] [Birim] | {Bereich}: Tartım aralığı (1-4) {Punkt}: Test noktası (1 ... n) | Toleranslar | tümü | 34
Richtigkeit_Kunden_Toleranz_ok_mJ{Bereich}_{Punkt} | TAMAM/TAMAM DEĞİL, {Bereich}. tartım aralığındaki gösterge hataları testinin {Punkt}. test noktası için, ayarlamadan sonra müşteri toleransı şartının karşılanıp karşılanmadığı (TAMAM DEĞİL kırmızı); tolerans yoksa N/A. | TAMAM / TAMAM DEĞİL | {Bereich}: Tartım aralığı (1-4) {Punkt}: Test noktası (1 ... n) | Toleranslar | tümü | 37
Richtigkeit_Kunden_Toleranz_ok_oJ{Bereich}_{Punkt} | TAMAM/TAMAM DEĞİL, {Bereich}. tartım aralığındaki gösterge hataları testinin {Punkt}. test noktası için, ayarlamadan önce müşteri toleransı şartının karşılanıp karşılanmadığı (TAMAM DEĞİL kırmızı); tolerans yoksa N/A. | TAMAM / TAMAM DEĞİL | {Bereich}: Tartım aralığı (1-4) {Punkt}: Test noktası (1 ... n) | Toleranslar | tümü | 37
Richtigkeit_Kunden_Toleranz_ok{Bereich}_{Punkt} | TAMAM/TAMAM DEĞİL, {Bereich}. tartım aralığındaki gösterge hataları testinin {Punkt}. test noktası için müşteri toleransı şartının karşılanıp karşılanmadığı (TAMAM DEĞİL kırmızı); tolerans yoksa N/A. | TAMAM / TAMAM DEĞİL | {Bereich}: Tartım aralığı (1-4) {Punkt}: Test noktası (1 ... n) | Toleranslar | tümü | 34
Richtigkeit_Kunden_Toleranz_VglWert_mJ{Bereich}_{Punkt} | Karşılaştırılan değer (sapma): {Bereich}. tartım aralığındaki gösterge hataları testinin {Punkt}. test noktasında, ayarlamadan sonra, tolerans şartının biriminde. Karar kuralına göre ölçüm belirsizliği eklenir. Tolerans yoksa N/A. | [Değer] [Birim] | {Bereich}: Tartım aralığı (1-4) {Punkt}: Test noktası (1 ... n) | Toleranslar | tümü | 42
Richtigkeit_Kunden_Toleranz_VglWert_oJ{Bereich}_{Punkt} | Karşılaştırılan değer (sapma): {Bereich}. tartım aralığındaki gösterge hataları testinin {Punkt}. test noktasında, ayarlamadan önce, tolerans şartının biriminde. Karar kuralına göre ölçüm belirsizliği eklenir. Tolerans yoksa N/A. | [Değer] [Birim] | {Bereich}: Tartım aralığı (1-4) {Punkt}: Test noktası (1 ... n) | Toleranslar | tümü | 42
Richtigkeit_Kunden_Toleranz_VglWert{Bereich}_{Punkt} | Karşılaştırılan değer (sapma): {Bereich}. tartım aralığındaki gösterge hataları testinin {Punkt}. test noktasında, tolerans şartının biriminde. Karar kuralına göre ölçüm belirsizliği eklenir. Tolerans yoksa N/A. | [Değer] [Birim] | {Bereich}: Tartım aralığı (1-4) {Punkt}: Test noktası (1 ... n) | Toleranslar | tümü | 39
Richtigkeit_Kunden_Toleranz{Bereich} | {Bereich}. tartım aralığındaki gösterge hataları testinin ilk test noktası için müşteri toleransı şartı, birimiyle birlikte (d, % veya kütle birimi). | [Değer] [Birim] | {Bereich}: Tartım aralığı (1-4) | Toleranslar | tümü | 28
Richtigkeit_Kunden_Toleranz{Bereich}_{Punkt} | {Bereich}. tartım aralığındaki gösterge hataları testinin {Punkt}. test noktası için müşteri toleransı şartı, birimiyle birlikte (d, % veya kütle birimi). | [Değer] [Birim] | {Bereich}: Tartım aralığı (1-4) {Punkt}: Test noktası (1 ... n) | Toleranslar | tümü | 31
Richtigkeit_Kunden_Toleranz{Punkt} | {Punkt}. test noktası için gösterge hataları testinin müşteri toleransı şartı, birimiyle birlikte (d, % veya kütle birimi), tartım aralığı belirtilmeden. | [Değer] [Birim] | {Punkt}: Test noktası (1 ... n) | Toleranslar | tümü | 29
Richtigkeit_Messung_rot_mJ{Bereich}_{Punkt} | {Bereich}. tartım aralığındaki gösterge hataları testinin {Punkt}. test noktasındaki ölçüm değeri (gösterge), ayarlamadan sonra, birimiyle birlikte; kalibrasyon toleransı şartı karşılanmıyorsa kırmızı; tolerans yoksa N/A. | [Değer] [Birim] | {Bereich}: Tartım aralığı (1-4) {Punkt}: Test noktası (1 ... n) | Toleranslar | tümü | 30
Richtigkeit_Messung_rot_oJ{Bereich}_{Punkt} | {Bereich}. tartım aralığındaki gösterge hataları testinin {Punkt}. test noktasındaki ölçüm değeri (gösterge), ayarlamadan önce, birimiyle birlikte; kalibrasyon toleransı şartı karşılanmıyorsa kırmızı; tolerans yoksa N/A. | [Değer] [Birim] | {Bereich}: Tartım aralığı (1-4) {Punkt}: Test noktası (1 ... n) | Toleranslar | tümü | 30
Richtigkeit_Messung_rot{Bereich}_{Punkt} | {Bereich}. tartım aralığındaki gösterge hataları testinin {Punkt}. test noktasındaki ölçüm değeri (gösterge), birimiyle birlikte; kalibrasyon toleransı şartı karşılanmıyorsa kırmızı; tolerans yoksa N/A. | [Değer] [Birim] | {Bereich}: Tartım aralığı (1-4) {Punkt}: Test noktası (1 ... n) | Toleranslar | tümü | 27
Richtigkeit_Toleranz_Differenz_mJ{Bereich}_{Punkt} | {Bereich}. tartım aralığındaki gösterge hataları testinin {Punkt}. test noktasındaki sapmanın mutlak değeri, ayarlamadan sonra, tolerans şartının biriminde (d, % veya kütle birimi); dönüştürme mümkün değilse boş. | [Değer] [Birim] | {Bereich}: Tartım aralığı (1-4) {Punkt}: Test noktası (1 ... n) | Toleranslar | tümü | 37
Richtigkeit_Toleranz_Differenz_oJ{Bereich}_{Punkt} | {Bereich}. tartım aralığındaki gösterge hataları testinin {Punkt}. test noktasındaki sapmanın mutlak değeri, ayarlamadan önce, tolerans şartının biriminde (d, % veya kütle birimi); dönüştürme mümkün değilse boş. | [Değer] [Birim] | {Bereich}: Tartım aralığı (1-4) {Punkt}: Test noktası (1 ... n) | Toleranslar | tümü | 37
Richtigkeit_Toleranz_Differenz{Bereich}_{Punkt} | {Bereich}. tartım aralığındaki gösterge hataları testinin {Punkt}. test noktasındaki sapmanın mutlak değeri, tolerans şartının biriminde (d, % veya kütle birimi); dönüştürme mümkün değilse boş. | [Değer] [Birim] | {Bereich}: Tartım aralığı (1-4) {Punkt}: Test noktası (1 ... n) | Toleranslar | tümü | 34
Richtigkeit_Toleranz_DiffWert_mJ{Bereich}_{Punkt} | {Bereich}. tartım aralığında kalibrasyon toleransı şartı ile gösterge hataları testinin {Punkt}. test noktasındaki karşılaştırılan değer arasındaki fark, ayarlamadan sonra, tolerans biriminde; aşılırsa negatif; tolerans yoksa N/A. | [Değer] [Birim] | {Bereich}: Tartım aralığı (1-4) {Punkt}: Test noktası (1 ... n) | Toleranslar | tümü | 36
Richtigkeit_Toleranz_DiffWert_oJ{Bereich}_{Punkt} | {Bereich}. tartım aralığında kalibrasyon toleransı şartı ile gösterge hataları testinin {Punkt}. test noktasındaki karşılaştırılan değer arasındaki fark, ayarlamadan önce, tolerans biriminde; aşılırsa negatif; tolerans yoksa N/A. | [Değer] [Birim] | {Bereich}: Tartım aralığı (1-4) {Punkt}: Test noktası (1 ... n) | Toleranslar | tümü | 36
Richtigkeit_Toleranz_DiffWert{Bereich}_{Punkt} | {Bereich}. tartım aralığında kalibrasyon toleransı şartı ile gösterge hataları testinin {Punkt}. test noktasındaki karşılaştırılan değer arasındaki fark, tolerans biriminde; aşılırsa negatif; tolerans yoksa N/A. | [Değer] [Birim] | {Bereich}: Tartım aralığı (1-4) {Punkt}: Test noktası (1 ... n) | Toleranslar | tümü | 33
Richtigkeit_Toleranz_max{Bereich} | {Bereich}. tartım aralığındaki gösterge hataları testinin son test noktası için kalibrasyon toleransı şartı, birimiyle birlikte (d, % veya kütle birimi). | [Değer] [Birim] | {Bereich}: Tartım aralığı (1-4) | Toleranslar | tümü | 25
Richtigkeit_Toleranz_mJ{Bereich} | {Bereich}. tartım aralığındaki gösterge hataları testinin ilk test noktası için, ayarlamadan sonra kalibrasyon toleransı şartı, birimiyle birlikte (d, % veya kütle birimi). | [Değer] [Birim] | {Bereich}: Tartım aralığı (1-4) | Toleranslar | tümü | 24
Richtigkeit_Toleranz_mJ{Bereich}_{Punkt} | {Bereich}. tartım aralığındaki gösterge hataları testinin {Punkt}. test noktası için, ayarlamadan sonra kalibrasyon toleransı şartı, birimiyle birlikte (d, % veya kütle birimi). | [Değer] [Birim] | {Bereich}: Tartım aralığı (1-4) {Punkt}: Test noktası (1 ... n) | Toleranslar | tümü | 27
Richtigkeit_Toleranz_oJ{Bereich} | {Bereich}. tartım aralığındaki gösterge hataları testinin ilk test noktası için, ayarlamadan önce kalibrasyon toleransı şartı, birimiyle birlikte (d, % veya kütle birimi). | [Değer] [Birim] | {Bereich}: Tartım aralığı (1-4) | Toleranslar | tümü | 24
Richtigkeit_Toleranz_oJ{Bereich}_{Punkt} | {Bereich}. tartım aralığındaki gösterge hataları testinin {Punkt}. test noktası için, ayarlamadan önce kalibrasyon toleransı şartı, birimiyle birlikte (d, % veya kütle birimi). | [Değer] [Birim] | {Bereich}: Tartım aralığı (1-4) {Punkt}: Test noktası (1 ... n) | Toleranslar | tümü | 27
Richtigkeit_Toleranz_ok_mJ{Bereich}_{Punkt} | TAMAM/TAMAM DEĞİL, {Bereich}. tartım aralığındaki gösterge hataları testinin {Punkt}. test noktası için, ayarlamadan sonra kalibrasyon toleransı şartının karşılanıp karşılanmadığı (TAMAM DEĞİL kırmızı); tolerans yoksa N/A. | TAMAM / TAMAM DEĞİL | {Bereich}: Tartım aralığı (1-4) {Punkt}: Test noktası (1 ... n) | Toleranslar | tümü | 30
Richtigkeit_Toleranz_ok_oJ{Bereich}_{Punkt} | TAMAM/TAMAM DEĞİL, {Bereich}. tartım aralığındaki gösterge hataları testinin {Punkt}. test noktası için, ayarlamadan önce kalibrasyon toleransı şartının karşılanıp karşılanmadığı (TAMAM DEĞİL kırmızı); tolerans yoksa N/A. | TAMAM / TAMAM DEĞİL | {Bereich}: Tartım aralığı (1-4) {Punkt}: Test noktası (1 ... n) | Toleranslar | tümü | 30
Richtigkeit_Toleranz_ok{Bereich}_{Punkt} | TAMAM/TAMAM DEĞİL, {Bereich}. tartım aralığındaki gösterge hataları testinin {Punkt}. test noktası için kalibrasyon toleransı şartının karşılanıp karşılanmadığı (TAMAM DEĞİL kırmızı); tolerans yoksa N/A. | TAMAM / TAMAM DEĞİL | {Bereich}: Tartım aralığı (1-4) {Punkt}: Test noktası (1 ... n) | Toleranslar | tümü | 27
Richtigkeit_Toleranz_VglWert_mJ{Bereich}_{Punkt} | Karşılaştırılan değer (sapma): {Bereich}. tartım aralığındaki gösterge hataları testinin {Punkt}. test noktasında, ayarlamadan sonra, tolerans şartının biriminde. Karar kuralına göre ölçüm belirsizliği eklenir. Tolerans yoksa N/A. | [Değer] [Birim] | {Bereich}: Tartım aralığı (1-4) {Punkt}: Test noktası (1 ... n) | Toleranslar | tümü | 35
Richtigkeit_Toleranz_VglWert_oJ{Bereich}_{Punkt} | Karşılaştırılan değer (sapma): {Bereich}. tartım aralığındaki gösterge hataları testinin {Punkt}. test noktasında, ayarlamadan önce, tolerans şartının biriminde. Karar kuralına göre ölçüm belirsizliği eklenir. Tolerans yoksa N/A. | [Değer] [Birim] | {Bereich}: Tartım aralığı (1-4) {Punkt}: Test noktası (1 ... n) | Toleranslar | tümü | 35
Richtigkeit_Toleranz_VglWert{Bereich}_{Punkt} | Karşılaştırılan değer (sapma): {Bereich}. tartım aralığındaki gösterge hataları testinin {Punkt}. test noktasında, tolerans şartının biriminde. Karar kuralına göre ölçüm belirsizliği eklenir. Tolerans yoksa N/A. | [Değer] [Birim] | {Bereich}: Tartım aralığı (1-4) {Punkt}: Test noktası (1 ... n) | Toleranslar | tümü | 32
Richtigkeit_Toleranz{Bereich} | {Bereich}. tartım aralığındaki gösterge hataları testinin ilk test noktası için kalibrasyon toleransı şartı, birimiyle birlikte (d, % veya kütle birimi). | [Değer] [Birim] | {Bereich}: Tartım aralığı (1-4) | Toleranslar | tümü | 21
Richtigkeit_Toleranz{Bereich}_{Punkt} | {Bereich}. tartım aralığındaki gösterge hataları testinin {Punkt}. test noktası için kalibrasyon toleransı şartı, birimiyle birlikte (d, % veya kütle birimi). | [Değer] [Birim] | {Bereich}: Tartım aralığı (1-4) {Punkt}: Test noktası (1 ... n) | Toleranslar | tümü | 24
Richtigkeit_Toleranz{Punkt} | {Punkt}. test noktası için gösterge hataları testinin kalibrasyon toleransı şartı, birimiyle birlikte (d, % veya kütle birimi), tartım aralığı belirtilmeden. | [Değer] [Birim] | {Punkt}: Test noktası (1 ... n) | Toleranslar | tümü | 22
Richtigkeit_Verkehrsfehler_Innerhalb_Toleranz_mJ{Bereich}_{Punkt} | Evet/Hayır, {Bereich}. tartım aralığındaki gösterge hataları testinin {Punkt}. test noktası için, ayarlamadan sonra kullanım hata sınırı şartının karşılanıp karşılanmadığı; tolerans yoksa N/A. | Evet / Hayır | {Bereich}: Tartım aralığı (1-4) {Punkt}: Test noktası (1 ... n) | Toleranslar | tümü | 52
Richtigkeit_Verkehrsfehler_Innerhalb_Toleranz_oJ{Bereich}_{Punkt} | Evet/Hayır, {Bereich}. tartım aralığındaki gösterge hataları testinin {Punkt}. test noktası için, ayarlamadan önce kullanım hata sınırı şartının karşılanıp karşılanmadığı; tolerans yoksa N/A. | Evet / Hayır | {Bereich}: Tartım aralığı (1-4) {Punkt}: Test noktası (1 ... n) | Toleranslar | tümü | 52
Richtigkeit_Verkehrsfehler_Innerhalb_Toleranz{Bereich}_{Punkt} | Evet/Hayır, {Bereich}. tartım aralığındaki gösterge hataları testinin {Punkt}. test noktası için kullanım hata sınırı şartının karşılanıp karşılanmadığı; tolerans yoksa N/A. | Evet / Hayır | {Bereich}: Tartım aralığı (1-4) {Punkt}: Test noktası (1 ... n) | Toleranslar | tümü | 49
Richtigkeit_Verkehrsfehler_Messung_rot_mJ{Bereich}_{Punkt} | {Bereich}. tartım aralığındaki gösterge hataları testinin {Punkt}. test noktasındaki ölçüm değeri (gösterge), ayarlamadan sonra, birimiyle birlikte; kullanım hata sınırı şartı karşılanmıyorsa kırmızı; tolerans yoksa N/A. | [Değer] [Birim] | {Bereich}: Tartım aralığı (1-4) {Punkt}: Test noktası (1 ... n) | Toleranslar | tümü | 45
Richtigkeit_Verkehrsfehler_Messung_rot_oJ{Bereich}_{Punkt} | {Bereich}. tartım aralığındaki gösterge hataları testinin {Punkt}. test noktasındaki ölçüm değeri (gösterge), ayarlamadan önce, birimiyle birlikte; kullanım hata sınırı şartı karşılanmıyorsa kırmızı; tolerans yoksa N/A. | [Değer] [Birim] | {Bereich}: Tartım aralığı (1-4) {Punkt}: Test noktası (1 ... n) | Toleranslar | tümü | 45
Richtigkeit_Verkehrsfehler_Messung_rot{Bereich}_{Punkt} | {Bereich}. tartım aralığındaki gösterge hataları testinin {Punkt}. test noktasındaki ölçüm değeri (gösterge), birimiyle birlikte; kullanım hata sınırı şartı karşılanmıyorsa kırmızı; tolerans yoksa N/A. | [Değer] [Birim] | {Bereich}: Tartım aralığı (1-4) {Punkt}: Test noktası (1 ... n) | Toleranslar | tümü | 42
Richtigkeit_Verkehrsfehler_Toleranz_Differenz_mJ{Bereich}_{Punkt} | {Bereich}. tartım aralığındaki gösterge hataları testinin {Punkt}. test noktasındaki sapmanın mutlak değeri, ayarlamadan sonra, tolerans şartının biriminde (d, % veya kütle birimi); dönüştürme mümkün değilse boş. | [Değer] [Birim] | {Bereich}: Tartım aralığı (1-4) {Punkt}: Test noktası (1 ... n) | Toleranslar | tümü | 52
Richtigkeit_Verkehrsfehler_Toleranz_Differenz_oJ{Bereich}_{Punkt} | {Bereich}. tartım aralığındaki gösterge hataları testinin {Punkt}. test noktasındaki sapmanın mutlak değeri, ayarlamadan önce, tolerans şartının biriminde (d, % veya kütle birimi); dönüştürme mümkün değilse boş. | [Değer] [Birim] | {Bereich}: Tartım aralığı (1-4) {Punkt}: Test noktası (1 ... n) | Toleranslar | tümü | 52
Richtigkeit_Verkehrsfehler_Toleranz_Differenz{Bereich}_{Punkt} | {Bereich}. tartım aralığındaki gösterge hataları testinin {Punkt}. test noktasındaki sapmanın mutlak değeri, tolerans şartının biriminde (d, % veya kütle birimi); dönüştürme mümkün değilse boş. | [Değer] [Birim] | {Bereich}: Tartım aralığı (1-4) {Punkt}: Test noktası (1 ... n) | Toleranslar | tümü | 49
Richtigkeit_Verkehrsfehler_Toleranz_DiffWert_mJ{Bereich}_{Punkt} | {Bereich}. tartım aralığında kullanım hata sınırı şartı ile gösterge hataları testinin {Punkt}. test noktasındaki karşılaştırılan değer arasındaki fark, ayarlamadan sonra, tolerans biriminde; aşılırsa negatif; tolerans yoksa N/A. | [Değer] [Birim] | {Bereich}: Tartım aralığı (1-4) {Punkt}: Test noktası (1 ... n) | Toleranslar | tümü | 51
Richtigkeit_Verkehrsfehler_Toleranz_DiffWert_oJ{Bereich}_{Punkt} | {Bereich}. tartım aralığında kullanım hata sınırı şartı ile gösterge hataları testinin {Punkt}. test noktasındaki karşılaştırılan değer arasındaki fark, ayarlamadan önce, tolerans biriminde; aşılırsa negatif; tolerans yoksa N/A. | [Değer] [Birim] | {Bereich}: Tartım aralığı (1-4) {Punkt}: Test noktası (1 ... n) | Toleranslar | tümü | 51
Richtigkeit_Verkehrsfehler_Toleranz_DiffWert{Bereich}_{Punkt} | {Bereich}. tartım aralığında kullanım hata sınırı şartı ile gösterge hataları testinin {Punkt}. test noktasındaki karşılaştırılan değer arasındaki fark, tolerans biriminde; aşılırsa negatif; tolerans yoksa N/A. | [Değer] [Birim] | {Bereich}: Tartım aralığı (1-4) {Punkt}: Test noktası (1 ... n) | Toleranslar | tümü | 48
Richtigkeit_Verkehrsfehler_Toleranz_max{Bereich} | {Bereich}. tartım aralığındaki gösterge hataları testinin son test noktası için kullanım hata sınırı şartı, birimiyle birlikte (d, % veya kütle birimi). | [Değer] [Birim] | {Bereich}: Tartım aralığı (1-4) | Toleranslar | tümü | 40
Richtigkeit_Verkehrsfehler_Toleranz_mJ{Bereich} | {Bereich}. tartım aralığındaki gösterge hataları testinin ilk test noktası için, ayarlamadan sonra kullanım hata sınırı şartı, birimiyle birlikte (d, % veya kütle birimi). | [Değer] [Birim] | {Bereich}: Tartım aralığı (1-4) | Toleranslar | tümü | 39
Richtigkeit_Verkehrsfehler_Toleranz_mJ{Bereich}_{Punkt} | {Bereich}. tartım aralığındaki gösterge hataları testinin {Punkt}. test noktası için, ayarlamadan sonra kullanım hata sınırı şartı, birimiyle birlikte (d, % veya kütle birimi). | [Değer] [Birim] | {Bereich}: Tartım aralığı (1-4) {Punkt}: Test noktası (1 ... n) | Toleranslar | tümü | 42
Richtigkeit_Verkehrsfehler_Toleranz_oJ{Bereich} | {Bereich}. tartım aralığındaki gösterge hataları testinin ilk test noktası için, ayarlamadan önce kullanım hata sınırı şartı, birimiyle birlikte (d, % veya kütle birimi). | [Değer] [Birim] | {Bereich}: Tartım aralığı (1-4) | Toleranslar | tümü | 39
Richtigkeit_Verkehrsfehler_Toleranz_oJ{Bereich}_{Punkt} | {Bereich}. tartım aralığındaki gösterge hataları testinin {Punkt}. test noktası için, ayarlamadan önce kullanım hata sınırı şartı, birimiyle birlikte (d, % veya kütle birimi). | [Değer] [Birim] | {Bereich}: Tartım aralığı (1-4) {Punkt}: Test noktası (1 ... n) | Toleranslar | tümü | 42
Richtigkeit_Verkehrsfehler_Toleranz_ok_mJ{Bereich}_{Punkt} | TAMAM/TAMAM DEĞİL, {Bereich}. tartım aralığındaki gösterge hataları testinin {Punkt}. test noktası için, ayarlamadan sonra kullanım hata sınırı şartının karşılanıp karşılanmadığı (TAMAM DEĞİL kırmızı); tolerans yoksa N/A. | TAMAM / TAMAM DEĞİL | {Bereich}: Tartım aralığı (1-4) {Punkt}: Test noktası (1 ... n) | Toleranslar | tümü | 45
Richtigkeit_Verkehrsfehler_Toleranz_ok_oJ{Bereich}_{Punkt} | TAMAM/TAMAM DEĞİL, {Bereich}. tartım aralığındaki gösterge hataları testinin {Punkt}. test noktası için, ayarlamadan önce kullanım hata sınırı şartının karşılanıp karşılanmadığı (TAMAM DEĞİL kırmızı); tolerans yoksa N/A. | TAMAM / TAMAM DEĞİL | {Bereich}: Tartım aralığı (1-4) {Punkt}: Test noktası (1 ... n) | Toleranslar | tümü | 45
Richtigkeit_Verkehrsfehler_Toleranz_ok{Bereich}_{Punkt} | TAMAM/TAMAM DEĞİL, {Bereich}. tartım aralığındaki gösterge hataları testinin {Punkt}. test noktası için kullanım hata sınırı şartının karşılanıp karşılanmadığı (TAMAM DEĞİL kırmızı); tolerans yoksa N/A. | TAMAM / TAMAM DEĞİL | {Bereich}: Tartım aralığı (1-4) {Punkt}: Test noktası (1 ... n) | Toleranslar | tümü | 42
Richtigkeit_Verkehrsfehler_Toleranz_VglWert_mJ{Bereich}_{Punkt} | Karşılaştırılan değer (sapma): {Bereich}. tartım aralığındaki gösterge hataları testinin {Punkt}. test noktasında, ayarlamadan sonra, tolerans şartının biriminde. Karar kuralına göre ölçüm belirsizliği eklenir. Tolerans yoksa N/A. | [Değer] [Birim] | {Bereich}: Tartım aralığı (1-4) {Punkt}: Test noktası (1 ... n) | Toleranslar | tümü | 50
Richtigkeit_Verkehrsfehler_Toleranz_VglWert_oJ{Bereich}_{Punkt} | Karşılaştırılan değer (sapma): {Bereich}. tartım aralığındaki gösterge hataları testinin {Punkt}. test noktasında, ayarlamadan önce, tolerans şartının biriminde. Karar kuralına göre ölçüm belirsizliği eklenir. Tolerans yoksa N/A. | [Değer] [Birim] | {Bereich}: Tartım aralığı (1-4) {Punkt}: Test noktası (1 ... n) | Toleranslar | tümü | 50
Richtigkeit_Verkehrsfehler_Toleranz_VglWert{Bereich}_{Punkt} | Karşılaştırılan değer (sapma): {Bereich}. tartım aralığındaki gösterge hataları testinin {Punkt}. test noktasında, tolerans şartının biriminde. Karar kuralına göre ölçüm belirsizliği eklenir. Tolerans yoksa N/A. | [Değer] [Birim] | {Bereich}: Tartım aralığı (1-4) {Punkt}: Test noktası (1 ... n) | Toleranslar | tümü | 47
Richtigkeit_Verkehrsfehler_Toleranz{Bereich} | {Bereich}. tartım aralığındaki gösterge hataları testinin ilk test noktası için kullanım hata sınırı şartı, birimiyle birlikte (d, % veya kütle birimi). | [Değer] [Birim] | {Bereich}: Tartım aralığı (1-4) | Toleranslar | tümü | 36
Richtigkeit_Verkehrsfehler_Toleranz{Bereich}_{Punkt} | {Bereich}. tartım aralığındaki gösterge hataları testinin {Punkt}. test noktası için kullanım hata sınırı şartı, birimiyle birlikte (d, % veya kütle birimi). | [Değer] [Birim] | {Bereich}: Tartım aralığı (1-4) {Punkt}: Test noktası (1 ... n) | Toleranslar | tümü | 39
Richtigkeit_Verkehrsfehler_Toleranz{Punkt} | {Punkt}. test noktası için gösterge hataları testinin kullanım hata sınırı şartı, birimiyle birlikte (d, % veya kütle birimi), tartım aralığı belirtilmeden. | [Değer] [Birim] | {Punkt}: Test noktası (1 ... n) | Toleranslar | tümü | 37
Toleranz_Entscheidungsregel | gösterge hataları testinin tolerans değerlendirmesinin ölçüm belirsizliğini dikkate alıp almadığına dair bilgi: “Belirsizlik ile” veya “Belirsizlik olmadan” (karar kuralına göre). | [Metin] |  | Toleranslar | tümü | 27
Wdh2_Eichfehler_MaxAbw_DiffWert{Bereich} | {Bereich}. tartım aralığında doğrulama hata sınırı şartı ile ikinci tekrarlanabilirlik testinin karşılaştırılan değeri (ölçüm değerlerinin açıklığı) arasındaki fark, tolerans biriminde; tolerans yoksa N/A. | [Değer] [Birim] | {Bereich}: Tartım aralığı (1-4) | Toleranslar | tümü | 32
Wdh2_Eichfehler_MaxAbw_Innerh{Bereich} | Evet/Hayır, {Bereich}. tartım aralığındaki ikinci tekrarlanabilirlik testinin ölçüm değerlerinin açıklığı için doğrulama hata sınırı şartının karşılanıp karşılanmadığı; tolerans yoksa N/A. | Evet / Hayır | {Bereich}: Tartım aralığı (1-4) | Toleranslar | tümü | 30
Wdh2_Eichfehler_MaxAbw_VglWert{Bereich} | Karşılaştırılan değer: {Bereich}. tartım aralığındaki ikinci tekrarlanabilirlik testinin ölçüm değerlerinin açıklığı, tolerans şartının biriminde; tolerans yoksa N/A. | [Değer] [Birim] | {Bereich}: Tartım aralığı (1-4) | Toleranslar | tümü | 31
Wdh2_Hersteller_MaxAbw_DiffWert{Bereich} | {Bereich}. tartım aralığında üretici toleransı şartı ile ikinci tekrarlanabilirlik testinin karşılaştırılan değeri (ölçüm değerlerinin açıklığı) arasındaki fark, tolerans biriminde; tolerans yoksa N/A. | [Değer] [Birim] | {Bereich}: Tartım aralığı (1-4) | Toleranslar | tümü | 32
Wdh2_Hersteller_MaxAbw_Innerh{Bereich} | Evet/Hayır, {Bereich}. tartım aralığındaki ikinci tekrarlanabilirlik testinin ölçüm değerlerinin açıklığı için üretici toleransı şartının karşılanıp karşılanmadığı; tolerans yoksa N/A. | Evet / Hayır | {Bereich}: Tartım aralığı (1-4) | Toleranslar | tümü | 30
Wdh2_Hersteller_MaxAbw_VglWert{Bereich} | Karşılaştırılan değer: {Bereich}. tartım aralığındaki ikinci tekrarlanabilirlik testinin ölçüm değerlerinin açıklığı, tolerans şartının biriminde; tolerans yoksa N/A. | [Değer] [Birim] | {Bereich}: Tartım aralığı (1-4) | Toleranslar | tümü | 31
Wdh2_Hersteller_Std_DiffWert{Bereich} | {Bereich}. tartım aralığında üretici toleransı şartı ile ikinci tekrarlanabilirlik testinin karşılaştırılan değeri (ölçüm değerlerinin standart sapması s) arasındaki fark, tolerans biriminde; tolerans yoksa N/A. | [Değer] [Birim] | {Bereich}: Tartım aralığı (1-4) | Toleranslar | tümü | 29
Wdh2_Hersteller_Std_Innerh{Bereich} | Evet/Hayır, {Bereich}. tartım aralığındaki ikinci tekrarlanabilirlik testinin ölçüm değerlerinin standart sapması s için üretici toleransı şartının karşılanıp karşılanmadığı; tolerans yoksa N/A. | Evet / Hayır | {Bereich}: Tartım aralığı (1-4) | Toleranslar | tümü | 27
Wdh2_Hersteller_Std_Toleranz{Bereich} | {Bereich}. tartım aralığındaki ikinci tekrarlanabilirlik testinin ölçüm değerlerinin standart sapması s için üretici toleransı şartı, birimiyle birlikte (d, % veya kütle birimi); tolerans yoksa N/A. | [Değer] [Birim] | {Bereich}: Tartım aralığı (1-4) | Toleranslar | tümü | 29
Wdh2_Hersteller_Std_VglWert{Bereich} | Karşılaştırılan değer: {Bereich}. tartım aralığındaki ikinci tekrarlanabilirlik testinin ölçüm değerlerinin standart sapması s, tolerans şartının biriminde; tolerans yoksa N/A. | [Değer] [Birim] | {Bereich}: Tartım aralığı (1-4) | Toleranslar | tümü | 28
Wdh2_Kunden_MaxAbw_DiffWert{Bereich} | {Bereich}. tartım aralığında müşteri toleransı şartı ile ikinci tekrarlanabilirlik testinin karşılaştırılan değeri (ölçüm değerlerinin açıklığı) arasındaki fark, tolerans biriminde; tolerans yoksa N/A. | [Değer] [Birim] | {Bereich}: Tartım aralığı (1-4) | Toleranslar | tümü | 28
Wdh2_Kunden_MaxAbw_Innerh{Bereich} | Evet/Hayır, {Bereich}. tartım aralığındaki ikinci tekrarlanabilirlik testinin ölçüm değerlerinin açıklığı için müşteri toleransı şartının karşılanıp karşılanmadığı; tolerans yoksa N/A. | Evet / Hayır | {Bereich}: Tartım aralığı (1-4) | Toleranslar | tümü | 26
Wdh2_Kunden_MaxAbw_VglWert{Bereich} | Karşılaştırılan değer: {Bereich}. tartım aralığındaki ikinci tekrarlanabilirlik testinin ölçüm değerlerinin açıklığı, tolerans şartının biriminde; tolerans yoksa N/A. | [Değer] [Birim] | {Bereich}: Tartım aralığı (1-4) | Toleranslar | tümü | 27
Wdh2_Kunden_Std_DiffWert{Bereich} | {Bereich}. tartım aralığında müşteri toleransı şartı ile ikinci tekrarlanabilirlik testinin karşılaştırılan değeri (ölçüm değerlerinin standart sapması s) arasındaki fark, tolerans biriminde; tolerans yoksa N/A. | [Değer] [Birim] | {Bereich}: Tartım aralığı (1-4) | Toleranslar | tümü | 25
Wdh2_Kunden_Std_Innerh{Bereich} | Evet/Hayır, {Bereich}. tartım aralığındaki ikinci tekrarlanabilirlik testinin ölçüm değerlerinin standart sapması s için müşteri toleransı şartının karşılanıp karşılanmadığı; tolerans yoksa N/A. | Evet / Hayır | {Bereich}: Tartım aralığı (1-4) | Toleranslar | tümü | 23
Wdh2_Kunden_Std_Toleranz{Bereich} | {Bereich}. tartım aralığındaki ikinci tekrarlanabilirlik testinin ölçüm değerlerinin standart sapması s için müşteri toleransı şartı, birimiyle birlikte (d, % veya kütle birimi); tolerans yoksa N/A. | [Değer] [Birim] | {Bereich}: Tartım aralığı (1-4) | Toleranslar | tümü | 25
Wdh2_Kunden_Std_VglWert{Bereich} | Karşılaştırılan değer: {Bereich}. tartım aralığındaki ikinci tekrarlanabilirlik testinin ölçüm değerlerinin standart sapması s, tolerans şartının biriminde; tolerans yoksa N/A. | [Değer] [Birim] | {Bereich}: Tartım aralığı (1-4) | Toleranslar | tümü | 24
Wdh2_MaxAbw_DiffWert{Bereich} | {Bereich}. tartım aralığında kalibrasyon toleransı şartı ile ikinci tekrarlanabilirlik testinin karşılaştırılan değeri (ölçüm değerlerinin açıklığı) arasındaki fark, tolerans biriminde; tolerans yoksa N/A. | [Değer] [Birim] | {Bereich}: Tartım aralığı (1-4) | Toleranslar | tümü | 21
Wdh2_MaxAbw_Innerh{Bereich} | Evet/Hayır, {Bereich}. tartım aralığındaki ikinci tekrarlanabilirlik testinin ölçüm değerlerinin açıklığı için kalibrasyon toleransı şartının karşılanıp karşılanmadığı; tolerans yoksa N/A. | Evet / Hayır | {Bereich}: Tartım aralığı (1-4) | Toleranslar | tümü | 19
Wdh2_MaxAbw_VglWert{Bereich} | Karşılaştırılan değer: {Bereich}. tartım aralığındaki ikinci tekrarlanabilirlik testinin ölçüm değerlerinin açıklığı, tolerans şartının biriminde; tolerans yoksa N/A. | [Değer] [Birim] | {Bereich}: Tartım aralığı (1-4) | Toleranslar | tümü | 20
Wdh2_Std_DiffWert{Bereich} | {Bereich}. tartım aralığında kalibrasyon toleransı şartı ile ikinci tekrarlanabilirlik testinin karşılaştırılan değeri (ölçüm değerlerinin standart sapması s) arasındaki fark, tolerans biriminde; tolerans yoksa N/A. | [Değer] [Birim] | {Bereich}: Tartım aralığı (1-4) | Toleranslar | tümü | 18
Wdh2_Std_Innerh{Bereich} | Evet/Hayır, {Bereich}. tartım aralığındaki ikinci tekrarlanabilirlik testinin ölçüm değerlerinin standart sapması s için kalibrasyon toleransı şartının karşılanıp karşılanmadığı; tolerans yoksa N/A. | Evet / Hayır | {Bereich}: Tartım aralığı (1-4) | Toleranslar | tümü | 16
Wdh2_Std_Toleranz{Bereich} | {Bereich}. tartım aralığındaki ikinci tekrarlanabilirlik testinin ölçüm değerlerinin standart sapması s için kalibrasyon toleransı şartı, birimiyle birlikte (d, % veya kütle birimi); tolerans yoksa N/A. | [Değer] [Birim] | {Bereich}: Tartım aralığı (1-4) | Toleranslar | tümü | 18
Wdh2_Std_VglWert{Bereich} | Karşılaştırılan değer: {Bereich}. tartım aralığındaki ikinci tekrarlanabilirlik testinin ölçüm değerlerinin standart sapması s, tolerans şartının biriminde; tolerans yoksa N/A. | [Değer] [Birim] | {Bereich}: Tartım aralığı (1-4) | Toleranslar | tümü | 17
Wdh2_Verkehrsfehler_MaxAbw_DiffWert{Bereich} | {Bereich}. tartım aralığında kullanım hata sınırı şartı ile ikinci tekrarlanabilirlik testinin karşılaştırılan değeri (ölçüm değerlerinin açıklığı) arasındaki fark, tolerans biriminde; tolerans yoksa N/A. | [Değer] [Birim] | {Bereich}: Tartım aralığı (1-4) | Toleranslar | tümü | 36
Wdh2_Verkehrsfehler_MaxAbw_Innerh{Bereich} | Evet/Hayır, {Bereich}. tartım aralığındaki ikinci tekrarlanabilirlik testinin ölçüm değerlerinin açıklığı için kullanım hata sınırı şartının karşılanıp karşılanmadığı; tolerans yoksa N/A. | Evet / Hayır | {Bereich}: Tartım aralığı (1-4) | Toleranslar | tümü | 34
Wdh2_Verkehrsfehler_MaxAbw_VglWert{Bereich} | Karşılaştırılan değer: {Bereich}. tartım aralığındaki ikinci tekrarlanabilirlik testinin ölçüm değerlerinin açıklığı, tolerans şartının biriminde; tolerans yoksa N/A. | [Değer] [Birim] | {Bereich}: Tartım aralığı (1-4) | Toleranslar | tümü | 35
Wdh_Eichfehler_MaxAbw_DiffWert{Bereich} | {Bereich}. tartım aralığında doğrulama hata sınırı şartı ile tekrarlanabilirlik testinin karşılaştırılan değeri (ölçüm değerlerinin açıklığı) arasındaki fark, tolerans biriminde; tolerans yoksa N/A. | [Değer] [Birim] | {Bereich}: Tartım aralığı (1-4) | Toleranslar | tümü | 31
Wdh_Eichfehler_MaxAbw_Innerh{Bereich} | Evet/Hayır, {Bereich}. tartım aralığındaki tekrarlanabilirlik testinin ölçüm değerlerinin açıklığı için doğrulama hata sınırı şartının karşılanıp karşılanmadığı; tolerans yoksa N/A. | Evet / Hayır | {Bereich}: Tartım aralığı (1-4) | Toleranslar | tümü | 29
Wdh_Eichfehler_MaxAbw_VglWert{Bereich} | Karşılaştırılan değer: {Bereich}. tartım aralığındaki tekrarlanabilirlik testinin ölçüm değerlerinin açıklığı, tolerans şartının biriminde; tolerans yoksa N/A. | [Değer] [Birim] | {Bereich}: Tartım aralığı (1-4) | Toleranslar | tümü | 30
Wdh_Hersteller_MaxAbw_DiffWert{Bereich} | {Bereich}. tartım aralığında üretici toleransı şartı ile tekrarlanabilirlik testinin karşılaştırılan değeri (ölçüm değerlerinin açıklığı) arasındaki fark, tolerans biriminde; tolerans yoksa N/A. | [Değer] [Birim] | {Bereich}: Tartım aralığı (1-4) | Toleranslar | tümü | 31
Wdh_Hersteller_MaxAbw_Innerh{Bereich} | Evet/Hayır, {Bereich}. tartım aralığındaki tekrarlanabilirlik testinin ölçüm değerlerinin açıklığı için üretici toleransı şartının karşılanıp karşılanmadığı; tolerans yoksa N/A. | Evet / Hayır | {Bereich}: Tartım aralığı (1-4) | Toleranslar | tümü | 29
Wdh_Hersteller_MaxAbw_VglWert{Bereich} | Karşılaştırılan değer: {Bereich}. tartım aralığındaki tekrarlanabilirlik testinin ölçüm değerlerinin açıklığı, tolerans şartının biriminde; tolerans yoksa N/A. | [Değer] [Birim] | {Bereich}: Tartım aralığı (1-4) | Toleranslar | tümü | 30
Wdh_Hersteller_Std_DiffWert{Bereich} | {Bereich}. tartım aralığında üretici toleransı şartı ile tekrarlanabilirlik testinin karşılaştırılan değeri (ölçüm değerlerinin standart sapması s) arasındaki fark, tolerans biriminde; tolerans yoksa N/A. | [Değer] [Birim] | {Bereich}: Tartım aralığı (1-4) | Toleranslar | tümü | 28
Wdh_Hersteller_Std_Innerh{Bereich} | Evet/Hayır, {Bereich}. tartım aralığındaki tekrarlanabilirlik testinin ölçüm değerlerinin standart sapması s için üretici toleransı şartının karşılanıp karşılanmadığı; tolerans yoksa N/A. | Evet / Hayır | {Bereich}: Tartım aralığı (1-4) | Toleranslar | tümü | 26
Wdh_Hersteller_Std_Toleranz{Bereich} | {Bereich}. tartım aralığındaki tekrarlanabilirlik testinin ölçüm değerlerinin standart sapması s için üretici toleransı şartı, birimiyle birlikte (d, % veya kütle birimi); tolerans yoksa N/A. | [Değer] [Birim] | {Bereich}: Tartım aralığı (1-4) | Toleranslar | tümü | 28
Wdh_Hersteller_Std_VglWert{Bereich} | Karşılaştırılan değer: {Bereich}. tartım aralığındaki tekrarlanabilirlik testinin ölçüm değerlerinin standart sapması s, tolerans şartının biriminde; tolerans yoksa N/A. | [Değer] [Birim] | {Bereich}: Tartım aralığı (1-4) | Toleranslar | tümü | 27
Wdh_Kunden_MaxAbw_DiffWert{Bereich} | {Bereich}. tartım aralığında müşteri toleransı şartı ile tekrarlanabilirlik testinin karşılaştırılan değeri (ölçüm değerlerinin açıklığı) arasındaki fark, tolerans biriminde; tolerans yoksa N/A. | [Değer] [Birim] | {Bereich}: Tartım aralığı (1-4) | Toleranslar | tümü | 27
Wdh_Kunden_MaxAbw_Innerh{Bereich} | Evet/Hayır, {Bereich}. tartım aralığındaki tekrarlanabilirlik testinin ölçüm değerlerinin açıklığı için müşteri toleransı şartının karşılanıp karşılanmadığı; tolerans yoksa N/A. | Evet / Hayır | {Bereich}: Tartım aralığı (1-4) | Toleranslar | tümü | 25
Wdh_Kunden_MaxAbw_VglWert{Bereich} | Karşılaştırılan değer: {Bereich}. tartım aralığındaki tekrarlanabilirlik testinin ölçüm değerlerinin açıklığı, tolerans şartının biriminde; tolerans yoksa N/A. | [Değer] [Birim] | {Bereich}: Tartım aralığı (1-4) | Toleranslar | tümü | 26
Wdh_Kunden_Std_DiffWert{Bereich} | {Bereich}. tartım aralığında müşteri toleransı şartı ile tekrarlanabilirlik testinin karşılaştırılan değeri (ölçüm değerlerinin standart sapması s) arasındaki fark, tolerans biriminde; tolerans yoksa N/A. | [Değer] [Birim] | {Bereich}: Tartım aralığı (1-4) | Toleranslar | tümü | 24
Wdh_Kunden_Std_Innerh{Bereich} | Evet/Hayır, {Bereich}. tartım aralığındaki tekrarlanabilirlik testinin ölçüm değerlerinin standart sapması s için müşteri toleransı şartının karşılanıp karşılanmadığı; tolerans yoksa N/A. | Evet / Hayır | {Bereich}: Tartım aralığı (1-4) | Toleranslar | tümü | 22
Wdh_Kunden_Std_Toleranz{Bereich} | {Bereich}. tartım aralığındaki tekrarlanabilirlik testinin ölçüm değerlerinin standart sapması s için müşteri toleransı şartı, birimiyle birlikte (d, % veya kütle birimi); tolerans yoksa N/A. | [Değer] [Birim] | {Bereich}: Tartım aralığı (1-4) | Toleranslar | tümü | 24
Wdh_Kunden_Std_VglWert{Bereich} | Karşılaştırılan değer: {Bereich}. tartım aralığındaki tekrarlanabilirlik testinin ölçüm değerlerinin standart sapması s, tolerans şartının biriminde; tolerans yoksa N/A. | [Değer] [Birim] | {Bereich}: Tartım aralığı (1-4) | Toleranslar | tümü | 23
Wdh_MaxAbw_DiffWert{Bereich} | {Bereich}. tartım aralığında kalibrasyon toleransı şartı ile tekrarlanabilirlik testinin karşılaştırılan değeri (ölçüm değerlerinin açıklığı) arasındaki fark, tolerans biriminde; tolerans yoksa N/A. | [Değer] [Birim] | {Bereich}: Tartım aralığı (1-4) | Toleranslar | tümü | 20
Wdh_MaxAbw_Innerh{Bereich} | Evet/Hayır, {Bereich}. tartım aralığındaki tekrarlanabilirlik testinin ölçüm değerlerinin açıklığı için kalibrasyon toleransı şartının karşılanıp karşılanmadığı; tolerans yoksa N/A. | Evet / Hayır | {Bereich}: Tartım aralığı (1-4) | Toleranslar | tümü | 18
Wdh_MaxAbw_VglWert{Bereich} | Karşılaştırılan değer: {Bereich}. tartım aralığındaki tekrarlanabilirlik testinin ölçüm değerlerinin açıklığı, tolerans şartının biriminde; tolerans yoksa N/A. | [Değer] [Birim] | {Bereich}: Tartım aralığı (1-4) | Toleranslar | tümü | 19
Wdh_Std_DiffWert{Bereich} | {Bereich}. tartım aralığında kalibrasyon toleransı şartı ile tekrarlanabilirlik testinin karşılaştırılan değeri (ölçüm değerlerinin standart sapması s) arasındaki fark, tolerans biriminde; tolerans yoksa N/A. | [Değer] [Birim] | {Bereich}: Tartım aralığı (1-4) | Toleranslar | tümü | 17
Wdh_Std_Innerh{Bereich} | Evet/Hayır, {Bereich}. tartım aralığındaki tekrarlanabilirlik testinin ölçüm değerlerinin standart sapması s için kalibrasyon toleransı şartının karşılanıp karşılanmadığı; tolerans yoksa N/A. | Evet / Hayır | {Bereich}: Tartım aralığı (1-4) | Toleranslar | tümü | 15
Wdh_Std_Toleranz{Bereich} | {Bereich}. tartım aralığındaki tekrarlanabilirlik testinin ölçüm değerlerinin standart sapması s için kalibrasyon toleransı şartı, birimiyle birlikte (d, % veya kütle birimi); tolerans yoksa N/A. | [Değer] [Birim] | {Bereich}: Tartım aralığı (1-4) | Toleranslar | tümü | 17
Wdh_Std_VglWert{Bereich} | Karşılaştırılan değer: {Bereich}. tartım aralığındaki tekrarlanabilirlik testinin ölçüm değerlerinin standart sapması s, tolerans şartının biriminde; tolerans yoksa N/A. | [Değer] [Birim] | {Bereich}: Tartım aralığı (1-4) | Toleranslar | tümü | 16
Wdh_Verkehrsfehler_MaxAbw_DiffWert{Bereich} | {Bereich}. tartım aralığında kullanım hata sınırı şartı ile tekrarlanabilirlik testinin karşılaştırılan değeri (ölçüm değerlerinin açıklığı) arasındaki fark, tolerans biriminde; tolerans yoksa N/A. | [Değer] [Birim] | {Bereich}: Tartım aralığı (1-4) | Toleranslar | tümü | 35
Wdh_Verkehrsfehler_MaxAbw_Innerh{Bereich} | Evet/Hayır, {Bereich}. tartım aralığındaki tekrarlanabilirlik testinin ölçüm değerlerinin açıklığı için kullanım hata sınırı şartının karşılanıp karşılanmadığı; tolerans yoksa N/A. | Evet / Hayır | {Bereich}: Tartım aralığı (1-4) | Toleranslar | tümü | 33
Wdh_Verkehrsfehler_MaxAbw_VglWert{Bereich} | Karşılaştırılan değer: {Bereich}. tartım aralığındaki tekrarlanabilirlik testinin ölçüm değerlerinin açıklığı, tolerans şartının biriminde; tolerans yoksa N/A. | [Değer] [Birim] | {Bereich}: Tartım aralığı (1-4) | Toleranslar | tümü | 34
Wiederholbarkeit2_Eichfehler_Innerhalb_Toleranz_mJ{Bereich}_{Messung} | Evet/Hayır, {Bereich}. tartım aralığındaki ikinci tekrarlanabilirlik testinin {Messung}. ölçümü için, ayarlamadan sonra doğrulama hata sınırı şartının karşılanıp karşılanmadığı; tolerans yoksa N/A. | Evet / Hayır | {Bereich}: Tartım aralığı (1-4) {Messung}: Ölçüm (1 ... n) | Toleranslar | tümü | 54
Wiederholbarkeit2_Eichfehler_Innerhalb_Toleranz_oJ{Bereich}_{Messung} | Evet/Hayır, {Bereich}. tartım aralığındaki ikinci tekrarlanabilirlik testinin {Messung}. ölçümü için, ayarlamadan önce doğrulama hata sınırı şartının karşılanıp karşılanmadığı; tolerans yoksa N/A. | Evet / Hayır | {Bereich}: Tartım aralığı (1-4) {Messung}: Ölçüm (1 ... n) | Toleranslar | tümü | 54
Wiederholbarkeit2_Eichfehler_Innerhalb_Toleranz{Bereich}_{Messung} | Evet/Hayır, {Bereich}. tartım aralığındaki ikinci tekrarlanabilirlik testinin {Messung}. ölçümü için doğrulama hata sınırı şartının karşılanıp karşılanmadığı; tolerans yoksa N/A. | Evet / Hayır | {Bereich}: Tartım aralığı (1-4) {Messung}: Ölçüm (1 ... n) | Toleranslar | tümü | 51
Wiederholbarkeit2_Eichfehler_Messung_rot_mJ{Bereich}_{Messung} | {Bereich}. tartım aralığındaki ikinci tekrarlanabilirlik testinin {Messung}. ölçümündeki ölçüm değeri (gösterge), ayarlamadan sonra, birimiyle birlikte; doğrulama hata sınırı şartı karşılanmıyorsa kırmızı; tolerans yoksa N/A. | [Değer] [Birim] | {Bereich}: Tartım aralığı (1-4) {Messung}: Ölçüm (1 ... n) | Toleranslar | tümü | 47
Wiederholbarkeit2_Eichfehler_Messung_rot_oJ{Bereich}_{Messung} | {Bereich}. tartım aralığındaki ikinci tekrarlanabilirlik testinin {Messung}. ölçümündeki ölçüm değeri (gösterge), ayarlamadan önce, birimiyle birlikte; doğrulama hata sınırı şartı karşılanmıyorsa kırmızı; tolerans yoksa N/A. | [Değer] [Birim] | {Bereich}: Tartım aralığı (1-4) {Messung}: Ölçüm (1 ... n) | Toleranslar | tümü | 47
Wiederholbarkeit2_Eichfehler_Messung_rot{Bereich}_{Messung} | {Bereich}. tartım aralığındaki ikinci tekrarlanabilirlik testinin {Messung}. ölçümündeki ölçüm değeri (gösterge), birimiyle birlikte; doğrulama hata sınırı şartı karşılanmıyorsa kırmızı; tolerans yoksa N/A. | [Değer] [Birim] | {Bereich}: Tartım aralığı (1-4) {Messung}: Ölçüm (1 ... n) | Toleranslar | tümü | 44
Wiederholbarkeit2_Eichfehler_Toleranz_Differenz_mJ{Bereich}_{Messung} | {Bereich}. tartım aralığındaki ikinci tekrarlanabilirlik testinin {Messung}. ölçümündeki sapmanın mutlak değeri, ayarlamadan sonra, tolerans şartının biriminde (d, % veya kütle birimi); dönüştürme mümkün değilse boş. | [Değer] [Birim] | {Bereich}: Tartım aralığı (1-4) {Messung}: Ölçüm (1 ... n) | Toleranslar | tümü | 54
Wiederholbarkeit2_Eichfehler_Toleranz_Differenz_oJ{Bereich}_{Messung} | {Bereich}. tartım aralığındaki ikinci tekrarlanabilirlik testinin {Messung}. ölçümündeki sapmanın mutlak değeri, ayarlamadan önce, tolerans şartının biriminde (d, % veya kütle birimi); dönüştürme mümkün değilse boş. | [Değer] [Birim] | {Bereich}: Tartım aralığı (1-4) {Messung}: Ölçüm (1 ... n) | Toleranslar | tümü | 54
Wiederholbarkeit2_Eichfehler_Toleranz_Differenz{Bereich}_{Messung} | {Bereich}. tartım aralığındaki ikinci tekrarlanabilirlik testinin {Messung}. ölçümündeki sapmanın mutlak değeri, tolerans şartının biriminde (d, % veya kütle birimi); dönüştürme mümkün değilse boş. | [Değer] [Birim] | {Bereich}: Tartım aralığı (1-4) {Messung}: Ölçüm (1 ... n) | Toleranslar | tümü | 51
Wiederholbarkeit2_Eichfehler_Toleranz_DiffWert_mJ{Bereich}_{Messung} | {Bereich}. tartım aralığında doğrulama hata sınırı şartı ile ikinci tekrarlanabilirlik testinin {Messung}. ölçümündeki karşılaştırılan değer arasındaki fark, ayarlamadan sonra, tolerans biriminde; aşılırsa negatif; tolerans yoksa N/A. | [Değer] [Birim] | {Bereich}: Tartım aralığı (1-4) {Messung}: Ölçüm (1 ... n) | Toleranslar | tümü | 53
Wiederholbarkeit2_Eichfehler_Toleranz_DiffWert_oJ{Bereich}_{Messung} | {Bereich}. tartım aralığında doğrulama hata sınırı şartı ile ikinci tekrarlanabilirlik testinin {Messung}. ölçümündeki karşılaştırılan değer arasındaki fark, ayarlamadan önce, tolerans biriminde; aşılırsa negatif; tolerans yoksa N/A. | [Değer] [Birim] | {Bereich}: Tartım aralığı (1-4) {Messung}: Ölçüm (1 ... n) | Toleranslar | tümü | 53
Wiederholbarkeit2_Eichfehler_Toleranz_DiffWert{Bereich}_{Messung} | {Bereich}. tartım aralığında doğrulama hata sınırı şartı ile ikinci tekrarlanabilirlik testinin {Messung}. ölçümündeki karşılaştırılan değer arasındaki fark, tolerans biriminde; aşılırsa negatif; tolerans yoksa N/A. | [Değer] [Birim] | {Bereich}: Tartım aralığı (1-4) {Messung}: Ölçüm (1 ... n) | Toleranslar | tümü | 50
Wiederholbarkeit2_Eichfehler_Toleranz_max{Bereich} | {Bereich}. tartım aralığındaki ikinci tekrarlanabilirlik testinin son ölçümü için doğrulama hata sınırı şartı, birimiyle birlikte (d, % veya kütle birimi). | [Değer] [Birim] | {Bereich}: Tartım aralığı (1-4) | Toleranslar | tümü | 42
Wiederholbarkeit2_Eichfehler_Toleranz_mJ{Bereich} | {Bereich}. tartım aralığındaki ikinci tekrarlanabilirlik testinin ilk test noktası için, ayarlamadan sonra doğrulama hata sınırı şartı, birimiyle birlikte (d, % veya kütle birimi). | [Değer] [Birim] | {Bereich}: Tartım aralığı (1-4) | Toleranslar | tümü | 41
Wiederholbarkeit2_Eichfehler_Toleranz_mJ{Bereich}_{Messung} | {Bereich}. tartım aralığındaki ikinci tekrarlanabilirlik testinin {Messung}. ölçümü için, ayarlamadan sonra doğrulama hata sınırı şartı, birimiyle birlikte (d, % veya kütle birimi). | [Değer] [Birim] | {Bereich}: Tartım aralığı (1-4) {Messung}: Ölçüm (1 ... n) | Toleranslar | tümü | 44
Wiederholbarkeit2_Eichfehler_Toleranz_oJ{Bereich} | {Bereich}. tartım aralığındaki ikinci tekrarlanabilirlik testinin ilk test noktası için, ayarlamadan önce doğrulama hata sınırı şartı, birimiyle birlikte (d, % veya kütle birimi). | [Değer] [Birim] | {Bereich}: Tartım aralığı (1-4) | Toleranslar | tümü | 41
Wiederholbarkeit2_Eichfehler_Toleranz_oJ{Bereich}_{Messung} | {Bereich}. tartım aralığındaki ikinci tekrarlanabilirlik testinin {Messung}. ölçümü için, ayarlamadan önce doğrulama hata sınırı şartı, birimiyle birlikte (d, % veya kütle birimi). | [Değer] [Birim] | {Bereich}: Tartım aralığı (1-4) {Messung}: Ölçüm (1 ... n) | Toleranslar | tümü | 44
Wiederholbarkeit2_Eichfehler_Toleranz_ok_mJ{Bereich}_{Messung} | TAMAM/TAMAM DEĞİL, {Bereich}. tartım aralığındaki ikinci tekrarlanabilirlik testinin {Messung}. ölçümü için, ayarlamadan sonra doğrulama hata sınırı şartının karşılanıp karşılanmadığı (TAMAM DEĞİL kırmızı); tolerans yoksa N/A. | TAMAM / TAMAM DEĞİL | {Bereich}: Tartım aralığı (1-4) {Messung}: Ölçüm (1 ... n) | Toleranslar | tümü | 47
Wiederholbarkeit2_Eichfehler_Toleranz_ok_oJ{Bereich}_{Messung} | TAMAM/TAMAM DEĞİL, {Bereich}. tartım aralığındaki ikinci tekrarlanabilirlik testinin {Messung}. ölçümü için, ayarlamadan önce doğrulama hata sınırı şartının karşılanıp karşılanmadığı (TAMAM DEĞİL kırmızı); tolerans yoksa N/A. | TAMAM / TAMAM DEĞİL | {Bereich}: Tartım aralığı (1-4) {Messung}: Ölçüm (1 ... n) | Toleranslar | tümü | 47
Wiederholbarkeit2_Eichfehler_Toleranz_ok{Bereich}_{Messung} | TAMAM/TAMAM DEĞİL, {Bereich}. tartım aralığındaki ikinci tekrarlanabilirlik testinin {Messung}. ölçümü için doğrulama hata sınırı şartının karşılanıp karşılanmadığı (TAMAM DEĞİL kırmızı); tolerans yoksa N/A. | TAMAM / TAMAM DEĞİL | {Bereich}: Tartım aralığı (1-4) {Messung}: Ölçüm (1 ... n) | Toleranslar | tümü | 44
Wiederholbarkeit2_Eichfehler_Toleranz_VglWert_mJ{Bereich}_{Messung} | Karşılaştırılan değer (sapma): {Bereich}. tartım aralığındaki ikinci tekrarlanabilirlik testinin {Messung}. ölçümünde, ayarlamadan sonra, tolerans şartının biriminde. Tolerans yoksa N/A. | [Değer] [Birim] | {Bereich}: Tartım aralığı (1-4) {Messung}: Ölçüm (1 ... n) | Toleranslar | tümü | 52
Wiederholbarkeit2_Eichfehler_Toleranz_VglWert_oJ{Bereich}_{Messung} | Karşılaştırılan değer (sapma): {Bereich}. tartım aralığındaki ikinci tekrarlanabilirlik testinin {Messung}. ölçümünde, ayarlamadan önce, tolerans şartının biriminde. Tolerans yoksa N/A. | [Değer] [Birim] | {Bereich}: Tartım aralığı (1-4) {Messung}: Ölçüm (1 ... n) | Toleranslar | tümü | 52
Wiederholbarkeit2_Eichfehler_Toleranz_VglWert{Bereich}_{Messung} | Karşılaştırılan değer (sapma): {Bereich}. tartım aralığındaki ikinci tekrarlanabilirlik testinin {Messung}. ölçümünde, tolerans şartının biriminde. Tolerans yoksa N/A. | [Değer] [Birim] | {Bereich}: Tartım aralığı (1-4) {Messung}: Ölçüm (1 ... n) | Toleranslar | tümü | 49
Wiederholbarkeit2_Eichfehler_Toleranz{Bereich} | {Bereich}. tartım aralığındaki ikinci tekrarlanabilirlik testinin ilk test noktası için doğrulama hata sınırı şartı, birimiyle birlikte (d, % veya kütle birimi). | [Değer] [Birim] | {Bereich}: Tartım aralığı (1-4) | Toleranslar | tümü | 38
Wiederholbarkeit2_Eichfehler_Toleranz{Bereich}_{Messung} | {Bereich}. tartım aralığındaki ikinci tekrarlanabilirlik testinin {Messung}. ölçümü için doğrulama hata sınırı şartı, birimiyle birlikte (d, % veya kütle birimi). | [Değer] [Birim] | {Bereich}: Tartım aralığı (1-4) {Messung}: Ölçüm (1 ... n) | Toleranslar | tümü | 41
Wiederholbarkeit2_Eichfehler_Toleranz{Punkt} | {Punkt}. ölçüm için ikinci tekrarlanabilirlik testinin doğrulama hata sınırı şartı, birimiyle birlikte (d, % veya kütle birimi), tartım aralığı belirtilmeden. | [Değer] [Birim] | {Punkt}: Test noktası (1 ... n) | Toleranslar | tümü | 39
Wiederholbarkeit2_Hersteller_Innerhalb_Toleranz_mJ{Bereich}_{Messung} | Evet/Hayır, {Bereich}. tartım aralığındaki ikinci tekrarlanabilirlik testinin {Messung}. ölçümü için, ayarlamadan sonra üretici toleransı şartının karşılanıp karşılanmadığı; tolerans yoksa N/A. | Evet / Hayır | {Bereich}: Tartım aralığı (1-4) {Messung}: Ölçüm (1 ... n) | Toleranslar | tümü | 54
Wiederholbarkeit2_Hersteller_Innerhalb_Toleranz_oJ{Bereich}_{Messung} | Evet/Hayır, {Bereich}. tartım aralığındaki ikinci tekrarlanabilirlik testinin {Messung}. ölçümü için, ayarlamadan önce üretici toleransı şartının karşılanıp karşılanmadığı; tolerans yoksa N/A. | Evet / Hayır | {Bereich}: Tartım aralığı (1-4) {Messung}: Ölçüm (1 ... n) | Toleranslar | tümü | 54
Wiederholbarkeit2_Hersteller_Innerhalb_Toleranz{Bereich}_{Messung} | Evet/Hayır, {Bereich}. tartım aralığındaki ikinci tekrarlanabilirlik testinin {Messung}. ölçümü için üretici toleransı şartının karşılanıp karşılanmadığı; tolerans yoksa N/A. | Evet / Hayır | {Bereich}: Tartım aralığı (1-4) {Messung}: Ölçüm (1 ... n) | Toleranslar | tümü | 51
Wiederholbarkeit2_Hersteller_Messung_rot_mJ{Bereich}_{Messung} | {Bereich}. tartım aralığındaki ikinci tekrarlanabilirlik testinin {Messung}. ölçümündeki ölçüm değeri (gösterge), ayarlamadan sonra, birimiyle birlikte; üretici toleransı şartı karşılanmıyorsa kırmızı; tolerans yoksa N/A. | [Değer] [Birim] | {Bereich}: Tartım aralığı (1-4) {Messung}: Ölçüm (1 ... n) | Toleranslar | tümü | 47
Wiederholbarkeit2_Hersteller_Messung_rot_oJ{Bereich}_{Messung} | {Bereich}. tartım aralığındaki ikinci tekrarlanabilirlik testinin {Messung}. ölçümündeki ölçüm değeri (gösterge), ayarlamadan önce, birimiyle birlikte; üretici toleransı şartı karşılanmıyorsa kırmızı; tolerans yoksa N/A. | [Değer] [Birim] | {Bereich}: Tartım aralığı (1-4) {Messung}: Ölçüm (1 ... n) | Toleranslar | tümü | 47
Wiederholbarkeit2_Hersteller_Messung_rot{Bereich}_{Messung} | {Bereich}. tartım aralığındaki ikinci tekrarlanabilirlik testinin {Messung}. ölçümündeki ölçüm değeri (gösterge), birimiyle birlikte; üretici toleransı şartı karşılanmıyorsa kırmızı; tolerans yoksa N/A. | [Değer] [Birim] | {Bereich}: Tartım aralığı (1-4) {Messung}: Ölçüm (1 ... n) | Toleranslar | tümü | 44
Wiederholbarkeit2_Hersteller_Toleranz_Differenz_mJ{Bereich}_{Messung} | {Bereich}. tartım aralığındaki ikinci tekrarlanabilirlik testinin {Messung}. ölçümündeki sapmanın mutlak değeri, ayarlamadan sonra, tolerans şartının biriminde (d, % veya kütle birimi); dönüştürme mümkün değilse boş. | [Değer] [Birim] | {Bereich}: Tartım aralığı (1-4) {Messung}: Ölçüm (1 ... n) | Toleranslar | tümü | 54
Wiederholbarkeit2_Hersteller_Toleranz_Differenz_oJ{Bereich}_{Messung} | {Bereich}. tartım aralığındaki ikinci tekrarlanabilirlik testinin {Messung}. ölçümündeki sapmanın mutlak değeri, ayarlamadan önce, tolerans şartının biriminde (d, % veya kütle birimi); dönüştürme mümkün değilse boş. | [Değer] [Birim] | {Bereich}: Tartım aralığı (1-4) {Messung}: Ölçüm (1 ... n) | Toleranslar | tümü | 54
Wiederholbarkeit2_Hersteller_Toleranz_Differenz{Bereich}_{Messung} | {Bereich}. tartım aralığındaki ikinci tekrarlanabilirlik testinin {Messung}. ölçümündeki sapmanın mutlak değeri, tolerans şartının biriminde (d, % veya kütle birimi); dönüştürme mümkün değilse boş. | [Değer] [Birim] | {Bereich}: Tartım aralığı (1-4) {Messung}: Ölçüm (1 ... n) | Toleranslar | tümü | 51
Wiederholbarkeit2_Hersteller_Toleranz_DiffWert_mJ{Bereich}_{Messung} | {Bereich}. tartım aralığında üretici toleransı şartı ile ikinci tekrarlanabilirlik testinin {Messung}. ölçümündeki karşılaştırılan değer arasındaki fark, ayarlamadan sonra, tolerans biriminde; aşılırsa negatif; tolerans yoksa N/A. | [Değer] [Birim] | {Bereich}: Tartım aralığı (1-4) {Messung}: Ölçüm (1 ... n) | Toleranslar | tümü | 53
Wiederholbarkeit2_Hersteller_Toleranz_DiffWert_oJ{Bereich}_{Messung} | {Bereich}. tartım aralığında üretici toleransı şartı ile ikinci tekrarlanabilirlik testinin {Messung}. ölçümündeki karşılaştırılan değer arasındaki fark, ayarlamadan önce, tolerans biriminde; aşılırsa negatif; tolerans yoksa N/A. | [Değer] [Birim] | {Bereich}: Tartım aralığı (1-4) {Messung}: Ölçüm (1 ... n) | Toleranslar | tümü | 53
Wiederholbarkeit2_Hersteller_Toleranz_DiffWert{Bereich}_{Messung} | {Bereich}. tartım aralığında üretici toleransı şartı ile ikinci tekrarlanabilirlik testinin {Messung}. ölçümündeki karşılaştırılan değer arasındaki fark, tolerans biriminde; aşılırsa negatif; tolerans yoksa N/A. | [Değer] [Birim] | {Bereich}: Tartım aralığı (1-4) {Messung}: Ölçüm (1 ... n) | Toleranslar | tümü | 50
Wiederholbarkeit2_Hersteller_Toleranz_max{Bereich} | {Bereich}. tartım aralığındaki ikinci tekrarlanabilirlik testinin son ölçümü için üretici toleransı şartı, birimiyle birlikte (d, % veya kütle birimi). | [Değer] [Birim] | {Bereich}: Tartım aralığı (1-4) | Toleranslar | tümü | 42
Wiederholbarkeit2_Hersteller_Toleranz_mJ{Bereich} | {Bereich}. tartım aralığındaki ikinci tekrarlanabilirlik testinin ilk test noktası için, ayarlamadan sonra üretici toleransı şartı, birimiyle birlikte (d, % veya kütle birimi). | [Değer] [Birim] | {Bereich}: Tartım aralığı (1-4) | Toleranslar | tümü | 41
Wiederholbarkeit2_Hersteller_Toleranz_mJ{Bereich}_{Messung} | {Bereich}. tartım aralığındaki ikinci tekrarlanabilirlik testinin {Messung}. ölçümü için, ayarlamadan sonra üretici toleransı şartı, birimiyle birlikte (d, % veya kütle birimi). | [Değer] [Birim] | {Bereich}: Tartım aralığı (1-4) {Messung}: Ölçüm (1 ... n) | Toleranslar | tümü | 44
Wiederholbarkeit2_Hersteller_Toleranz_oJ{Bereich} | {Bereich}. tartım aralığındaki ikinci tekrarlanabilirlik testinin ilk test noktası için, ayarlamadan önce üretici toleransı şartı, birimiyle birlikte (d, % veya kütle birimi). | [Değer] [Birim] | {Bereich}: Tartım aralığı (1-4) | Toleranslar | tümü | 41
Wiederholbarkeit2_Hersteller_Toleranz_oJ{Bereich}_{Messung} | {Bereich}. tartım aralığındaki ikinci tekrarlanabilirlik testinin {Messung}. ölçümü için, ayarlamadan önce üretici toleransı şartı, birimiyle birlikte (d, % veya kütle birimi). | [Değer] [Birim] | {Bereich}: Tartım aralığı (1-4) {Messung}: Ölçüm (1 ... n) | Toleranslar | tümü | 44
Wiederholbarkeit2_Hersteller_Toleranz_ok_mJ{Bereich}_{Messung} | TAMAM/TAMAM DEĞİL, {Bereich}. tartım aralığındaki ikinci tekrarlanabilirlik testinin {Messung}. ölçümü için, ayarlamadan sonra üretici toleransı şartının karşılanıp karşılanmadığı (TAMAM DEĞİL kırmızı); tolerans yoksa N/A. | TAMAM / TAMAM DEĞİL | {Bereich}: Tartım aralığı (1-4) {Messung}: Ölçüm (1 ... n) | Toleranslar | tümü | 47
Wiederholbarkeit2_Hersteller_Toleranz_ok_oJ{Bereich}_{Messung} | TAMAM/TAMAM DEĞİL, {Bereich}. tartım aralığındaki ikinci tekrarlanabilirlik testinin {Messung}. ölçümü için, ayarlamadan önce üretici toleransı şartının karşılanıp karşılanmadığı (TAMAM DEĞİL kırmızı); tolerans yoksa N/A. | TAMAM / TAMAM DEĞİL | {Bereich}: Tartım aralığı (1-4) {Messung}: Ölçüm (1 ... n) | Toleranslar | tümü | 47
Wiederholbarkeit2_Hersteller_Toleranz_ok{Bereich}_{Messung} | TAMAM/TAMAM DEĞİL, {Bereich}. tartım aralığındaki ikinci tekrarlanabilirlik testinin {Messung}. ölçümü için üretici toleransı şartının karşılanıp karşılanmadığı (TAMAM DEĞİL kırmızı); tolerans yoksa N/A. | TAMAM / TAMAM DEĞİL | {Bereich}: Tartım aralığı (1-4) {Messung}: Ölçüm (1 ... n) | Toleranslar | tümü | 44
Wiederholbarkeit2_Hersteller_Toleranz_VglWert_mJ{Bereich}_{Messung} | Karşılaştırılan değer (sapma): {Bereich}. tartım aralığındaki ikinci tekrarlanabilirlik testinin {Messung}. ölçümünde, ayarlamadan sonra, tolerans şartının biriminde. Tolerans yoksa N/A. | [Değer] [Birim] | {Bereich}: Tartım aralığı (1-4) {Messung}: Ölçüm (1 ... n) | Toleranslar | tümü | 52
Wiederholbarkeit2_Hersteller_Toleranz_VglWert_oJ{Bereich}_{Messung} | Karşılaştırılan değer (sapma): {Bereich}. tartım aralığındaki ikinci tekrarlanabilirlik testinin {Messung}. ölçümünde, ayarlamadan önce, tolerans şartının biriminde. Tolerans yoksa N/A. | [Değer] [Birim] | {Bereich}: Tartım aralığı (1-4) {Messung}: Ölçüm (1 ... n) | Toleranslar | tümü | 52
Wiederholbarkeit2_Hersteller_Toleranz_VglWert{Bereich}_{Messung} | Karşılaştırılan değer (sapma): {Bereich}. tartım aralığındaki ikinci tekrarlanabilirlik testinin {Messung}. ölçümünde, tolerans şartının biriminde. Tolerans yoksa N/A. | [Değer] [Birim] | {Bereich}: Tartım aralığı (1-4) {Messung}: Ölçüm (1 ... n) | Toleranslar | tümü | 49
Wiederholbarkeit2_Hersteller_Toleranz{Bereich} | {Bereich}. tartım aralığındaki ikinci tekrarlanabilirlik testinin ilk test noktası için üretici toleransı şartı, birimiyle birlikte (d, % veya kütle birimi). | [Değer] [Birim] | {Bereich}: Tartım aralığı (1-4) | Toleranslar | tümü | 38
Wiederholbarkeit2_Hersteller_Toleranz{Bereich}_{Messung} | {Bereich}. tartım aralığındaki ikinci tekrarlanabilirlik testinin {Messung}. ölçümü için üretici toleransı şartı, birimiyle birlikte (d, % veya kütle birimi). | [Değer] [Birim] | {Bereich}: Tartım aralığı (1-4) {Messung}: Ölçüm (1 ... n) | Toleranslar | tümü | 41
Wiederholbarkeit2_Hersteller_Toleranz{Punkt} | {Punkt}. ölçüm için ikinci tekrarlanabilirlik testinin üretici toleransı şartı, birimiyle birlikte (d, % veya kütle birimi), tartım aralığı belirtilmeden. | [Değer] [Birim] | {Punkt}: Test noktası (1 ... n) | Toleranslar | tümü | 39
Wiederholbarkeit2_Innerhalb_Toleranz_mJ{Bereich}_{Messung} | Evet/Hayır, {Bereich}. tartım aralığındaki ikinci tekrarlanabilirlik testinin {Messung}. ölçümü için, ayarlamadan sonra kalibrasyon toleransı şartının karşılanıp karşılanmadığı; tolerans yoksa N/A. | Evet / Hayır | {Bereich}: Tartım aralığı (1-4) {Messung}: Ölçüm (1 ... n) | Toleranslar | tümü | 43
Wiederholbarkeit2_Innerhalb_Toleranz_oJ{Bereich}_{Messung} | Evet/Hayır, {Bereich}. tartım aralığındaki ikinci tekrarlanabilirlik testinin {Messung}. ölçümü için, ayarlamadan önce kalibrasyon toleransı şartının karşılanıp karşılanmadığı; tolerans yoksa N/A. | Evet / Hayır | {Bereich}: Tartım aralığı (1-4) {Messung}: Ölçüm (1 ... n) | Toleranslar | tümü | 43
Wiederholbarkeit2_Innerhalb_Toleranz{Bereich}_{Messung} | Evet/Hayır, {Bereich}. tartım aralığındaki ikinci tekrarlanabilirlik testinin {Messung}. ölçümü için kalibrasyon toleransı şartının karşılanıp karşılanmadığı; tolerans yoksa N/A. | Evet / Hayır | {Bereich}: Tartım aralığı (1-4) {Messung}: Ölçüm (1 ... n) | Toleranslar | tümü | 40
Wiederholbarkeit2_Kunden_Innerhalb_Toleranz_mJ{Bereich}_{Messung} | Evet/Hayır, {Bereich}. tartım aralığındaki ikinci tekrarlanabilirlik testinin {Messung}. ölçümü için, ayarlamadan sonra müşteri toleransı şartının karşılanıp karşılanmadığı; tolerans yoksa N/A. | Evet / Hayır | {Bereich}: Tartım aralığı (1-4) {Messung}: Ölçüm (1 ... n) | Toleranslar | tümü | 50
Wiederholbarkeit2_Kunden_Innerhalb_Toleranz_oJ{Bereich}_{Messung} | Evet/Hayır, {Bereich}. tartım aralığındaki ikinci tekrarlanabilirlik testinin {Messung}. ölçümü için, ayarlamadan önce müşteri toleransı şartının karşılanıp karşılanmadığı; tolerans yoksa N/A. | Evet / Hayır | {Bereich}: Tartım aralığı (1-4) {Messung}: Ölçüm (1 ... n) | Toleranslar | tümü | 50
Wiederholbarkeit2_Kunden_Innerhalb_Toleranz{Bereich}_{Messung} | Evet/Hayır, {Bereich}. tartım aralığındaki ikinci tekrarlanabilirlik testinin {Messung}. ölçümü için müşteri toleransı şartının karşılanıp karşılanmadığı; tolerans yoksa N/A. | Evet / Hayır | {Bereich}: Tartım aralığı (1-4) {Messung}: Ölçüm (1 ... n) | Toleranslar | tümü | 47
Wiederholbarkeit2_Kunden_Messung_rot_mJ{Bereich}_{Messung} | {Bereich}. tartım aralığındaki ikinci tekrarlanabilirlik testinin {Messung}. ölçümündeki ölçüm değeri (gösterge), ayarlamadan sonra, birimiyle birlikte; müşteri toleransı şartı karşılanmıyorsa kırmızı; tolerans yoksa N/A. | [Değer] [Birim] | {Bereich}: Tartım aralığı (1-4) {Messung}: Ölçüm (1 ... n) | Toleranslar | tümü | 43
Wiederholbarkeit2_Kunden_Messung_rot_oJ{Bereich}_{Messung} | {Bereich}. tartım aralığındaki ikinci tekrarlanabilirlik testinin {Messung}. ölçümündeki ölçüm değeri (gösterge), ayarlamadan önce, birimiyle birlikte; müşteri toleransı şartı karşılanmıyorsa kırmızı; tolerans yoksa N/A. | [Değer] [Birim] | {Bereich}: Tartım aralığı (1-4) {Messung}: Ölçüm (1 ... n) | Toleranslar | tümü | 43
Wiederholbarkeit2_Kunden_Messung_rot{Bereich}_{Messung} | {Bereich}. tartım aralığındaki ikinci tekrarlanabilirlik testinin {Messung}. ölçümündeki ölçüm değeri (gösterge), birimiyle birlikte; müşteri toleransı şartı karşılanmıyorsa kırmızı; tolerans yoksa N/A. | [Değer] [Birim] | {Bereich}: Tartım aralığı (1-4) {Messung}: Ölçüm (1 ... n) | Toleranslar | tümü | 40
Wiederholbarkeit2_Kunden_Toleranz_Differenz_mJ{Bereich}_{Messung} | {Bereich}. tartım aralığındaki ikinci tekrarlanabilirlik testinin {Messung}. ölçümündeki sapmanın mutlak değeri, ayarlamadan sonra, tolerans şartının biriminde (d, % veya kütle birimi); dönüştürme mümkün değilse boş. | [Değer] [Birim] | {Bereich}: Tartım aralığı (1-4) {Messung}: Ölçüm (1 ... n) | Toleranslar | tümü | 50
Wiederholbarkeit2_Kunden_Toleranz_Differenz_oJ{Bereich}_{Messung} | {Bereich}. tartım aralığındaki ikinci tekrarlanabilirlik testinin {Messung}. ölçümündeki sapmanın mutlak değeri, ayarlamadan önce, tolerans şartının biriminde (d, % veya kütle birimi); dönüştürme mümkün değilse boş. | [Değer] [Birim] | {Bereich}: Tartım aralığı (1-4) {Messung}: Ölçüm (1 ... n) | Toleranslar | tümü | 50
Wiederholbarkeit2_Kunden_Toleranz_Differenz{Bereich}_{Messung} | {Bereich}. tartım aralığındaki ikinci tekrarlanabilirlik testinin {Messung}. ölçümündeki sapmanın mutlak değeri, tolerans şartının biriminde (d, % veya kütle birimi); dönüştürme mümkün değilse boş. | [Değer] [Birim] | {Bereich}: Tartım aralığı (1-4) {Messung}: Ölçüm (1 ... n) | Toleranslar | tümü | 47
Wiederholbarkeit2_Kunden_Toleranz_DiffWert_mJ{Bereich}_{Messung} | {Bereich}. tartım aralığında müşteri toleransı şartı ile ikinci tekrarlanabilirlik testinin {Messung}. ölçümündeki karşılaştırılan değer arasındaki fark, ayarlamadan sonra, tolerans biriminde; aşılırsa negatif; tolerans yoksa N/A. | [Değer] [Birim] | {Bereich}: Tartım aralığı (1-4) {Messung}: Ölçüm (1 ... n) | Toleranslar | tümü | 49
Wiederholbarkeit2_Kunden_Toleranz_DiffWert_oJ{Bereich}_{Messung} | {Bereich}. tartım aralığında müşteri toleransı şartı ile ikinci tekrarlanabilirlik testinin {Messung}. ölçümündeki karşılaştırılan değer arasındaki fark, ayarlamadan önce, tolerans biriminde; aşılırsa negatif; tolerans yoksa N/A. | [Değer] [Birim] | {Bereich}: Tartım aralığı (1-4) {Messung}: Ölçüm (1 ... n) | Toleranslar | tümü | 49
Wiederholbarkeit2_Kunden_Toleranz_DiffWert{Bereich}_{Messung} | {Bereich}. tartım aralığında müşteri toleransı şartı ile ikinci tekrarlanabilirlik testinin {Messung}. ölçümündeki karşılaştırılan değer arasındaki fark, tolerans biriminde; aşılırsa negatif; tolerans yoksa N/A. | [Değer] [Birim] | {Bereich}: Tartım aralığı (1-4) {Messung}: Ölçüm (1 ... n) | Toleranslar | tümü | 46
Wiederholbarkeit2_Kunden_Toleranz_max{Bereich} | {Bereich}. tartım aralığındaki ikinci tekrarlanabilirlik testinin son ölçümü için müşteri toleransı şartı, birimiyle birlikte (d, % veya kütle birimi). | [Değer] [Birim] | {Bereich}: Tartım aralığı (1-4) | Toleranslar | tümü | 38
Wiederholbarkeit2_Kunden_Toleranz_mJ{Bereich} | {Bereich}. tartım aralığındaki ikinci tekrarlanabilirlik testinin ilk test noktası için, ayarlamadan sonra müşteri toleransı şartı, birimiyle birlikte (d, % veya kütle birimi). | [Değer] [Birim] | {Bereich}: Tartım aralığı (1-4) | Toleranslar | tümü | 37
Wiederholbarkeit2_Kunden_Toleranz_mJ{Bereich}_{Messung} | {Bereich}. tartım aralığındaki ikinci tekrarlanabilirlik testinin {Messung}. ölçümü için, ayarlamadan sonra müşteri toleransı şartı, birimiyle birlikte (d, % veya kütle birimi). | [Değer] [Birim] | {Bereich}: Tartım aralığı (1-4) {Messung}: Ölçüm (1 ... n) | Toleranslar | tümü | 40
Wiederholbarkeit2_Kunden_Toleranz_oJ{Bereich} | {Bereich}. tartım aralığındaki ikinci tekrarlanabilirlik testinin ilk test noktası için, ayarlamadan önce müşteri toleransı şartı, birimiyle birlikte (d, % veya kütle birimi). | [Değer] [Birim] | {Bereich}: Tartım aralığı (1-4) | Toleranslar | tümü | 37
Wiederholbarkeit2_Kunden_Toleranz_oJ{Bereich}_{Messung} | {Bereich}. tartım aralığındaki ikinci tekrarlanabilirlik testinin {Messung}. ölçümü için, ayarlamadan önce müşteri toleransı şartı, birimiyle birlikte (d, % veya kütle birimi). | [Değer] [Birim] | {Bereich}: Tartım aralığı (1-4) {Messung}: Ölçüm (1 ... n) | Toleranslar | tümü | 40
Wiederholbarkeit2_Kunden_Toleranz_ok_mJ{Bereich}_{Messung} | TAMAM/TAMAM DEĞİL, {Bereich}. tartım aralığındaki ikinci tekrarlanabilirlik testinin {Messung}. ölçümü için, ayarlamadan sonra müşteri toleransı şartının karşılanıp karşılanmadığı (TAMAM DEĞİL kırmızı); tolerans yoksa N/A. | TAMAM / TAMAM DEĞİL | {Bereich}: Tartım aralığı (1-4) {Messung}: Ölçüm (1 ... n) | Toleranslar | tümü | 43
Wiederholbarkeit2_Kunden_Toleranz_ok_oJ{Bereich}_{Messung} | TAMAM/TAMAM DEĞİL, {Bereich}. tartım aralığındaki ikinci tekrarlanabilirlik testinin {Messung}. ölçümü için, ayarlamadan önce müşteri toleransı şartının karşılanıp karşılanmadığı (TAMAM DEĞİL kırmızı); tolerans yoksa N/A. | TAMAM / TAMAM DEĞİL | {Bereich}: Tartım aralığı (1-4) {Messung}: Ölçüm (1 ... n) | Toleranslar | tümü | 43
Wiederholbarkeit2_Kunden_Toleranz_ok{Bereich}_{Messung} | TAMAM/TAMAM DEĞİL, {Bereich}. tartım aralığındaki ikinci tekrarlanabilirlik testinin {Messung}. ölçümü için müşteri toleransı şartının karşılanıp karşılanmadığı (TAMAM DEĞİL kırmızı); tolerans yoksa N/A. | TAMAM / TAMAM DEĞİL | {Bereich}: Tartım aralığı (1-4) {Messung}: Ölçüm (1 ... n) | Toleranslar | tümü | 40
Wiederholbarkeit2_Kunden_Toleranz_VglWert_mJ{Bereich}_{Messung} | Karşılaştırılan değer (sapma): {Bereich}. tartım aralığındaki ikinci tekrarlanabilirlik testinin {Messung}. ölçümünde, ayarlamadan sonra, tolerans şartının biriminde. Tolerans yoksa N/A. | [Değer] [Birim] | {Bereich}: Tartım aralığı (1-4) {Messung}: Ölçüm (1 ... n) | Toleranslar | tümü | 48
Wiederholbarkeit2_Kunden_Toleranz_VglWert_oJ{Bereich}_{Messung} | Karşılaştırılan değer (sapma): {Bereich}. tartım aralığındaki ikinci tekrarlanabilirlik testinin {Messung}. ölçümünde, ayarlamadan önce, tolerans şartının biriminde. Tolerans yoksa N/A. | [Değer] [Birim] | {Bereich}: Tartım aralığı (1-4) {Messung}: Ölçüm (1 ... n) | Toleranslar | tümü | 48
Wiederholbarkeit2_Kunden_Toleranz_VglWert{Bereich}_{Messung} | Karşılaştırılan değer (sapma): {Bereich}. tartım aralığındaki ikinci tekrarlanabilirlik testinin {Messung}. ölçümünde, tolerans şartının biriminde. Tolerans yoksa N/A. | [Değer] [Birim] | {Bereich}: Tartım aralığı (1-4) {Messung}: Ölçüm (1 ... n) | Toleranslar | tümü | 45
Wiederholbarkeit2_Kunden_Toleranz{Bereich} | {Bereich}. tartım aralığındaki ikinci tekrarlanabilirlik testinin ilk test noktası için müşteri toleransı şartı, birimiyle birlikte (d, % veya kütle birimi). | [Değer] [Birim] | {Bereich}: Tartım aralığı (1-4) | Toleranslar | tümü | 34
Wiederholbarkeit2_Kunden_Toleranz{Bereich}_{Messung} | {Bereich}. tartım aralığındaki ikinci tekrarlanabilirlik testinin {Messung}. ölçümü için müşteri toleransı şartı, birimiyle birlikte (d, % veya kütle birimi). | [Değer] [Birim] | {Bereich}: Tartım aralığı (1-4) {Messung}: Ölçüm (1 ... n) | Toleranslar | tümü | 37
Wiederholbarkeit2_Kunden_Toleranz{Punkt} | {Punkt}. ölçüm için ikinci tekrarlanabilirlik testinin müşteri toleransı şartı, birimiyle birlikte (d, % veya kütle birimi), tartım aralığı belirtilmeden. | [Değer] [Birim] | {Punkt}: Test noktası (1 ... n) | Toleranslar | tümü | 35
Wiederholbarkeit2_Messung_rot_mJ{Bereich}_{Messung} | {Bereich}. tartım aralığındaki ikinci tekrarlanabilirlik testinin {Messung}. ölçümündeki ölçüm değeri (gösterge), ayarlamadan sonra, birimiyle birlikte; kalibrasyon toleransı şartı karşılanmıyorsa kırmızı; tolerans yoksa N/A. | [Değer] [Birim] | {Bereich}: Tartım aralığı (1-4) {Messung}: Ölçüm (1 ... n) | Toleranslar | tümü | 36
Wiederholbarkeit2_Messung_rot_oJ{Bereich}_{Messung} | {Bereich}. tartım aralığındaki ikinci tekrarlanabilirlik testinin {Messung}. ölçümündeki ölçüm değeri (gösterge), ayarlamadan önce, birimiyle birlikte; kalibrasyon toleransı şartı karşılanmıyorsa kırmızı; tolerans yoksa N/A. | [Değer] [Birim] | {Bereich}: Tartım aralığı (1-4) {Messung}: Ölçüm (1 ... n) | Toleranslar | tümü | 36
Wiederholbarkeit2_Messung_rot{Bereich}_{Messung} | {Bereich}. tartım aralığındaki ikinci tekrarlanabilirlik testinin {Messung}. ölçümündeki ölçüm değeri (gösterge), birimiyle birlikte; kalibrasyon toleransı şartı karşılanmıyorsa kırmızı; tolerans yoksa N/A. | [Değer] [Birim] | {Bereich}: Tartım aralığı (1-4) {Messung}: Ölçüm (1 ... n) | Toleranslar | tümü | 33
Wiederholbarkeit2_Toleranz_Differenz_mJ{Bereich}_{Messung} | {Bereich}. tartım aralığındaki ikinci tekrarlanabilirlik testinin {Messung}. ölçümündeki sapmanın mutlak değeri, ayarlamadan sonra, tolerans şartının biriminde (d, % veya kütle birimi); dönüştürme mümkün değilse boş. | [Değer] [Birim] | {Bereich}: Tartım aralığı (1-4) {Messung}: Ölçüm (1 ... n) | Toleranslar | tümü | 43
Wiederholbarkeit2_Toleranz_Differenz_oJ{Bereich}_{Messung} | {Bereich}. tartım aralığındaki ikinci tekrarlanabilirlik testinin {Messung}. ölçümündeki sapmanın mutlak değeri, ayarlamadan önce, tolerans şartının biriminde (d, % veya kütle birimi); dönüştürme mümkün değilse boş. | [Değer] [Birim] | {Bereich}: Tartım aralığı (1-4) {Messung}: Ölçüm (1 ... n) | Toleranslar | tümü | 43
Wiederholbarkeit2_Toleranz_Differenz{Bereich}_{Messung} | {Bereich}. tartım aralığındaki ikinci tekrarlanabilirlik testinin {Messung}. ölçümündeki sapmanın mutlak değeri, tolerans şartının biriminde (d, % veya kütle birimi); dönüştürme mümkün değilse boş. | [Değer] [Birim] | {Bereich}: Tartım aralığı (1-4) {Messung}: Ölçüm (1 ... n) | Toleranslar | tümü | 40
Wiederholbarkeit2_Toleranz_DiffWert_mJ{Bereich}_{Messung} | {Bereich}. tartım aralığında kalibrasyon toleransı şartı ile ikinci tekrarlanabilirlik testinin {Messung}. ölçümündeki karşılaştırılan değer arasındaki fark, ayarlamadan sonra, tolerans biriminde; aşılırsa negatif; tolerans yoksa N/A. | [Değer] [Birim] | {Bereich}: Tartım aralığı (1-4) {Messung}: Ölçüm (1 ... n) | Toleranslar | tümü | 42
Wiederholbarkeit2_Toleranz_DiffWert_oJ{Bereich}_{Messung} | {Bereich}. tartım aralığında kalibrasyon toleransı şartı ile ikinci tekrarlanabilirlik testinin {Messung}. ölçümündeki karşılaştırılan değer arasındaki fark, ayarlamadan önce, tolerans biriminde; aşılırsa negatif; tolerans yoksa N/A. | [Değer] [Birim] | {Bereich}: Tartım aralığı (1-4) {Messung}: Ölçüm (1 ... n) | Toleranslar | tümü | 42
Wiederholbarkeit2_Toleranz_DiffWert{Bereich}_{Messung} | {Bereich}. tartım aralığında kalibrasyon toleransı şartı ile ikinci tekrarlanabilirlik testinin {Messung}. ölçümündeki karşılaştırılan değer arasındaki fark, tolerans biriminde; aşılırsa negatif; tolerans yoksa N/A. | [Değer] [Birim] | {Bereich}: Tartım aralığı (1-4) {Messung}: Ölçüm (1 ... n) | Toleranslar | tümü | 39
Wiederholbarkeit2_Toleranz_max{Bereich} | {Bereich}. tartım aralığındaki ikinci tekrarlanabilirlik testinin son ölçümü için kalibrasyon toleransı şartı, birimiyle birlikte (d, % veya kütle birimi). | [Değer] [Birim] | {Bereich}: Tartım aralığı (1-4) | Toleranslar | tümü | 31
Wiederholbarkeit2_Toleranz_mJ{Bereich} | {Bereich}. tartım aralığındaki ikinci tekrarlanabilirlik testinin ilk test noktası için, ayarlamadan sonra kalibrasyon toleransı şartı, birimiyle birlikte (d, % veya kütle birimi). | [Değer] [Birim] | {Bereich}: Tartım aralığı (1-4) | Toleranslar | tümü | 30
Wiederholbarkeit2_Toleranz_mJ{Bereich}_{Messung} | {Bereich}. tartım aralığındaki ikinci tekrarlanabilirlik testinin {Messung}. ölçümü için, ayarlamadan sonra kalibrasyon toleransı şartı, birimiyle birlikte (d, % veya kütle birimi). | [Değer] [Birim] | {Bereich}: Tartım aralığı (1-4) {Messung}: Ölçüm (1 ... n) | Toleranslar | tümü | 33
Wiederholbarkeit2_Toleranz_oJ{Bereich} | {Bereich}. tartım aralığındaki ikinci tekrarlanabilirlik testinin ilk test noktası için, ayarlamadan önce kalibrasyon toleransı şartı, birimiyle birlikte (d, % veya kütle birimi). | [Değer] [Birim] | {Bereich}: Tartım aralığı (1-4) | Toleranslar | tümü | 30
Wiederholbarkeit2_Toleranz_oJ{Bereich}_{Messung} | {Bereich}. tartım aralığındaki ikinci tekrarlanabilirlik testinin {Messung}. ölçümü için, ayarlamadan önce kalibrasyon toleransı şartı, birimiyle birlikte (d, % veya kütle birimi). | [Değer] [Birim] | {Bereich}: Tartım aralığı (1-4) {Messung}: Ölçüm (1 ... n) | Toleranslar | tümü | 33
Wiederholbarkeit2_Toleranz_ok_mJ{Bereich}_{Messung} | TAMAM/TAMAM DEĞİL, {Bereich}. tartım aralığındaki ikinci tekrarlanabilirlik testinin {Messung}. ölçümü için, ayarlamadan sonra kalibrasyon toleransı şartının karşılanıp karşılanmadığı (TAMAM DEĞİL kırmızı); tolerans yoksa N/A. | TAMAM / TAMAM DEĞİL | {Bereich}: Tartım aralığı (1-4) {Messung}: Ölçüm (1 ... n) | Toleranslar | tümü | 36
Wiederholbarkeit2_Toleranz_ok_oJ{Bereich}_{Messung} | TAMAM/TAMAM DEĞİL, {Bereich}. tartım aralığındaki ikinci tekrarlanabilirlik testinin {Messung}. ölçümü için, ayarlamadan önce kalibrasyon toleransı şartının karşılanıp karşılanmadığı (TAMAM DEĞİL kırmızı); tolerans yoksa N/A. | TAMAM / TAMAM DEĞİL | {Bereich}: Tartım aralığı (1-4) {Messung}: Ölçüm (1 ... n) | Toleranslar | tümü | 36
Wiederholbarkeit2_Toleranz_ok{Bereich}_{Messung} | TAMAM/TAMAM DEĞİL, {Bereich}. tartım aralığındaki ikinci tekrarlanabilirlik testinin {Messung}. ölçümü için kalibrasyon toleransı şartının karşılanıp karşılanmadığı (TAMAM DEĞİL kırmızı); tolerans yoksa N/A. | TAMAM / TAMAM DEĞİL | {Bereich}: Tartım aralığı (1-4) {Messung}: Ölçüm (1 ... n) | Toleranslar | tümü | 33
Wiederholbarkeit2_Toleranz_VglWert_mJ{Bereich}_{Messung} | Karşılaştırılan değer (sapma): {Bereich}. tartım aralığındaki ikinci tekrarlanabilirlik testinin {Messung}. ölçümünde, ayarlamadan sonra, tolerans şartının biriminde. Tolerans yoksa N/A. | [Değer] [Birim] | {Bereich}: Tartım aralığı (1-4) {Messung}: Ölçüm (1 ... n) | Toleranslar | tümü | 41
Wiederholbarkeit2_Toleranz_VglWert_oJ{Bereich}_{Messung} | Karşılaştırılan değer (sapma): {Bereich}. tartım aralığındaki ikinci tekrarlanabilirlik testinin {Messung}. ölçümünde, ayarlamadan önce, tolerans şartının biriminde. Tolerans yoksa N/A. | [Değer] [Birim] | {Bereich}: Tartım aralığı (1-4) {Messung}: Ölçüm (1 ... n) | Toleranslar | tümü | 41
Wiederholbarkeit2_Toleranz_VglWert{Bereich}_{Messung} | Karşılaştırılan değer (sapma): {Bereich}. tartım aralığındaki ikinci tekrarlanabilirlik testinin {Messung}. ölçümünde, tolerans şartının biriminde. Tolerans yoksa N/A. | [Değer] [Birim] | {Bereich}: Tartım aralığı (1-4) {Messung}: Ölçüm (1 ... n) | Toleranslar | tümü | 38
Wiederholbarkeit2_Toleranz{Bereich} | {Bereich}. tartım aralığındaki ikinci tekrarlanabilirlik testinin ilk test noktası için kalibrasyon toleransı şartı, birimiyle birlikte (d, % veya kütle birimi). | [Değer] [Birim] | {Bereich}: Tartım aralığı (1-4) | Toleranslar | tümü | 27
Wiederholbarkeit2_Toleranz{Bereich}_{Messung} | {Bereich}. tartım aralığındaki ikinci tekrarlanabilirlik testinin {Messung}. ölçümü için kalibrasyon toleransı şartı, birimiyle birlikte (d, % veya kütle birimi). | [Değer] [Birim] | {Bereich}: Tartım aralığı (1-4) {Messung}: Ölçüm (1 ... n) | Toleranslar | tümü | 30
Wiederholbarkeit2_Toleranz{Punkt} | {Punkt}. ölçüm için ikinci tekrarlanabilirlik testinin kalibrasyon toleransı şartı, birimiyle birlikte (d, % veya kütle birimi), tartım aralığı belirtilmeden. | [Değer] [Birim] | {Punkt}: Test noktası (1 ... n) | Toleranslar | tümü | 28
Wiederholbarkeit2_Verkehrsfehler_Innerhalb_Toleranz_mJ{Bereich}_{Messung} | Evet/Hayır, {Bereich}. tartım aralığındaki ikinci tekrarlanabilirlik testinin {Messung}. ölçümü için, ayarlamadan sonra kullanım hata sınırı şartının karşılanıp karşılanmadığı; tolerans yoksa N/A. | Evet / Hayır | {Bereich}: Tartım aralığı (1-4) {Messung}: Ölçüm (1 ... n) | Toleranslar | tümü | 58
Wiederholbarkeit2_Verkehrsfehler_Innerhalb_Toleranz_oJ{Bereich}_{Messung} | Evet/Hayır, {Bereich}. tartım aralığındaki ikinci tekrarlanabilirlik testinin {Messung}. ölçümü için, ayarlamadan önce kullanım hata sınırı şartının karşılanıp karşılanmadığı; tolerans yoksa N/A. | Evet / Hayır | {Bereich}: Tartım aralığı (1-4) {Messung}: Ölçüm (1 ... n) | Toleranslar | tümü | 58
Wiederholbarkeit2_Verkehrsfehler_Innerhalb_Toleranz{Bereich}_{Messung} | Evet/Hayır, {Bereich}. tartım aralığındaki ikinci tekrarlanabilirlik testinin {Messung}. ölçümü için kullanım hata sınırı şartının karşılanıp karşılanmadığı; tolerans yoksa N/A. | Evet / Hayır | {Bereich}: Tartım aralığı (1-4) {Messung}: Ölçüm (1 ... n) | Toleranslar | tümü | 55
Wiederholbarkeit2_Verkehrsfehler_Messung_rot_mJ{Bereich}_{Messung} | {Bereich}. tartım aralığındaki ikinci tekrarlanabilirlik testinin {Messung}. ölçümündeki ölçüm değeri (gösterge), ayarlamadan sonra, birimiyle birlikte; kullanım hata sınırı şartı karşılanmıyorsa kırmızı; tolerans yoksa N/A. | [Değer] [Birim] | {Bereich}: Tartım aralığı (1-4) {Messung}: Ölçüm (1 ... n) | Toleranslar | tümü | 51
Wiederholbarkeit2_Verkehrsfehler_Messung_rot_oJ{Bereich}_{Messung} | {Bereich}. tartım aralığındaki ikinci tekrarlanabilirlik testinin {Messung}. ölçümündeki ölçüm değeri (gösterge), ayarlamadan önce, birimiyle birlikte; kullanım hata sınırı şartı karşılanmıyorsa kırmızı; tolerans yoksa N/A. | [Değer] [Birim] | {Bereich}: Tartım aralığı (1-4) {Messung}: Ölçüm (1 ... n) | Toleranslar | tümü | 51
Wiederholbarkeit2_Verkehrsfehler_Messung_rot{Bereich}_{Messung} | {Bereich}. tartım aralığındaki ikinci tekrarlanabilirlik testinin {Messung}. ölçümündeki ölçüm değeri (gösterge), birimiyle birlikte; kullanım hata sınırı şartı karşılanmıyorsa kırmızı; tolerans yoksa N/A. | [Değer] [Birim] | {Bereich}: Tartım aralığı (1-4) {Messung}: Ölçüm (1 ... n) | Toleranslar | tümü | 48
Wiederholbarkeit2_Verkehrsfehler_Toleranz_Differenz_mJ{Bereich}_{Messung} | {Bereich}. tartım aralığındaki ikinci tekrarlanabilirlik testinin {Messung}. ölçümündeki sapmanın mutlak değeri, ayarlamadan sonra, tolerans şartının biriminde (d, % veya kütle birimi); dönüştürme mümkün değilse boş. | [Değer] [Birim] | {Bereich}: Tartım aralığı (1-4) {Messung}: Ölçüm (1 ... n) | Toleranslar | tümü | 58
Wiederholbarkeit2_Verkehrsfehler_Toleranz_Differenz_oJ{Bereich}_{Messung} | {Bereich}. tartım aralığındaki ikinci tekrarlanabilirlik testinin {Messung}. ölçümündeki sapmanın mutlak değeri, ayarlamadan önce, tolerans şartının biriminde (d, % veya kütle birimi); dönüştürme mümkün değilse boş. | [Değer] [Birim] | {Bereich}: Tartım aralığı (1-4) {Messung}: Ölçüm (1 ... n) | Toleranslar | tümü | 58
Wiederholbarkeit2_Verkehrsfehler_Toleranz_Differenz{Bereich}_{Messung} | {Bereich}. tartım aralığındaki ikinci tekrarlanabilirlik testinin {Messung}. ölçümündeki sapmanın mutlak değeri, tolerans şartının biriminde (d, % veya kütle birimi); dönüştürme mümkün değilse boş. | [Değer] [Birim] | {Bereich}: Tartım aralığı (1-4) {Messung}: Ölçüm (1 ... n) | Toleranslar | tümü | 55
Wiederholbarkeit2_Verkehrsfehler_Toleranz_DiffWert_mJ{Bereich}_{Messung} | {Bereich}. tartım aralığında kullanım hata sınırı şartı ile ikinci tekrarlanabilirlik testinin {Messung}. ölçümündeki karşılaştırılan değer arasındaki fark, ayarlamadan sonra, tolerans biriminde; aşılırsa negatif; tolerans yoksa N/A. | [Değer] [Birim] | {Bereich}: Tartım aralığı (1-4) {Messung}: Ölçüm (1 ... n) | Toleranslar | tümü | 57
Wiederholbarkeit2_Verkehrsfehler_Toleranz_DiffWert_oJ{Bereich}_{Messung} | {Bereich}. tartım aralığında kullanım hata sınırı şartı ile ikinci tekrarlanabilirlik testinin {Messung}. ölçümündeki karşılaştırılan değer arasındaki fark, ayarlamadan önce, tolerans biriminde; aşılırsa negatif; tolerans yoksa N/A. | [Değer] [Birim] | {Bereich}: Tartım aralığı (1-4) {Messung}: Ölçüm (1 ... n) | Toleranslar | tümü | 57
Wiederholbarkeit2_Verkehrsfehler_Toleranz_DiffWert{Bereich}_{Messung} | {Bereich}. tartım aralığında kullanım hata sınırı şartı ile ikinci tekrarlanabilirlik testinin {Messung}. ölçümündeki karşılaştırılan değer arasındaki fark, tolerans biriminde; aşılırsa negatif; tolerans yoksa N/A. | [Değer] [Birim] | {Bereich}: Tartım aralığı (1-4) {Messung}: Ölçüm (1 ... n) | Toleranslar | tümü | 54
Wiederholbarkeit2_Verkehrsfehler_Toleranz_max{Bereich} | {Bereich}. tartım aralığındaki ikinci tekrarlanabilirlik testinin son ölçümü için kullanım hata sınırı şartı, birimiyle birlikte (d, % veya kütle birimi). | [Değer] [Birim] | {Bereich}: Tartım aralığı (1-4) | Toleranslar | tümü | 46
Wiederholbarkeit2_Verkehrsfehler_Toleranz_mJ{Bereich} | {Bereich}. tartım aralığındaki ikinci tekrarlanabilirlik testinin ilk test noktası için, ayarlamadan sonra kullanım hata sınırı şartı, birimiyle birlikte (d, % veya kütle birimi). | [Değer] [Birim] | {Bereich}: Tartım aralığı (1-4) | Toleranslar | tümü | 45
Wiederholbarkeit2_Verkehrsfehler_Toleranz_mJ{Bereich}_{Messung} | {Bereich}. tartım aralığındaki ikinci tekrarlanabilirlik testinin {Messung}. ölçümü için, ayarlamadan sonra kullanım hata sınırı şartı, birimiyle birlikte (d, % veya kütle birimi). | [Değer] [Birim] | {Bereich}: Tartım aralığı (1-4) {Messung}: Ölçüm (1 ... n) | Toleranslar | tümü | 48
Wiederholbarkeit2_Verkehrsfehler_Toleranz_oJ{Bereich} | {Bereich}. tartım aralığındaki ikinci tekrarlanabilirlik testinin ilk test noktası için, ayarlamadan önce kullanım hata sınırı şartı, birimiyle birlikte (d, % veya kütle birimi). | [Değer] [Birim] | {Bereich}: Tartım aralığı (1-4) | Toleranslar | tümü | 45
Wiederholbarkeit2_Verkehrsfehler_Toleranz_oJ{Bereich}_{Messung} | {Bereich}. tartım aralığındaki ikinci tekrarlanabilirlik testinin {Messung}. ölçümü için, ayarlamadan önce kullanım hata sınırı şartı, birimiyle birlikte (d, % veya kütle birimi). | [Değer] [Birim] | {Bereich}: Tartım aralığı (1-4) {Messung}: Ölçüm (1 ... n) | Toleranslar | tümü | 48
Wiederholbarkeit2_Verkehrsfehler_Toleranz_ok_mJ{Bereich}_{Messung} | TAMAM/TAMAM DEĞİL, {Bereich}. tartım aralığındaki ikinci tekrarlanabilirlik testinin {Messung}. ölçümü için, ayarlamadan sonra kullanım hata sınırı şartının karşılanıp karşılanmadığı (TAMAM DEĞİL kırmızı); tolerans yoksa N/A. | TAMAM / TAMAM DEĞİL | {Bereich}: Tartım aralığı (1-4) {Messung}: Ölçüm (1 ... n) | Toleranslar | tümü | 51
Wiederholbarkeit2_Verkehrsfehler_Toleranz_ok_oJ{Bereich}_{Messung} | TAMAM/TAMAM DEĞİL, {Bereich}. tartım aralığındaki ikinci tekrarlanabilirlik testinin {Messung}. ölçümü için, ayarlamadan önce kullanım hata sınırı şartının karşılanıp karşılanmadığı (TAMAM DEĞİL kırmızı); tolerans yoksa N/A. | TAMAM / TAMAM DEĞİL | {Bereich}: Tartım aralığı (1-4) {Messung}: Ölçüm (1 ... n) | Toleranslar | tümü | 51
Wiederholbarkeit2_Verkehrsfehler_Toleranz_ok{Bereich}_{Messung} | TAMAM/TAMAM DEĞİL, {Bereich}. tartım aralığındaki ikinci tekrarlanabilirlik testinin {Messung}. ölçümü için kullanım hata sınırı şartının karşılanıp karşılanmadığı (TAMAM DEĞİL kırmızı); tolerans yoksa N/A. | TAMAM / TAMAM DEĞİL | {Bereich}: Tartım aralığı (1-4) {Messung}: Ölçüm (1 ... n) | Toleranslar | tümü | 48
Wiederholbarkeit2_Verkehrsfehler_Toleranz_VglWert_mJ{Bereich}_{Messung} | Karşılaştırılan değer (sapma): {Bereich}. tartım aralığındaki ikinci tekrarlanabilirlik testinin {Messung}. ölçümünde, ayarlamadan sonra, tolerans şartının biriminde. Tolerans yoksa N/A. | [Değer] [Birim] | {Bereich}: Tartım aralığı (1-4) {Messung}: Ölçüm (1 ... n) | Toleranslar | tümü | 56
Wiederholbarkeit2_Verkehrsfehler_Toleranz_VglWert_oJ{Bereich}_{Messung} | Karşılaştırılan değer (sapma): {Bereich}. tartım aralığındaki ikinci tekrarlanabilirlik testinin {Messung}. ölçümünde, ayarlamadan önce, tolerans şartının biriminde. Tolerans yoksa N/A. | [Değer] [Birim] | {Bereich}: Tartım aralığı (1-4) {Messung}: Ölçüm (1 ... n) | Toleranslar | tümü | 56
Wiederholbarkeit2_Verkehrsfehler_Toleranz_VglWert{Bereich}_{Messung} | Karşılaştırılan değer (sapma): {Bereich}. tartım aralığındaki ikinci tekrarlanabilirlik testinin {Messung}. ölçümünde, tolerans şartının biriminde. Tolerans yoksa N/A. | [Değer] [Birim] | {Bereich}: Tartım aralığı (1-4) {Messung}: Ölçüm (1 ... n) | Toleranslar | tümü | 53
Wiederholbarkeit2_Verkehrsfehler_Toleranz{Bereich} | {Bereich}. tartım aralığındaki ikinci tekrarlanabilirlik testinin ilk test noktası için kullanım hata sınırı şartı, birimiyle birlikte (d, % veya kütle birimi). | [Değer] [Birim] | {Bereich}: Tartım aralığı (1-4) | Toleranslar | tümü | 42
Wiederholbarkeit2_Verkehrsfehler_Toleranz{Bereich}_{Messung} | {Bereich}. tartım aralığındaki ikinci tekrarlanabilirlik testinin {Messung}. ölçümü için kullanım hata sınırı şartı, birimiyle birlikte (d, % veya kütle birimi). | [Değer] [Birim] | {Bereich}: Tartım aralığı (1-4) {Messung}: Ölçüm (1 ... n) | Toleranslar | tümü | 45
Wiederholbarkeit2_Verkehrsfehler_Toleranz{Punkt} | {Punkt}. ölçüm için ikinci tekrarlanabilirlik testinin kullanım hata sınırı şartı, birimiyle birlikte (d, % veya kütle birimi), tartım aralığı belirtilmeden. | [Değer] [Birim] | {Punkt}: Test noktası (1 ... n) | Toleranslar | tümü | 43
Wiederholbarkeit_Eichfehler_Innerhalb_Toleranz_mJ{Bereich}_{Messung} | Evet/Hayır, {Bereich}. tartım aralığındaki tekrarlanabilirlik testinin {Messung}. ölçümü için, ayarlamadan sonra doğrulama hata sınırı şartının karşılanıp karşılanmadığı; tolerans yoksa N/A. | Evet / Hayır | {Bereich}: Tartım aralığı (1-4) {Messung}: Ölçüm (1 ... n) | Toleranslar | tümü | 53
Wiederholbarkeit_Eichfehler_Innerhalb_Toleranz_oJ{Bereich}_{Messung} | Evet/Hayır, {Bereich}. tartım aralığındaki tekrarlanabilirlik testinin {Messung}. ölçümü için, ayarlamadan önce doğrulama hata sınırı şartının karşılanıp karşılanmadığı; tolerans yoksa N/A. | Evet / Hayır | {Bereich}: Tartım aralığı (1-4) {Messung}: Ölçüm (1 ... n) | Toleranslar | tümü | 53
Wiederholbarkeit_Eichfehler_Innerhalb_Toleranz{Bereich}_{Messung} | Evet/Hayır, {Bereich}. tartım aralığındaki tekrarlanabilirlik testinin {Messung}. ölçümü için doğrulama hata sınırı şartının karşılanıp karşılanmadığı; tolerans yoksa N/A. | Evet / Hayır | {Bereich}: Tartım aralığı (1-4) {Messung}: Ölçüm (1 ... n) | Toleranslar | tümü | 50
Wiederholbarkeit_Eichfehler_Messung_rot_mJ{Bereich}_{Messung} | {Bereich}. tartım aralığındaki tekrarlanabilirlik testinin {Messung}. ölçümündeki ölçüm değeri (gösterge), ayarlamadan sonra, birimiyle birlikte; doğrulama hata sınırı şartı karşılanmıyorsa kırmızı; tolerans yoksa N/A. | [Değer] [Birim] | {Bereich}: Tartım aralığı (1-4) {Messung}: Ölçüm (1 ... n) | Toleranslar | tümü | 46
Wiederholbarkeit_Eichfehler_Messung_rot_oJ{Bereich}_{Messung} | {Bereich}. tartım aralığındaki tekrarlanabilirlik testinin {Messung}. ölçümündeki ölçüm değeri (gösterge), ayarlamadan önce, birimiyle birlikte; doğrulama hata sınırı şartı karşılanmıyorsa kırmızı; tolerans yoksa N/A. | [Değer] [Birim] | {Bereich}: Tartım aralığı (1-4) {Messung}: Ölçüm (1 ... n) | Toleranslar | tümü | 46
Wiederholbarkeit_Eichfehler_Messung_rot{Bereich}_{Messung} | {Bereich}. tartım aralığındaki tekrarlanabilirlik testinin {Messung}. ölçümündeki ölçüm değeri (gösterge), birimiyle birlikte; doğrulama hata sınırı şartı karşılanmıyorsa kırmızı; tolerans yoksa N/A. | [Değer] [Birim] | {Bereich}: Tartım aralığı (1-4) {Messung}: Ölçüm (1 ... n) | Toleranslar | tümü | 43
Wiederholbarkeit_Eichfehler_Toleranz_Differenz_mJ{Bereich}_{Messung} | {Bereich}. tartım aralığındaki tekrarlanabilirlik testinin {Messung}. ölçümündeki sapmanın mutlak değeri, ayarlamadan sonra, tolerans şartının biriminde (d, % veya kütle birimi); dönüştürme mümkün değilse boş. | [Değer] [Birim] | {Bereich}: Tartım aralığı (1-4) {Messung}: Ölçüm (1 ... n) | Toleranslar | tümü | 53
Wiederholbarkeit_Eichfehler_Toleranz_Differenz_oJ{Bereich}_{Messung} | {Bereich}. tartım aralığındaki tekrarlanabilirlik testinin {Messung}. ölçümündeki sapmanın mutlak değeri, ayarlamadan önce, tolerans şartının biriminde (d, % veya kütle birimi); dönüştürme mümkün değilse boş. | [Değer] [Birim] | {Bereich}: Tartım aralığı (1-4) {Messung}: Ölçüm (1 ... n) | Toleranslar | tümü | 53
Wiederholbarkeit_Eichfehler_Toleranz_Differenz{Bereich}_{Messung} | {Bereich}. tartım aralığındaki tekrarlanabilirlik testinin {Messung}. ölçümündeki sapmanın mutlak değeri, tolerans şartının biriminde (d, % veya kütle birimi); dönüştürme mümkün değilse boş. | [Değer] [Birim] | {Bereich}: Tartım aralığı (1-4) {Messung}: Ölçüm (1 ... n) | Toleranslar | tümü | 50
Wiederholbarkeit_Eichfehler_Toleranz_DiffWert_mJ{Bereich}_{Messung} | {Bereich}. tartım aralığında doğrulama hata sınırı şartı ile tekrarlanabilirlik testinin {Messung}. ölçümündeki karşılaştırılan değer arasındaki fark, ayarlamadan sonra, tolerans biriminde; aşılırsa negatif; tolerans yoksa N/A. | [Değer] [Birim] | {Bereich}: Tartım aralığı (1-4) {Messung}: Ölçüm (1 ... n) | Toleranslar | tümü | 52
Wiederholbarkeit_Eichfehler_Toleranz_DiffWert_oJ{Bereich}_{Messung} | {Bereich}. tartım aralığında doğrulama hata sınırı şartı ile tekrarlanabilirlik testinin {Messung}. ölçümündeki karşılaştırılan değer arasındaki fark, ayarlamadan önce, tolerans biriminde; aşılırsa negatif; tolerans yoksa N/A. | [Değer] [Birim] | {Bereich}: Tartım aralığı (1-4) {Messung}: Ölçüm (1 ... n) | Toleranslar | tümü | 52
Wiederholbarkeit_Eichfehler_Toleranz_DiffWert{Bereich}_{Messung} | {Bereich}. tartım aralığında doğrulama hata sınırı şartı ile tekrarlanabilirlik testinin {Messung}. ölçümündeki karşılaştırılan değer arasındaki fark, tolerans biriminde; aşılırsa negatif; tolerans yoksa N/A. | [Değer] [Birim] | {Bereich}: Tartım aralığı (1-4) {Messung}: Ölçüm (1 ... n) | Toleranslar | tümü | 49
Wiederholbarkeit_Eichfehler_Toleranz_max{Bereich} | {Bereich}. tartım aralığındaki tekrarlanabilirlik testinin son ölçümü için doğrulama hata sınırı şartı, birimiyle birlikte (d, % veya kütle birimi). | [Değer] [Birim] | {Bereich}: Tartım aralığı (1-4) | Toleranslar | tümü | 41
Wiederholbarkeit_Eichfehler_Toleranz_mJ{Bereich} | {Bereich}. tartım aralığındaki tekrarlanabilirlik testinin ilk test noktası için, ayarlamadan sonra doğrulama hata sınırı şartı, birimiyle birlikte (d, % veya kütle birimi). | [Değer] [Birim] | {Bereich}: Tartım aralığı (1-4) | Toleranslar | tümü | 40
Wiederholbarkeit_Eichfehler_Toleranz_mJ{Bereich}_{Messung} | {Bereich}. tartım aralığındaki tekrarlanabilirlik testinin {Messung}. ölçümü için, ayarlamadan sonra doğrulama hata sınırı şartı, birimiyle birlikte (d, % veya kütle birimi). | [Değer] [Birim] | {Bereich}: Tartım aralığı (1-4) {Messung}: Ölçüm (1 ... n) | Toleranslar | tümü | 43
Wiederholbarkeit_Eichfehler_Toleranz_oJ{Bereich} | {Bereich}. tartım aralığındaki tekrarlanabilirlik testinin ilk test noktası için, ayarlamadan önce doğrulama hata sınırı şartı, birimiyle birlikte (d, % veya kütle birimi). | [Değer] [Birim] | {Bereich}: Tartım aralığı (1-4) | Toleranslar | tümü | 40
Wiederholbarkeit_Eichfehler_Toleranz_oJ{Bereich}_{Messung} | {Bereich}. tartım aralığındaki tekrarlanabilirlik testinin {Messung}. ölçümü için, ayarlamadan önce doğrulama hata sınırı şartı, birimiyle birlikte (d, % veya kütle birimi). | [Değer] [Birim] | {Bereich}: Tartım aralığı (1-4) {Messung}: Ölçüm (1 ... n) | Toleranslar | tümü | 43
Wiederholbarkeit_Eichfehler_Toleranz_ok_mJ{Bereich}_{Messung} | TAMAM/TAMAM DEĞİL, {Bereich}. tartım aralığındaki tekrarlanabilirlik testinin {Messung}. ölçümü için, ayarlamadan sonra doğrulama hata sınırı şartının karşılanıp karşılanmadığı (TAMAM DEĞİL kırmızı); tolerans yoksa N/A. | TAMAM / TAMAM DEĞİL | {Bereich}: Tartım aralığı (1-4) {Messung}: Ölçüm (1 ... n) | Toleranslar | tümü | 46
Wiederholbarkeit_Eichfehler_Toleranz_ok_oJ{Bereich}_{Messung} | TAMAM/TAMAM DEĞİL, {Bereich}. tartım aralığındaki tekrarlanabilirlik testinin {Messung}. ölçümü için, ayarlamadan önce doğrulama hata sınırı şartının karşılanıp karşılanmadığı (TAMAM DEĞİL kırmızı); tolerans yoksa N/A. | TAMAM / TAMAM DEĞİL | {Bereich}: Tartım aralığı (1-4) {Messung}: Ölçüm (1 ... n) | Toleranslar | tümü | 46
Wiederholbarkeit_Eichfehler_Toleranz_ok{Bereich}_{Messung} | TAMAM/TAMAM DEĞİL, {Bereich}. tartım aralığındaki tekrarlanabilirlik testinin {Messung}. ölçümü için doğrulama hata sınırı şartının karşılanıp karşılanmadığı (TAMAM DEĞİL kırmızı); tolerans yoksa N/A. | TAMAM / TAMAM DEĞİL | {Bereich}: Tartım aralığı (1-4) {Messung}: Ölçüm (1 ... n) | Toleranslar | tümü | 43
Wiederholbarkeit_Eichfehler_Toleranz_VglWert_mJ{Bereich}_{Messung} | Karşılaştırılan değer (sapma): {Bereich}. tartım aralığındaki tekrarlanabilirlik testinin {Messung}. ölçümünde, ayarlamadan sonra, tolerans şartının biriminde. Tolerans yoksa N/A. | [Değer] [Birim] | {Bereich}: Tartım aralığı (1-4) {Messung}: Ölçüm (1 ... n) | Toleranslar | tümü | 51
Wiederholbarkeit_Eichfehler_Toleranz_VglWert_oJ{Bereich}_{Messung} | Karşılaştırılan değer (sapma): {Bereich}. tartım aralığındaki tekrarlanabilirlik testinin {Messung}. ölçümünde, ayarlamadan önce, tolerans şartının biriminde. Tolerans yoksa N/A. | [Değer] [Birim] | {Bereich}: Tartım aralığı (1-4) {Messung}: Ölçüm (1 ... n) | Toleranslar | tümü | 51
Wiederholbarkeit_Eichfehler_Toleranz_VglWert{Bereich}_{Messung} | Karşılaştırılan değer (sapma): {Bereich}. tartım aralığındaki tekrarlanabilirlik testinin {Messung}. ölçümünde, tolerans şartının biriminde. Tolerans yoksa N/A. | [Değer] [Birim] | {Bereich}: Tartım aralığı (1-4) {Messung}: Ölçüm (1 ... n) | Toleranslar | tümü | 48
Wiederholbarkeit_Eichfehler_Toleranz{Bereich} | {Bereich}. tartım aralığındaki tekrarlanabilirlik testinin ilk test noktası için doğrulama hata sınırı şartı, birimiyle birlikte (d, % veya kütle birimi). Müşteri terazisinin test değerlerinde de orada kayıtlı toleranslarla verilir. | [Değer] [Birim] | {Bereich}: Tartım aralığı (1-4) | Toleranslar | tümü | 37
Wiederholbarkeit_Eichfehler_Toleranz{Bereich}_{Messung} | {Bereich}. tartım aralığındaki tekrarlanabilirlik testinin {Messung}. ölçümü için doğrulama hata sınırı şartı, birimiyle birlikte (d, % veya kütle birimi). | [Değer] [Birim] | {Bereich}: Tartım aralığı (1-4) {Messung}: Ölçüm (1 ... n) | Toleranslar | tümü | 40
Wiederholbarkeit_Eichfehler_Toleranz{Punkt} | {Punkt}. ölçüm için tekrarlanabilirlik testinin doğrulama hata sınırı şartı, birimiyle birlikte (d, % veya kütle birimi), tartım aralığı belirtilmeden. | [Değer] [Birim] | {Punkt}: Test noktası (1 ... n) | Toleranslar | tümü | 38
Wiederholbarkeit_Hersteller_Innerhalb_Toleranz_mJ{Bereich}_{Messung} | Evet/Hayır, {Bereich}. tartım aralığındaki tekrarlanabilirlik testinin {Messung}. ölçümü için, ayarlamadan sonra üretici toleransı şartının karşılanıp karşılanmadığı; tolerans yoksa N/A. | Evet / Hayır | {Bereich}: Tartım aralığı (1-4) {Messung}: Ölçüm (1 ... n) | Toleranslar | tümü | 53
Wiederholbarkeit_Hersteller_Innerhalb_Toleranz_oJ{Bereich}_{Messung} | Evet/Hayır, {Bereich}. tartım aralığındaki tekrarlanabilirlik testinin {Messung}. ölçümü için, ayarlamadan önce üretici toleransı şartının karşılanıp karşılanmadığı; tolerans yoksa N/A. | Evet / Hayır | {Bereich}: Tartım aralığı (1-4) {Messung}: Ölçüm (1 ... n) | Toleranslar | tümü | 53
Wiederholbarkeit_Hersteller_Innerhalb_Toleranz{Bereich}_{Messung} | Evet/Hayır, {Bereich}. tartım aralığındaki tekrarlanabilirlik testinin {Messung}. ölçümü için üretici toleransı şartının karşılanıp karşılanmadığı; tolerans yoksa N/A. | Evet / Hayır | {Bereich}: Tartım aralığı (1-4) {Messung}: Ölçüm (1 ... n) | Toleranslar | tümü | 50
Wiederholbarkeit_Hersteller_Messung_rot_mJ{Bereich}_{Messung} | {Bereich}. tartım aralığındaki tekrarlanabilirlik testinin {Messung}. ölçümündeki ölçüm değeri (gösterge), ayarlamadan sonra, birimiyle birlikte; üretici toleransı şartı karşılanmıyorsa kırmızı; tolerans yoksa N/A. | [Değer] [Birim] | {Bereich}: Tartım aralığı (1-4) {Messung}: Ölçüm (1 ... n) | Toleranslar | tümü | 46
Wiederholbarkeit_Hersteller_Messung_rot_oJ{Bereich}_{Messung} | {Bereich}. tartım aralığındaki tekrarlanabilirlik testinin {Messung}. ölçümündeki ölçüm değeri (gösterge), ayarlamadan önce, birimiyle birlikte; üretici toleransı şartı karşılanmıyorsa kırmızı; tolerans yoksa N/A. | [Değer] [Birim] | {Bereich}: Tartım aralığı (1-4) {Messung}: Ölçüm (1 ... n) | Toleranslar | tümü | 46
Wiederholbarkeit_Hersteller_Messung_rot{Bereich}_{Messung} | {Bereich}. tartım aralığındaki tekrarlanabilirlik testinin {Messung}. ölçümündeki ölçüm değeri (gösterge), birimiyle birlikte; üretici toleransı şartı karşılanmıyorsa kırmızı; tolerans yoksa N/A. | [Değer] [Birim] | {Bereich}: Tartım aralığı (1-4) {Messung}: Ölçüm (1 ... n) | Toleranslar | tümü | 43
Wiederholbarkeit_Hersteller_Toleranz_Differenz_mJ{Bereich}_{Messung} | {Bereich}. tartım aralığındaki tekrarlanabilirlik testinin {Messung}. ölçümündeki sapmanın mutlak değeri, ayarlamadan sonra, tolerans şartının biriminde (d, % veya kütle birimi); dönüştürme mümkün değilse boş. | [Değer] [Birim] | {Bereich}: Tartım aralığı (1-4) {Messung}: Ölçüm (1 ... n) | Toleranslar | tümü | 53
Wiederholbarkeit_Hersteller_Toleranz_Differenz_oJ{Bereich}_{Messung} | {Bereich}. tartım aralığındaki tekrarlanabilirlik testinin {Messung}. ölçümündeki sapmanın mutlak değeri, ayarlamadan önce, tolerans şartının biriminde (d, % veya kütle birimi); dönüştürme mümkün değilse boş. | [Değer] [Birim] | {Bereich}: Tartım aralığı (1-4) {Messung}: Ölçüm (1 ... n) | Toleranslar | tümü | 53
Wiederholbarkeit_Hersteller_Toleranz_Differenz{Bereich}_{Messung} | {Bereich}. tartım aralığındaki tekrarlanabilirlik testinin {Messung}. ölçümündeki sapmanın mutlak değeri, tolerans şartının biriminde (d, % veya kütle birimi); dönüştürme mümkün değilse boş. | [Değer] [Birim] | {Bereich}: Tartım aralığı (1-4) {Messung}: Ölçüm (1 ... n) | Toleranslar | tümü | 50
Wiederholbarkeit_Hersteller_Toleranz_DiffWert_mJ{Bereich}_{Messung} | {Bereich}. tartım aralığında üretici toleransı şartı ile tekrarlanabilirlik testinin {Messung}. ölçümündeki karşılaştırılan değer arasındaki fark, ayarlamadan sonra, tolerans biriminde; aşılırsa negatif; tolerans yoksa N/A. | [Değer] [Birim] | {Bereich}: Tartım aralığı (1-4) {Messung}: Ölçüm (1 ... n) | Toleranslar | tümü | 52
Wiederholbarkeit_Hersteller_Toleranz_DiffWert_oJ{Bereich}_{Messung} | {Bereich}. tartım aralığında üretici toleransı şartı ile tekrarlanabilirlik testinin {Messung}. ölçümündeki karşılaştırılan değer arasındaki fark, ayarlamadan önce, tolerans biriminde; aşılırsa negatif; tolerans yoksa N/A. | [Değer] [Birim] | {Bereich}: Tartım aralığı (1-4) {Messung}: Ölçüm (1 ... n) | Toleranslar | tümü | 52
Wiederholbarkeit_Hersteller_Toleranz_DiffWert{Bereich}_{Messung} | {Bereich}. tartım aralığında üretici toleransı şartı ile tekrarlanabilirlik testinin {Messung}. ölçümündeki karşılaştırılan değer arasındaki fark, tolerans biriminde; aşılırsa negatif; tolerans yoksa N/A. | [Değer] [Birim] | {Bereich}: Tartım aralığı (1-4) {Messung}: Ölçüm (1 ... n) | Toleranslar | tümü | 49
Wiederholbarkeit_Hersteller_Toleranz_max{Bereich} | {Bereich}. tartım aralığındaki tekrarlanabilirlik testinin son ölçümü için üretici toleransı şartı, birimiyle birlikte (d, % veya kütle birimi). | [Değer] [Birim] | {Bereich}: Tartım aralığı (1-4) | Toleranslar | tümü | 41
Wiederholbarkeit_Hersteller_Toleranz_mJ{Bereich} | {Bereich}. tartım aralığındaki tekrarlanabilirlik testinin ilk test noktası için, ayarlamadan sonra üretici toleransı şartı, birimiyle birlikte (d, % veya kütle birimi). | [Değer] [Birim] | {Bereich}: Tartım aralığı (1-4) | Toleranslar | tümü | 40
Wiederholbarkeit_Hersteller_Toleranz_mJ{Bereich}_{Messung} | {Bereich}. tartım aralığındaki tekrarlanabilirlik testinin {Messung}. ölçümü için, ayarlamadan sonra üretici toleransı şartı, birimiyle birlikte (d, % veya kütle birimi). | [Değer] [Birim] | {Bereich}: Tartım aralığı (1-4) {Messung}: Ölçüm (1 ... n) | Toleranslar | tümü | 43
Wiederholbarkeit_Hersteller_Toleranz_oJ{Bereich} | {Bereich}. tartım aralığındaki tekrarlanabilirlik testinin ilk test noktası için, ayarlamadan önce üretici toleransı şartı, birimiyle birlikte (d, % veya kütle birimi). | [Değer] [Birim] | {Bereich}: Tartım aralığı (1-4) | Toleranslar | tümü | 40
Wiederholbarkeit_Hersteller_Toleranz_oJ{Bereich}_{Messung} | {Bereich}. tartım aralığındaki tekrarlanabilirlik testinin {Messung}. ölçümü için, ayarlamadan önce üretici toleransı şartı, birimiyle birlikte (d, % veya kütle birimi). | [Değer] [Birim] | {Bereich}: Tartım aralığı (1-4) {Messung}: Ölçüm (1 ... n) | Toleranslar | tümü | 43
Wiederholbarkeit_Hersteller_Toleranz_ok_mJ{Bereich}_{Messung} | TAMAM/TAMAM DEĞİL, {Bereich}. tartım aralığındaki tekrarlanabilirlik testinin {Messung}. ölçümü için, ayarlamadan sonra üretici toleransı şartının karşılanıp karşılanmadığı (TAMAM DEĞİL kırmızı); tolerans yoksa N/A. | TAMAM / TAMAM DEĞİL | {Bereich}: Tartım aralığı (1-4) {Messung}: Ölçüm (1 ... n) | Toleranslar | tümü | 46
Wiederholbarkeit_Hersteller_Toleranz_ok_oJ{Bereich}_{Messung} | TAMAM/TAMAM DEĞİL, {Bereich}. tartım aralığındaki tekrarlanabilirlik testinin {Messung}. ölçümü için, ayarlamadan önce üretici toleransı şartının karşılanıp karşılanmadığı (TAMAM DEĞİL kırmızı); tolerans yoksa N/A. | TAMAM / TAMAM DEĞİL | {Bereich}: Tartım aralığı (1-4) {Messung}: Ölçüm (1 ... n) | Toleranslar | tümü | 46
Wiederholbarkeit_Hersteller_Toleranz_ok{Bereich}_{Messung} | TAMAM/TAMAM DEĞİL, {Bereich}. tartım aralığındaki tekrarlanabilirlik testinin {Messung}. ölçümü için üretici toleransı şartının karşılanıp karşılanmadığı (TAMAM DEĞİL kırmızı); tolerans yoksa N/A. | TAMAM / TAMAM DEĞİL | {Bereich}: Tartım aralığı (1-4) {Messung}: Ölçüm (1 ... n) | Toleranslar | tümü | 43
Wiederholbarkeit_Hersteller_Toleranz_VglWert_mJ{Bereich}_{Messung} | Karşılaştırılan değer (sapma): {Bereich}. tartım aralığındaki tekrarlanabilirlik testinin {Messung}. ölçümünde, ayarlamadan sonra, tolerans şartının biriminde. Tolerans yoksa N/A. | [Değer] [Birim] | {Bereich}: Tartım aralığı (1-4) {Messung}: Ölçüm (1 ... n) | Toleranslar | tümü | 51
Wiederholbarkeit_Hersteller_Toleranz_VglWert_oJ{Bereich}_{Messung} | Karşılaştırılan değer (sapma): {Bereich}. tartım aralığındaki tekrarlanabilirlik testinin {Messung}. ölçümünde, ayarlamadan önce, tolerans şartının biriminde. Tolerans yoksa N/A. | [Değer] [Birim] | {Bereich}: Tartım aralığı (1-4) {Messung}: Ölçüm (1 ... n) | Toleranslar | tümü | 51
Wiederholbarkeit_Hersteller_Toleranz_VglWert{Bereich}_{Messung} | Karşılaştırılan değer (sapma): {Bereich}. tartım aralığındaki tekrarlanabilirlik testinin {Messung}. ölçümünde, tolerans şartının biriminde. Tolerans yoksa N/A. | [Değer] [Birim] | {Bereich}: Tartım aralığı (1-4) {Messung}: Ölçüm (1 ... n) | Toleranslar | tümü | 48
Wiederholbarkeit_Hersteller_Toleranz{Bereich} | {Bereich}. tartım aralığındaki tekrarlanabilirlik testinin ilk test noktası için üretici toleransı şartı, birimiyle birlikte (d, % veya kütle birimi). Müşteri terazisinin test değerlerinde de orada kayıtlı toleranslarla verilir. | [Değer] [Birim] | {Bereich}: Tartım aralığı (1-4) | Toleranslar | tümü | 37
Wiederholbarkeit_Hersteller_Toleranz{Bereich}_{Messung} | {Bereich}. tartım aralığındaki tekrarlanabilirlik testinin {Messung}. ölçümü için üretici toleransı şartı, birimiyle birlikte (d, % veya kütle birimi). | [Değer] [Birim] | {Bereich}: Tartım aralığı (1-4) {Messung}: Ölçüm (1 ... n) | Toleranslar | tümü | 40
Wiederholbarkeit_Hersteller_Toleranz{Punkt} | {Punkt}. ölçüm için tekrarlanabilirlik testinin üretici toleransı şartı, birimiyle birlikte (d, % veya kütle birimi), tartım aralığı belirtilmeden. | [Değer] [Birim] | {Punkt}: Test noktası (1 ... n) | Toleranslar | tümü | 38
Wiederholbarkeit_Innerhalb_Toleranz_mJ{Bereich}_{Messung} | Evet/Hayır, {Bereich}. tartım aralığındaki tekrarlanabilirlik testinin {Messung}. ölçümü için, ayarlamadan sonra kalibrasyon toleransı şartının karşılanıp karşılanmadığı; tolerans yoksa N/A. | Evet / Hayır | {Bereich}: Tartım aralığı (1-4) {Messung}: Ölçüm (1 ... n) | Toleranslar | tümü | 42
Wiederholbarkeit_Innerhalb_Toleranz_oJ{Bereich}_{Messung} | Evet/Hayır, {Bereich}. tartım aralığındaki tekrarlanabilirlik testinin {Messung}. ölçümü için, ayarlamadan önce kalibrasyon toleransı şartının karşılanıp karşılanmadığı; tolerans yoksa N/A. | Evet / Hayır | {Bereich}: Tartım aralığı (1-4) {Messung}: Ölçüm (1 ... n) | Toleranslar | tümü | 42
Wiederholbarkeit_Innerhalb_Toleranz{Bereich}_{Messung} | Evet/Hayır, {Bereich}. tartım aralığındaki tekrarlanabilirlik testinin {Messung}. ölçümü için kalibrasyon toleransı şartının karşılanıp karşılanmadığı; tolerans yoksa N/A. | Evet / Hayır | {Bereich}: Tartım aralığı (1-4) {Messung}: Ölçüm (1 ... n) | Toleranslar | tümü | 39
Wiederholbarkeit_Kunden_Innerhalb_Toleranz_mJ{Bereich}_{Messung} | Evet/Hayır, {Bereich}. tartım aralığındaki tekrarlanabilirlik testinin {Messung}. ölçümü için, ayarlamadan sonra müşteri toleransı şartının karşılanıp karşılanmadığı; tolerans yoksa N/A. | Evet / Hayır | {Bereich}: Tartım aralığı (1-4) {Messung}: Ölçüm (1 ... n) | Toleranslar | tümü | 49
Wiederholbarkeit_Kunden_Innerhalb_Toleranz_oJ{Bereich}_{Messung} | Evet/Hayır, {Bereich}. tartım aralığındaki tekrarlanabilirlik testinin {Messung}. ölçümü için, ayarlamadan önce müşteri toleransı şartının karşılanıp karşılanmadığı; tolerans yoksa N/A. | Evet / Hayır | {Bereich}: Tartım aralığı (1-4) {Messung}: Ölçüm (1 ... n) | Toleranslar | tümü | 49
Wiederholbarkeit_Kunden_Innerhalb_Toleranz{Bereich}_{Messung} | Evet/Hayır, {Bereich}. tartım aralığındaki tekrarlanabilirlik testinin {Messung}. ölçümü için müşteri toleransı şartının karşılanıp karşılanmadığı; tolerans yoksa N/A. | Evet / Hayır | {Bereich}: Tartım aralığı (1-4) {Messung}: Ölçüm (1 ... n) | Toleranslar | tümü | 46
Wiederholbarkeit_Kunden_Messung_rot_mJ{Bereich}_{Messung} | {Bereich}. tartım aralığındaki tekrarlanabilirlik testinin {Messung}. ölçümündeki ölçüm değeri (gösterge), ayarlamadan sonra, birimiyle birlikte; müşteri toleransı şartı karşılanmıyorsa kırmızı; tolerans yoksa N/A. | [Değer] [Birim] | {Bereich}: Tartım aralığı (1-4) {Messung}: Ölçüm (1 ... n) | Toleranslar | tümü | 42
Wiederholbarkeit_Kunden_Messung_rot_oJ{Bereich}_{Messung} | {Bereich}. tartım aralığındaki tekrarlanabilirlik testinin {Messung}. ölçümündeki ölçüm değeri (gösterge), ayarlamadan önce, birimiyle birlikte; müşteri toleransı şartı karşılanmıyorsa kırmızı; tolerans yoksa N/A. | [Değer] [Birim] | {Bereich}: Tartım aralığı (1-4) {Messung}: Ölçüm (1 ... n) | Toleranslar | tümü | 42
Wiederholbarkeit_Kunden_Messung_rot{Bereich}_{Messung} | {Bereich}. tartım aralığındaki tekrarlanabilirlik testinin {Messung}. ölçümündeki ölçüm değeri (gösterge), birimiyle birlikte; müşteri toleransı şartı karşılanmıyorsa kırmızı; tolerans yoksa N/A. | [Değer] [Birim] | {Bereich}: Tartım aralığı (1-4) {Messung}: Ölçüm (1 ... n) | Toleranslar | tümü | 39
Wiederholbarkeit_Kunden_Toleranz_Differenz_mJ{Bereich}_{Messung} | {Bereich}. tartım aralığındaki tekrarlanabilirlik testinin {Messung}. ölçümündeki sapmanın mutlak değeri, ayarlamadan sonra, tolerans şartının biriminde (d, % veya kütle birimi); dönüştürme mümkün değilse boş. | [Değer] [Birim] | {Bereich}: Tartım aralığı (1-4) {Messung}: Ölçüm (1 ... n) | Toleranslar | tümü | 49
Wiederholbarkeit_Kunden_Toleranz_Differenz_oJ{Bereich}_{Messung} | {Bereich}. tartım aralığındaki tekrarlanabilirlik testinin {Messung}. ölçümündeki sapmanın mutlak değeri, ayarlamadan önce, tolerans şartının biriminde (d, % veya kütle birimi); dönüştürme mümkün değilse boş. | [Değer] [Birim] | {Bereich}: Tartım aralığı (1-4) {Messung}: Ölçüm (1 ... n) | Toleranslar | tümü | 49
Wiederholbarkeit_Kunden_Toleranz_Differenz{Bereich}_{Messung} | {Bereich}. tartım aralığındaki tekrarlanabilirlik testinin {Messung}. ölçümündeki sapmanın mutlak değeri, tolerans şartının biriminde (d, % veya kütle birimi); dönüştürme mümkün değilse boş. | [Değer] [Birim] | {Bereich}: Tartım aralığı (1-4) {Messung}: Ölçüm (1 ... n) | Toleranslar | tümü | 46
Wiederholbarkeit_Kunden_Toleranz_DiffWert_mJ{Bereich}_{Messung} | {Bereich}. tartım aralığında müşteri toleransı şartı ile tekrarlanabilirlik testinin {Messung}. ölçümündeki karşılaştırılan değer arasındaki fark, ayarlamadan sonra, tolerans biriminde; aşılırsa negatif; tolerans yoksa N/A. | [Değer] [Birim] | {Bereich}: Tartım aralığı (1-4) {Messung}: Ölçüm (1 ... n) | Toleranslar | tümü | 48
Wiederholbarkeit_Kunden_Toleranz_DiffWert_oJ{Bereich}_{Messung} | {Bereich}. tartım aralığında müşteri toleransı şartı ile tekrarlanabilirlik testinin {Messung}. ölçümündeki karşılaştırılan değer arasındaki fark, ayarlamadan önce, tolerans biriminde; aşılırsa negatif; tolerans yoksa N/A. | [Değer] [Birim] | {Bereich}: Tartım aralığı (1-4) {Messung}: Ölçüm (1 ... n) | Toleranslar | tümü | 48
Wiederholbarkeit_Kunden_Toleranz_DiffWert{Bereich}_{Messung} | {Bereich}. tartım aralığında müşteri toleransı şartı ile tekrarlanabilirlik testinin {Messung}. ölçümündeki karşılaştırılan değer arasındaki fark, tolerans biriminde; aşılırsa negatif; tolerans yoksa N/A. | [Değer] [Birim] | {Bereich}: Tartım aralığı (1-4) {Messung}: Ölçüm (1 ... n) | Toleranslar | tümü | 45
Wiederholbarkeit_Kunden_Toleranz_max{Bereich} | {Bereich}. tartım aralığındaki tekrarlanabilirlik testinin son ölçümü için müşteri toleransı şartı, birimiyle birlikte (d, % veya kütle birimi). | [Değer] [Birim] | {Bereich}: Tartım aralığı (1-4) | Toleranslar | tümü | 37
Wiederholbarkeit_Kunden_Toleranz_mJ{Bereich} | {Bereich}. tartım aralığındaki tekrarlanabilirlik testinin ilk test noktası için, ayarlamadan sonra müşteri toleransı şartı, birimiyle birlikte (d, % veya kütle birimi). | [Değer] [Birim] | {Bereich}: Tartım aralığı (1-4) | Toleranslar | tümü | 36
Wiederholbarkeit_Kunden_Toleranz_mJ{Bereich}_{Messung} | {Bereich}. tartım aralığındaki tekrarlanabilirlik testinin {Messung}. ölçümü için, ayarlamadan sonra müşteri toleransı şartı, birimiyle birlikte (d, % veya kütle birimi). | [Değer] [Birim] | {Bereich}: Tartım aralığı (1-4) {Messung}: Ölçüm (1 ... n) | Toleranslar | tümü | 39
Wiederholbarkeit_Kunden_Toleranz_oJ{Bereich} | {Bereich}. tartım aralığındaki tekrarlanabilirlik testinin ilk test noktası için, ayarlamadan önce müşteri toleransı şartı, birimiyle birlikte (d, % veya kütle birimi). | [Değer] [Birim] | {Bereich}: Tartım aralığı (1-4) | Toleranslar | tümü | 36
Wiederholbarkeit_Kunden_Toleranz_oJ{Bereich}_{Messung} | {Bereich}. tartım aralığındaki tekrarlanabilirlik testinin {Messung}. ölçümü için, ayarlamadan önce müşteri toleransı şartı, birimiyle birlikte (d, % veya kütle birimi). | [Değer] [Birim] | {Bereich}: Tartım aralığı (1-4) {Messung}: Ölçüm (1 ... n) | Toleranslar | tümü | 39
Wiederholbarkeit_Kunden_Toleranz_ok_mJ{Bereich}_{Messung} | TAMAM/TAMAM DEĞİL, {Bereich}. tartım aralığındaki tekrarlanabilirlik testinin {Messung}. ölçümü için, ayarlamadan sonra müşteri toleransı şartının karşılanıp karşılanmadığı (TAMAM DEĞİL kırmızı); tolerans yoksa N/A. | TAMAM / TAMAM DEĞİL | {Bereich}: Tartım aralığı (1-4) {Messung}: Ölçüm (1 ... n) | Toleranslar | tümü | 42
Wiederholbarkeit_Kunden_Toleranz_ok_oJ{Bereich}_{Messung} | TAMAM/TAMAM DEĞİL, {Bereich}. tartım aralığındaki tekrarlanabilirlik testinin {Messung}. ölçümü için, ayarlamadan önce müşteri toleransı şartının karşılanıp karşılanmadığı (TAMAM DEĞİL kırmızı); tolerans yoksa N/A. | TAMAM / TAMAM DEĞİL | {Bereich}: Tartım aralığı (1-4) {Messung}: Ölçüm (1 ... n) | Toleranslar | tümü | 42
Wiederholbarkeit_Kunden_Toleranz_ok{Bereich}_{Messung} | TAMAM/TAMAM DEĞİL, {Bereich}. tartım aralığındaki tekrarlanabilirlik testinin {Messung}. ölçümü için müşteri toleransı şartının karşılanıp karşılanmadığı (TAMAM DEĞİL kırmızı); tolerans yoksa N/A. | TAMAM / TAMAM DEĞİL | {Bereich}: Tartım aralığı (1-4) {Messung}: Ölçüm (1 ... n) | Toleranslar | tümü | 39
Wiederholbarkeit_Kunden_Toleranz_VglWert_mJ{Bereich}_{Messung} | Karşılaştırılan değer (sapma): {Bereich}. tartım aralığındaki tekrarlanabilirlik testinin {Messung}. ölçümünde, ayarlamadan sonra, tolerans şartının biriminde. Tolerans yoksa N/A. | [Değer] [Birim] | {Bereich}: Tartım aralığı (1-4) {Messung}: Ölçüm (1 ... n) | Toleranslar | tümü | 47
Wiederholbarkeit_Kunden_Toleranz_VglWert_oJ{Bereich}_{Messung} | Karşılaştırılan değer (sapma): {Bereich}. tartım aralığındaki tekrarlanabilirlik testinin {Messung}. ölçümünde, ayarlamadan önce, tolerans şartının biriminde. Tolerans yoksa N/A. | [Değer] [Birim] | {Bereich}: Tartım aralığı (1-4) {Messung}: Ölçüm (1 ... n) | Toleranslar | tümü | 47
Wiederholbarkeit_Kunden_Toleranz_VglWert{Bereich}_{Messung} | Karşılaştırılan değer (sapma): {Bereich}. tartım aralığındaki tekrarlanabilirlik testinin {Messung}. ölçümünde, tolerans şartının biriminde. Tolerans yoksa N/A. | [Değer] [Birim] | {Bereich}: Tartım aralığı (1-4) {Messung}: Ölçüm (1 ... n) | Toleranslar | tümü | 44
Wiederholbarkeit_Kunden_Toleranz{Bereich} | {Bereich}. tartım aralığındaki tekrarlanabilirlik testinin ilk test noktası için müşteri toleransı şartı, birimiyle birlikte (d, % veya kütle birimi). Müşteri terazisinin test değerlerinde de orada kayıtlı toleranslarla verilir. | [Değer] [Birim] | {Bereich}: Tartım aralığı (1-4) | Toleranslar | tümü | 33
Wiederholbarkeit_Kunden_Toleranz{Bereich}_{Messung} | {Bereich}. tartım aralığındaki tekrarlanabilirlik testinin {Messung}. ölçümü için müşteri toleransı şartı, birimiyle birlikte (d, % veya kütle birimi). | [Değer] [Birim] | {Bereich}: Tartım aralığı (1-4) {Messung}: Ölçüm (1 ... n) | Toleranslar | tümü | 36
Wiederholbarkeit_Kunden_Toleranz{Punkt} | {Punkt}. ölçüm için tekrarlanabilirlik testinin müşteri toleransı şartı, birimiyle birlikte (d, % veya kütle birimi), tartım aralığı belirtilmeden. | [Değer] [Birim] | {Punkt}: Test noktası (1 ... n) | Toleranslar | tümü | 34
Wiederholbarkeit_Messung_rot_mJ{Bereich}_{Messung} | {Bereich}. tartım aralığındaki tekrarlanabilirlik testinin {Messung}. ölçümündeki ölçüm değeri (gösterge), ayarlamadan sonra, birimiyle birlikte; kalibrasyon toleransı şartı karşılanmıyorsa kırmızı; tolerans yoksa N/A. | [Değer] [Birim] | {Bereich}: Tartım aralığı (1-4) {Messung}: Ölçüm (1 ... n) | Toleranslar | tümü | 35
Wiederholbarkeit_Messung_rot_oJ{Bereich}_{Messung} | {Bereich}. tartım aralığındaki tekrarlanabilirlik testinin {Messung}. ölçümündeki ölçüm değeri (gösterge), ayarlamadan önce, birimiyle birlikte; kalibrasyon toleransı şartı karşılanmıyorsa kırmızı; tolerans yoksa N/A. | [Değer] [Birim] | {Bereich}: Tartım aralığı (1-4) {Messung}: Ölçüm (1 ... n) | Toleranslar | tümü | 35
Wiederholbarkeit_Messung_rot{Bereich}_{Messung} | {Bereich}. tartım aralığındaki tekrarlanabilirlik testinin {Messung}. ölçümündeki ölçüm değeri (gösterge), birimiyle birlikte; kalibrasyon toleransı şartı karşılanmıyorsa kırmızı; tolerans yoksa N/A. | [Değer] [Birim] | {Bereich}: Tartım aralığı (1-4) {Messung}: Ölçüm (1 ... n) | Toleranslar | tümü | 32
Wiederholbarkeit_Toleranz_Differenz_mJ{Bereich}_{Messung} | {Bereich}. tartım aralığındaki tekrarlanabilirlik testinin {Messung}. ölçümündeki sapmanın mutlak değeri, ayarlamadan sonra, tolerans şartının biriminde (d, % veya kütle birimi); dönüştürme mümkün değilse boş. | [Değer] [Birim] | {Bereich}: Tartım aralığı (1-4) {Messung}: Ölçüm (1 ... n) | Toleranslar | tümü | 42
Wiederholbarkeit_Toleranz_Differenz_oJ{Bereich}_{Messung} | {Bereich}. tartım aralığındaki tekrarlanabilirlik testinin {Messung}. ölçümündeki sapmanın mutlak değeri, ayarlamadan önce, tolerans şartının biriminde (d, % veya kütle birimi); dönüştürme mümkün değilse boş. | [Değer] [Birim] | {Bereich}: Tartım aralığı (1-4) {Messung}: Ölçüm (1 ... n) | Toleranslar | tümü | 42
Wiederholbarkeit_Toleranz_Differenz{Bereich}_{Messung} | {Bereich}. tartım aralığındaki tekrarlanabilirlik testinin {Messung}. ölçümündeki sapmanın mutlak değeri, tolerans şartının biriminde (d, % veya kütle birimi); dönüştürme mümkün değilse boş. | [Değer] [Birim] | {Bereich}: Tartım aralığı (1-4) {Messung}: Ölçüm (1 ... n) | Toleranslar | tümü | 39
Wiederholbarkeit_Toleranz_DiffWert_mJ{Bereich}_{Messung} | {Bereich}. tartım aralığında kalibrasyon toleransı şartı ile tekrarlanabilirlik testinin {Messung}. ölçümündeki karşılaştırılan değer arasındaki fark, ayarlamadan sonra, tolerans biriminde; aşılırsa negatif; tolerans yoksa N/A. | [Değer] [Birim] | {Bereich}: Tartım aralığı (1-4) {Messung}: Ölçüm (1 ... n) | Toleranslar | tümü | 41
Wiederholbarkeit_Toleranz_DiffWert_oJ{Bereich}_{Messung} | {Bereich}. tartım aralığında kalibrasyon toleransı şartı ile tekrarlanabilirlik testinin {Messung}. ölçümündeki karşılaştırılan değer arasındaki fark, ayarlamadan önce, tolerans biriminde; aşılırsa negatif; tolerans yoksa N/A. | [Değer] [Birim] | {Bereich}: Tartım aralığı (1-4) {Messung}: Ölçüm (1 ... n) | Toleranslar | tümü | 41
Wiederholbarkeit_Toleranz_DiffWert{Bereich}_{Messung} | {Bereich}. tartım aralığında kalibrasyon toleransı şartı ile tekrarlanabilirlik testinin {Messung}. ölçümündeki karşılaştırılan değer arasındaki fark, tolerans biriminde; aşılırsa negatif; tolerans yoksa N/A. | [Değer] [Birim] | {Bereich}: Tartım aralığı (1-4) {Messung}: Ölçüm (1 ... n) | Toleranslar | tümü | 38
Wiederholbarkeit_Toleranz_max{Bereich} | {Bereich}. tartım aralığındaki tekrarlanabilirlik testinin son ölçümü için kalibrasyon toleransı şartı, birimiyle birlikte (d, % veya kütle birimi). | [Değer] [Birim] | {Bereich}: Tartım aralığı (1-4) | Toleranslar | tümü | 30
Wiederholbarkeit_Toleranz_mJ{Bereich} | {Bereich}. tartım aralığındaki tekrarlanabilirlik testinin ilk test noktası için, ayarlamadan sonra kalibrasyon toleransı şartı, birimiyle birlikte (d, % veya kütle birimi). | [Değer] [Birim] | {Bereich}: Tartım aralığı (1-4) | Toleranslar | tümü | 29
Wiederholbarkeit_Toleranz_mJ{Bereich}_{Messung} | {Bereich}. tartım aralığındaki tekrarlanabilirlik testinin {Messung}. ölçümü için, ayarlamadan sonra kalibrasyon toleransı şartı, birimiyle birlikte (d, % veya kütle birimi). | [Değer] [Birim] | {Bereich}: Tartım aralığı (1-4) {Messung}: Ölçüm (1 ... n) | Toleranslar | tümü | 32
Wiederholbarkeit_Toleranz_oJ{Bereich} | {Bereich}. tartım aralığındaki tekrarlanabilirlik testinin ilk test noktası için, ayarlamadan önce kalibrasyon toleransı şartı, birimiyle birlikte (d, % veya kütle birimi). | [Değer] [Birim] | {Bereich}: Tartım aralığı (1-4) | Toleranslar | tümü | 29
Wiederholbarkeit_Toleranz_oJ{Bereich}_{Messung} | {Bereich}. tartım aralığındaki tekrarlanabilirlik testinin {Messung}. ölçümü için, ayarlamadan önce kalibrasyon toleransı şartı, birimiyle birlikte (d, % veya kütle birimi). | [Değer] [Birim] | {Bereich}: Tartım aralığı (1-4) {Messung}: Ölçüm (1 ... n) | Toleranslar | tümü | 32
Wiederholbarkeit_Toleranz_ok_mJ{Bereich}_{Messung} | TAMAM/TAMAM DEĞİL, {Bereich}. tartım aralığındaki tekrarlanabilirlik testinin {Messung}. ölçümü için, ayarlamadan sonra kalibrasyon toleransı şartının karşılanıp karşılanmadığı (TAMAM DEĞİL kırmızı); tolerans yoksa N/A. | TAMAM / TAMAM DEĞİL | {Bereich}: Tartım aralığı (1-4) {Messung}: Ölçüm (1 ... n) | Toleranslar | tümü | 35
Wiederholbarkeit_Toleranz_ok_oJ{Bereich}_{Messung} | TAMAM/TAMAM DEĞİL, {Bereich}. tartım aralığındaki tekrarlanabilirlik testinin {Messung}. ölçümü için, ayarlamadan önce kalibrasyon toleransı şartının karşılanıp karşılanmadığı (TAMAM DEĞİL kırmızı); tolerans yoksa N/A. | TAMAM / TAMAM DEĞİL | {Bereich}: Tartım aralığı (1-4) {Messung}: Ölçüm (1 ... n) | Toleranslar | tümü | 35
Wiederholbarkeit_Toleranz_ok{Bereich}_{Messung} | TAMAM/TAMAM DEĞİL, {Bereich}. tartım aralığındaki tekrarlanabilirlik testinin {Messung}. ölçümü için kalibrasyon toleransı şartının karşılanıp karşılanmadığı (TAMAM DEĞİL kırmızı); tolerans yoksa N/A. | TAMAM / TAMAM DEĞİL | {Bereich}: Tartım aralığı (1-4) {Messung}: Ölçüm (1 ... n) | Toleranslar | tümü | 32
Wiederholbarkeit_Toleranz_VglWert_mJ{Bereich}_{Messung} | Karşılaştırılan değer (sapma): {Bereich}. tartım aralığındaki tekrarlanabilirlik testinin {Messung}. ölçümünde, ayarlamadan sonra, tolerans şartının biriminde. Tolerans yoksa N/A. | [Değer] [Birim] | {Bereich}: Tartım aralığı (1-4) {Messung}: Ölçüm (1 ... n) | Toleranslar | tümü | 40
Wiederholbarkeit_Toleranz_VglWert_oJ{Bereich}_{Messung} | Karşılaştırılan değer (sapma): {Bereich}. tartım aralığındaki tekrarlanabilirlik testinin {Messung}. ölçümünde, ayarlamadan önce, tolerans şartının biriminde. Tolerans yoksa N/A. | [Değer] [Birim] | {Bereich}: Tartım aralığı (1-4) {Messung}: Ölçüm (1 ... n) | Toleranslar | tümü | 40
Wiederholbarkeit_Toleranz_VglWert{Bereich}_{Messung} | Karşılaştırılan değer (sapma): {Bereich}. tartım aralığındaki tekrarlanabilirlik testinin {Messung}. ölçümünde, tolerans şartının biriminde. Tolerans yoksa N/A. | [Değer] [Birim] | {Bereich}: Tartım aralığı (1-4) {Messung}: Ölçüm (1 ... n) | Toleranslar | tümü | 37
Wiederholbarkeit_Toleranz{Bereich} | {Bereich}. tartım aralığındaki tekrarlanabilirlik testinin ilk test noktası için kalibrasyon toleransı şartı, birimiyle birlikte (d, % veya kütle birimi). Müşteri terazisinin test değerlerinde de orada kayıtlı toleranslarla verilir. | [Değer] [Birim] | {Bereich}: Tartım aralığı (1-4) | Toleranslar | tümü | 26
Wiederholbarkeit_Toleranz{Bereich}_{Messung} | {Bereich}. tartım aralığındaki tekrarlanabilirlik testinin {Messung}. ölçümü için kalibrasyon toleransı şartı, birimiyle birlikte (d, % veya kütle birimi). | [Değer] [Birim] | {Bereich}: Tartım aralığı (1-4) {Messung}: Ölçüm (1 ... n) | Toleranslar | tümü | 29
Wiederholbarkeit_Toleranz{Punkt} | {Punkt}. ölçüm için tekrarlanabilirlik testinin kalibrasyon toleransı şartı, birimiyle birlikte (d, % veya kütle birimi), tartım aralığı belirtilmeden. | [Değer] [Birim] | {Punkt}: Test noktası (1 ... n) | Toleranslar | tümü | 27
Wiederholbarkeit_Verkehrsfehler_Innerhalb_Toleranz_mJ{Bereich}_{Messung} | Evet/Hayır, {Bereich}. tartım aralığındaki tekrarlanabilirlik testinin {Messung}. ölçümü için, ayarlamadan sonra kullanım hata sınırı şartının karşılanıp karşılanmadığı; tolerans yoksa N/A. | Evet / Hayır | {Bereich}: Tartım aralığı (1-4) {Messung}: Ölçüm (1 ... n) | Toleranslar | tümü | 57
Wiederholbarkeit_Verkehrsfehler_Innerhalb_Toleranz_oJ{Bereich}_{Messung} | Evet/Hayır, {Bereich}. tartım aralığındaki tekrarlanabilirlik testinin {Messung}. ölçümü için, ayarlamadan önce kullanım hata sınırı şartının karşılanıp karşılanmadığı; tolerans yoksa N/A. | Evet / Hayır | {Bereich}: Tartım aralığı (1-4) {Messung}: Ölçüm (1 ... n) | Toleranslar | tümü | 57
Wiederholbarkeit_Verkehrsfehler_Innerhalb_Toleranz{Bereich}_{Messung} | Evet/Hayır, {Bereich}. tartım aralığındaki tekrarlanabilirlik testinin {Messung}. ölçümü için kullanım hata sınırı şartının karşılanıp karşılanmadığı; tolerans yoksa N/A. | Evet / Hayır | {Bereich}: Tartım aralığı (1-4) {Messung}: Ölçüm (1 ... n) | Toleranslar | tümü | 54
Wiederholbarkeit_Verkehrsfehler_Messung_rot_mJ{Bereich}_{Messung} | {Bereich}. tartım aralığındaki tekrarlanabilirlik testinin {Messung}. ölçümündeki ölçüm değeri (gösterge), ayarlamadan sonra, birimiyle birlikte; kullanım hata sınırı şartı karşılanmıyorsa kırmızı; tolerans yoksa N/A. | [Değer] [Birim] | {Bereich}: Tartım aralığı (1-4) {Messung}: Ölçüm (1 ... n) | Toleranslar | tümü | 50
Wiederholbarkeit_Verkehrsfehler_Messung_rot_oJ{Bereich}_{Messung} | {Bereich}. tartım aralığındaki tekrarlanabilirlik testinin {Messung}. ölçümündeki ölçüm değeri (gösterge), ayarlamadan önce, birimiyle birlikte; kullanım hata sınırı şartı karşılanmıyorsa kırmızı; tolerans yoksa N/A. | [Değer] [Birim] | {Bereich}: Tartım aralığı (1-4) {Messung}: Ölçüm (1 ... n) | Toleranslar | tümü | 50
Wiederholbarkeit_Verkehrsfehler_Messung_rot{Bereich}_{Messung} | {Bereich}. tartım aralığındaki tekrarlanabilirlik testinin {Messung}. ölçümündeki ölçüm değeri (gösterge), birimiyle birlikte; kullanım hata sınırı şartı karşılanmıyorsa kırmızı; tolerans yoksa N/A. | [Değer] [Birim] | {Bereich}: Tartım aralığı (1-4) {Messung}: Ölçüm (1 ... n) | Toleranslar | tümü | 47
Wiederholbarkeit_Verkehrsfehler_Toleranz_Differenz_mJ{Bereich}_{Messung} | {Bereich}. tartım aralığındaki tekrarlanabilirlik testinin {Messung}. ölçümündeki sapmanın mutlak değeri, ayarlamadan sonra, tolerans şartının biriminde (d, % veya kütle birimi); dönüştürme mümkün değilse boş. | [Değer] [Birim] | {Bereich}: Tartım aralığı (1-4) {Messung}: Ölçüm (1 ... n) | Toleranslar | tümü | 57
Wiederholbarkeit_Verkehrsfehler_Toleranz_Differenz_oJ{Bereich}_{Messung} | {Bereich}. tartım aralığındaki tekrarlanabilirlik testinin {Messung}. ölçümündeki sapmanın mutlak değeri, ayarlamadan önce, tolerans şartının biriminde (d, % veya kütle birimi); dönüştürme mümkün değilse boş. | [Değer] [Birim] | {Bereich}: Tartım aralığı (1-4) {Messung}: Ölçüm (1 ... n) | Toleranslar | tümü | 57
Wiederholbarkeit_Verkehrsfehler_Toleranz_Differenz{Bereich}_{Messung} | {Bereich}. tartım aralığındaki tekrarlanabilirlik testinin {Messung}. ölçümündeki sapmanın mutlak değeri, tolerans şartının biriminde (d, % veya kütle birimi); dönüştürme mümkün değilse boş. | [Değer] [Birim] | {Bereich}: Tartım aralığı (1-4) {Messung}: Ölçüm (1 ... n) | Toleranslar | tümü | 54
Wiederholbarkeit_Verkehrsfehler_Toleranz_DiffWert_mJ{Bereich}_{Messung} | {Bereich}. tartım aralığında kullanım hata sınırı şartı ile tekrarlanabilirlik testinin {Messung}. ölçümündeki karşılaştırılan değer arasındaki fark, ayarlamadan sonra, tolerans biriminde; aşılırsa negatif; tolerans yoksa N/A. | [Değer] [Birim] | {Bereich}: Tartım aralığı (1-4) {Messung}: Ölçüm (1 ... n) | Toleranslar | tümü | 56
Wiederholbarkeit_Verkehrsfehler_Toleranz_DiffWert_oJ{Bereich}_{Messung} | {Bereich}. tartım aralığında kullanım hata sınırı şartı ile tekrarlanabilirlik testinin {Messung}. ölçümündeki karşılaştırılan değer arasındaki fark, ayarlamadan önce, tolerans biriminde; aşılırsa negatif; tolerans yoksa N/A. | [Değer] [Birim] | {Bereich}: Tartım aralığı (1-4) {Messung}: Ölçüm (1 ... n) | Toleranslar | tümü | 56
Wiederholbarkeit_Verkehrsfehler_Toleranz_DiffWert{Bereich}_{Messung} | {Bereich}. tartım aralığında kullanım hata sınırı şartı ile tekrarlanabilirlik testinin {Messung}. ölçümündeki karşılaştırılan değer arasındaki fark, tolerans biriminde; aşılırsa negatif; tolerans yoksa N/A. | [Değer] [Birim] | {Bereich}: Tartım aralığı (1-4) {Messung}: Ölçüm (1 ... n) | Toleranslar | tümü | 53
Wiederholbarkeit_Verkehrsfehler_Toleranz_max{Bereich} | {Bereich}. tartım aralığındaki tekrarlanabilirlik testinin son ölçümü için kullanım hata sınırı şartı, birimiyle birlikte (d, % veya kütle birimi). | [Değer] [Birim] | {Bereich}: Tartım aralığı (1-4) | Toleranslar | tümü | 45
Wiederholbarkeit_Verkehrsfehler_Toleranz_mJ{Bereich} | {Bereich}. tartım aralığındaki tekrarlanabilirlik testinin ilk test noktası için, ayarlamadan sonra kullanım hata sınırı şartı, birimiyle birlikte (d, % veya kütle birimi). | [Değer] [Birim] | {Bereich}: Tartım aralığı (1-4) | Toleranslar | tümü | 44
Wiederholbarkeit_Verkehrsfehler_Toleranz_mJ{Bereich}_{Messung} | {Bereich}. tartım aralığındaki tekrarlanabilirlik testinin {Messung}. ölçümü için, ayarlamadan sonra kullanım hata sınırı şartı, birimiyle birlikte (d, % veya kütle birimi). | [Değer] [Birim] | {Bereich}: Tartım aralığı (1-4) {Messung}: Ölçüm (1 ... n) | Toleranslar | tümü | 47
Wiederholbarkeit_Verkehrsfehler_Toleranz_oJ{Bereich} | {Bereich}. tartım aralığındaki tekrarlanabilirlik testinin ilk test noktası için, ayarlamadan önce kullanım hata sınırı şartı, birimiyle birlikte (d, % veya kütle birimi). | [Değer] [Birim] | {Bereich}: Tartım aralığı (1-4) | Toleranslar | tümü | 44
Wiederholbarkeit_Verkehrsfehler_Toleranz_oJ{Bereich}_{Messung} | {Bereich}. tartım aralığındaki tekrarlanabilirlik testinin {Messung}. ölçümü için, ayarlamadan önce kullanım hata sınırı şartı, birimiyle birlikte (d, % veya kütle birimi). | [Değer] [Birim] | {Bereich}: Tartım aralığı (1-4) {Messung}: Ölçüm (1 ... n) | Toleranslar | tümü | 47
Wiederholbarkeit_Verkehrsfehler_Toleranz_ok_mJ{Bereich}_{Messung} | TAMAM/TAMAM DEĞİL, {Bereich}. tartım aralığındaki tekrarlanabilirlik testinin {Messung}. ölçümü için, ayarlamadan sonra kullanım hata sınırı şartının karşılanıp karşılanmadığı (TAMAM DEĞİL kırmızı); tolerans yoksa N/A. | TAMAM / TAMAM DEĞİL | {Bereich}: Tartım aralığı (1-4) {Messung}: Ölçüm (1 ... n) | Toleranslar | tümü | 50
Wiederholbarkeit_Verkehrsfehler_Toleranz_ok_oJ{Bereich}_{Messung} | TAMAM/TAMAM DEĞİL, {Bereich}. tartım aralığındaki tekrarlanabilirlik testinin {Messung}. ölçümü için, ayarlamadan önce kullanım hata sınırı şartının karşılanıp karşılanmadığı (TAMAM DEĞİL kırmızı); tolerans yoksa N/A. | TAMAM / TAMAM DEĞİL | {Bereich}: Tartım aralığı (1-4) {Messung}: Ölçüm (1 ... n) | Toleranslar | tümü | 50
Wiederholbarkeit_Verkehrsfehler_Toleranz_ok{Bereich}_{Messung} | TAMAM/TAMAM DEĞİL, {Bereich}. tartım aralığındaki tekrarlanabilirlik testinin {Messung}. ölçümü için kullanım hata sınırı şartının karşılanıp karşılanmadığı (TAMAM DEĞİL kırmızı); tolerans yoksa N/A. | TAMAM / TAMAM DEĞİL | {Bereich}: Tartım aralığı (1-4) {Messung}: Ölçüm (1 ... n) | Toleranslar | tümü | 47
Wiederholbarkeit_Verkehrsfehler_Toleranz_VglWert_mJ{Bereich}_{Messung} | Karşılaştırılan değer (sapma): {Bereich}. tartım aralığındaki tekrarlanabilirlik testinin {Messung}. ölçümünde, ayarlamadan sonra, tolerans şartının biriminde. Tolerans yoksa N/A. | [Değer] [Birim] | {Bereich}: Tartım aralığı (1-4) {Messung}: Ölçüm (1 ... n) | Toleranslar | tümü | 55
Wiederholbarkeit_Verkehrsfehler_Toleranz_VglWert_oJ{Bereich}_{Messung} | Karşılaştırılan değer (sapma): {Bereich}. tartım aralığındaki tekrarlanabilirlik testinin {Messung}. ölçümünde, ayarlamadan önce, tolerans şartının biriminde. Tolerans yoksa N/A. | [Değer] [Birim] | {Bereich}: Tartım aralığı (1-4) {Messung}: Ölçüm (1 ... n) | Toleranslar | tümü | 55
Wiederholbarkeit_Verkehrsfehler_Toleranz_VglWert{Bereich}_{Messung} | Karşılaştırılan değer (sapma): {Bereich}. tartım aralığındaki tekrarlanabilirlik testinin {Messung}. ölçümünde, tolerans şartının biriminde. Tolerans yoksa N/A. | [Değer] [Birim] | {Bereich}: Tartım aralığı (1-4) {Messung}: Ölçüm (1 ... n) | Toleranslar | tümü | 52
Wiederholbarkeit_Verkehrsfehler_Toleranz{Bereich} | {Bereich}. tartım aralığındaki tekrarlanabilirlik testinin ilk test noktası için kullanım hata sınırı şartı, birimiyle birlikte (d, % veya kütle birimi). Müşteri terazisinin test değerlerinde de orada kayıtlı toleranslarla verilir. | [Değer] [Birim] | {Bereich}: Tartım aralığı (1-4) | Toleranslar | tümü | 41
Wiederholbarkeit_Verkehrsfehler_Toleranz{Bereich}_{Messung} | {Bereich}. tartım aralığındaki tekrarlanabilirlik testinin {Messung}. ölçümü için kullanım hata sınırı şartı, birimiyle birlikte (d, % veya kütle birimi). | [Değer] [Birim] | {Bereich}: Tartım aralığı (1-4) {Messung}: Ölçüm (1 ... n) | Toleranslar | tümü | 44
Wiederholbarkeit_Verkehrsfehler_Toleranz{Punkt} | {Punkt}. ölçüm için tekrarlanabilirlik testinin kullanım hata sınırı şartı, birimiyle birlikte (d, % veya kütle birimi), tartım aralığı belirtilmeden. | [Değer] [Birim] | {Punkt}: Test noktası (1 ... n) | Toleranslar | tümü | 42
BB_Action_Lvl_Einheit | Kullanımdaki terazinin test noktalarının müdahale sınırı biriminin (%). | [Birim] |  | Kullanımdaki terazinin değerlendirmesi | tümü | 21 | Evet
BB_Action_Lvl_Wert | Kullanımdaki terazinin test noktalarının müdahale sınırı değeri, yüzde olarak, birim olmadan (her zaman 100). | [Değer] |  | Kullanımdaki terazinin değerlendirmesi | tümü | 18 | Evet
BB_Action_Lvl_Wert_mE | Kullanımdaki terazinin test noktalarının müdahale sınırı değeri, yüzde olarak, yüzde işaretiyle (her zaman 100 %). | [Değer] % |  | Kullanımdaki terazinin değerlendirmesi | tümü | 21
BB_Gesamt_Action_Lvl1_Urteil | Evet/Hayır: kullanımdaki terazinin genel değerlendirmesi; 1. müşteri şartı için müdahale sınırı sınırının değerlendirilen tüm test noktalarında karşılanıp karşılanmadığı. | Evet / Hayır |  | Kullanımdaki terazinin değerlendirmesi | tümü | 28
BB_Gesamt_Action_Lvl1_Urteil_OK | TAMAM/TAMAM DEĞİL: kullanımdaki terazinin genel değerlendirmesi; 1. müşteri şartı için müdahale sınırı sınırının değerlendirilen tüm test noktalarında karşılanıp karşılanmadığı. | TAMAM / TAMAM DEĞİL |  | Kullanımdaki terazinin değerlendirmesi | tümü | 31
BB_Gesamt_Action_Lvl2_Urteil | Evet/Hayır: kullanımdaki terazinin genel değerlendirmesi; 2. müşteri şartı için müdahale sınırı sınırının değerlendirilen tüm test noktalarında karşılanıp karşılanmadığı. | Evet / Hayır |  | Kullanımdaki terazinin değerlendirmesi | tümü | 28
BB_Gesamt_Action_Lvl2_Urteil_OK | TAMAM/TAMAM DEĞİL: kullanımdaki terazinin genel değerlendirmesi; 2. müşteri şartı için müdahale sınırı sınırının değerlendirilen tüm test noktalarında karşılanıp karşılanmadığı. | TAMAM / TAMAM DEĞİL |  | Kullanımdaki terazinin değerlendirmesi | tümü | 31
BB_Gesamt_Action_Lvl_Urteil | Evet/Hayır: kullanımdaki terazinin genel değerlendirmesi; her iki müşteri şartı için müdahale sınırı sınırının değerlendirilen tüm test noktalarında karşılanıp karşılanmadığı. | Evet / Hayır |  | Kullanımdaki terazinin değerlendirmesi | tümü | 27
BB_Gesamt_Action_Lvl_Urteil_OK | TAMAM/TAMAM DEĞİL: kullanımdaki terazinin genel değerlendirmesi; her iki müşteri şartı için müdahale sınırı sınırının değerlendirilen tüm test noktalarında karşılanıp karşılanmadığı. | TAMAM / TAMAM DEĞİL |  | Kullanımdaki terazinin değerlendirmesi | tümü | 30
BB_Gesamt_Warning_Lvl1_Urteil | Evet/Hayır: kullanımdaki terazinin genel değerlendirmesi; 1. müşteri şartı için uyarı sınırı sınırının değerlendirilen tüm test noktalarında karşılanıp karşılanmadığı. | Evet / Hayır |  | Kullanımdaki terazinin değerlendirmesi | tümü | 29
BB_Gesamt_Warning_Lvl1_Urteil_OK | TAMAM/TAMAM DEĞİL: kullanımdaki terazinin genel değerlendirmesi; 1. müşteri şartı için uyarı sınırı sınırının değerlendirilen tüm test noktalarında karşılanıp karşılanmadığı. | TAMAM / TAMAM DEĞİL |  | Kullanımdaki terazinin değerlendirmesi | tümü | 32
BB_Gesamt_Warning_Lvl2_Urteil | Evet/Hayır: kullanımdaki terazinin genel değerlendirmesi; 2. müşteri şartı için uyarı sınırı sınırının değerlendirilen tüm test noktalarında karşılanıp karşılanmadığı. | Evet / Hayır |  | Kullanımdaki terazinin değerlendirmesi | tümü | 29
BB_Gesamt_Warning_Lvl2_Urteil_OK | TAMAM/TAMAM DEĞİL: kullanımdaki terazinin genel değerlendirmesi; 2. müşteri şartı için uyarı sınırı sınırının değerlendirilen tüm test noktalarında karşılanıp karşılanmadığı. | TAMAM / TAMAM DEĞİL |  | Kullanımdaki terazinin değerlendirmesi | tümü | 32
BB_Gesamt_Warning_Lvl_Urteil | Evet/Hayır: kullanımdaki terazinin genel değerlendirmesi; her iki müşteri şartı için uyarı sınırı sınırının değerlendirilen tüm test noktalarında karşılanıp karşılanmadığı. | Evet / Hayır |  | Kullanımdaki terazinin değerlendirmesi | tümü | 28
BB_Gesamt_Warning_Lvl_Urteil_OK | TAMAM/TAMAM DEĞİL: kullanımdaki terazinin genel değerlendirmesi; her iki müşteri şartı için uyarı sınırı sınırının değerlendirilen tüm test noktalarında karşılanıp karşılanmadığı. | TAMAM / TAMAM DEĞİL |  | Kullanımdaki terazinin değerlendirmesi | tümü | 31
BB_Hoechstlast_Action_Lvl2_Urteil_OK{Bereich} | TAMAM/TAMAM DEĞİL: sonuç, kullanımdaki terazinin {Bereich}. tartım aralığında (maksimum kapasiteye göre) 2. müşteri şartı için müdahale sınırı sınırı içinde kalıyor veya kalmıyor. | TAMAM / TAMAM DEĞİL | {Bereich}: Tartım aralığı (1-4) | Kullanımdaki terazinin değerlendirmesi | tümü | 37
BB_Hoechstlast_Action_Lvl2_Urteil{Bereich} | Evet/Hayır: sonuç, kullanımdaki terazinin {Bereich}. tartım aralığında (maksimum kapasiteye göre) 2. müşteri şartı için müdahale sınırı sınırı içinde kalıyor (Evet) veya kalmıyor (Hayır). | Evet / Hayır | {Bereich}: Tartım aralığı (1-4) | Kullanımdaki terazinin değerlendirmesi | tümü | 34
BB_Hoechstlast_Action_Lvl_Urteil_OK{Bereich} | TAMAM/TAMAM DEĞİL: sonuç, kullanımdaki terazinin {Bereich}. tartım aralığında (maksimum kapasiteye göre) müşteri şartı için müdahale sınırı sınırı içinde kalıyor veya kalmıyor. | TAMAM / TAMAM DEĞİL | {Bereich}: Tartım aralığı (1-4) | Kullanımdaki terazinin değerlendirmesi | tümü | 36
BB_Hoechstlast_Action_Lvl_Urteil{Bereich} | Evet/Hayır: sonuç, kullanımdaki terazinin {Bereich}. tartım aralığında (maksimum kapasiteye göre) müşteri şartı için müdahale sınırı sınırı içinde kalıyor (Evet) veya kalmıyor (Hayır). | Evet / Hayır | {Bereich}: Tartım aralığı (1-4) | Kullanımdaki terazinin değerlendirmesi | tümü | 33 | Evet
BB_Hoechstlast_Erg2_{Bereich} | Kullanımdaki terazinin {Bereich}. tartım aralığındaki (maksimum kapasiteye göre) 2. sonucu (terazinin ölçüm belirsizliği), 2. müşteri şartı birimi cinsinden. | [Değer] [Birim] | {Bereich}: Tartım aralığı (1-4) | Kullanımdaki terazinin değerlendirmesi | tümü | 21
BB_Hoechstlast_Erg{Bereich} | Kullanımdaki terazinin {Bereich}. tartım aralığındaki (maksimum kapasiteye göre) sonucu (terazinin ölçüm belirsizliği), müşteri şartı birimi cinsinden. | [Değer] [Birim] | {Bereich}: Tartım aralığı (1-4) | Kullanımdaki terazinin değerlendirmesi | tümü | 19
BB_Hoechstlast_KundVorg2_Einheit{Bereich} | Kullanımdaki terazinin {Bereich}. tartım aralığında (maksimum kapasiteye göre) 2. müşteri şartı için müdahale sınırı birimi. | [Birim] | {Bereich}: Tartım aralığı (1-4) | Kullanımdaki terazinin değerlendirmesi | tümü | 33
BB_Hoechstlast_KundVorg2_Warn_Einheit{Bereich} | Kullanımdaki terazinin {Bereich}. tartım aralığında (maksimum kapasiteye göre) 2. müşteri şartı için uyarı sınırı birimi. | [Birim] | {Bereich}: Tartım aralığı (1-4) | Kullanımdaki terazinin değerlendirmesi | tümü | 38
BB_Hoechstlast_KundVorg2_Warn_Wert_mE{Bereich} | Kullanımdaki terazinin {Bereich}. tartım aralığında (maksimum kapasiteye göre) 2. müşteri şartı için uyarı sınırı değeri, birimiyle birlikte. | [Değer] [Birim] | {Bereich}: Tartım aralığı (1-4) | Kullanımdaki terazinin değerlendirmesi | tümü | 38
BB_Hoechstlast_KundVorg2_Warn_Wert_mE{Bereich}CF | Kullanımdaki terazinin {Bereich}. tartım aralığında (maksimum kapasiteye göre) 2. müşteri şartı için uyarı sınırı değeri, birimiyle birlikte; en az bir ondalık basamakla, aksi halde ilk anlamlı basamak görünene kadar gereken sayıda basamakla. | [Değer] [Birim] | {Bereich}: Tartım aralığı (1-4) | Kullanımdaki terazinin değerlendirmesi | tümü | 40
BB_Hoechstlast_KundVorg2_Warn_Wert{Bereich} | Kullanımdaki terazinin {Bereich}. tartım aralığında (maksimum kapasiteye göre) 2. müşteri şartı için uyarı sınırı değeri, birim olmadan. | [Değer] | {Bereich}: Tartım aralığı (1-4) | Kullanımdaki terazinin değerlendirmesi | tümü | 35
BB_Hoechstlast_KundVorg2_Warn_Wert{Bereich}CF | Kullanımdaki terazinin {Bereich}. tartım aralığında (maksimum kapasiteye göre) 2. müşteri şartı için uyarı sınırı değeri, birim olmadan; en az bir ondalık basamakla, aksi halde ilk anlamlı basamak görünene kadar gereken sayıda basamakla. | [Değer] | {Bereich}: Tartım aralığı (1-4) | Kullanımdaki terazinin değerlendirmesi | tümü | 37
BB_Hoechstlast_KundVorg2_Wert_mE{Bereich} | Kullanımdaki terazinin {Bereich}. tartım aralığında (maksimum kapasiteye göre) 2. müşteri şartı için müdahale sınırı değeri, birimiyle birlikte. | [Değer] [Birim] | {Bereich}: Tartım aralığı (1-4) | Kullanımdaki terazinin değerlendirmesi | tümü | 33
BB_Hoechstlast_KundVorg2_Wert_mE{Bereich}CF | Kullanımdaki terazinin {Bereich}. tartım aralığında (maksimum kapasiteye göre) 2. müşteri şartı için müdahale sınırı değeri, birimiyle birlikte; en az bir ondalık basamakla, aksi halde ilk anlamlı basamak görünene kadar gereken sayıda basamakla. | [Değer] [Birim] | {Bereich}: Tartım aralığı (1-4) | Kullanımdaki terazinin değerlendirmesi | tümü | 35
BB_Hoechstlast_KundVorg2_Wert{Bereich} | Kullanımdaki terazinin {Bereich}. tartım aralığında (maksimum kapasiteye göre) 2. müşteri şartı için müdahale sınırı değeri, birim olmadan. | [Değer] | {Bereich}: Tartım aralığı (1-4) | Kullanımdaki terazinin değerlendirmesi | tümü | 30
BB_Hoechstlast_KundVorg2_Wert{Bereich}CF | Kullanımdaki terazinin {Bereich}. tartım aralığında (maksimum kapasiteye göre) 2. müşteri şartı için müdahale sınırı değeri, birim olmadan; en az bir ondalık basamakla, aksi halde ilk anlamlı basamak görünene kadar gereken sayıda basamakla. | [Değer] | {Bereich}: Tartım aralığı (1-4) | Kullanımdaki terazinin değerlendirmesi | tümü | 32
BB_Hoechstlast_KundVorg_Einheit{Bereich} | Kullanımdaki terazinin {Bereich}. tartım aralığında (maksimum kapasiteye göre) müşteri şartı için müdahale sınırı birimi. | [Birim] | {Bereich}: Tartım aralığı (1-4) | Kullanımdaki terazinin değerlendirmesi | tümü | 32
BB_Hoechstlast_KundVorg_Warn_Einheit{Bereich} | Kullanımdaki terazinin {Bereich}. tartım aralığında (maksimum kapasiteye göre) müşteri şartı için uyarı sınırı birimi. | [Birim] | {Bereich}: Tartım aralığı (1-4) | Kullanımdaki terazinin değerlendirmesi | tümü | 37
BB_Hoechstlast_KundVorg_Warn_Wert_mE{Bereich} | Kullanımdaki terazinin {Bereich}. tartım aralığında (maksimum kapasiteye göre) müşteri şartı için uyarı sınırı değeri, birimiyle birlikte. | [Değer] [Birim] | {Bereich}: Tartım aralığı (1-4) | Kullanımdaki terazinin değerlendirmesi | tümü | 37
BB_Hoechstlast_KundVorg_Warn_Wert_mE{Bereich}CF | Kullanımdaki terazinin {Bereich}. tartım aralığında (maksimum kapasiteye göre) müşteri şartı için uyarı sınırı değeri, birimiyle birlikte; en az bir ondalık basamakla, aksi halde ilk anlamlı basamak görünene kadar gereken sayıda basamakla. | [Değer] [Birim] | {Bereich}: Tartım aralığı (1-4) | Kullanımdaki terazinin değerlendirmesi | tümü | 39
BB_Hoechstlast_KundVorg_Warn_Wert{Bereich} | Kullanımdaki terazinin {Bereich}. tartım aralığında (maksimum kapasiteye göre) müşteri şartı için uyarı sınırı değeri, birim olmadan. | [Değer] | {Bereich}: Tartım aralığı (1-4) | Kullanımdaki terazinin değerlendirmesi | tümü | 34
BB_Hoechstlast_KundVorg_Warn_Wert{Bereich}CF | Kullanımdaki terazinin {Bereich}. tartım aralığında (maksimum kapasiteye göre) müşteri şartı için uyarı sınırı değeri, birim olmadan; en az bir ondalık basamakla, aksi halde ilk anlamlı basamak görünene kadar gereken sayıda basamakla. | [Değer] | {Bereich}: Tartım aralığı (1-4) | Kullanımdaki terazinin değerlendirmesi | tümü | 36
BB_Hoechstlast_KundVorg_Wert_mE{Bereich} | Kullanımdaki terazinin {Bereich}. tartım aralığında (maksimum kapasiteye göre) müşteri şartı için müdahale sınırı değeri, birimiyle birlikte. | [Değer] [Birim] | {Bereich}: Tartım aralığı (1-4) | Kullanımdaki terazinin değerlendirmesi | tümü | 32
BB_Hoechstlast_KundVorg_Wert_mE{Bereich}CF | Kullanımdaki terazinin {Bereich}. tartım aralığında (maksimum kapasiteye göre) müşteri şartı için müdahale sınırı değeri, birimiyle birlikte; en az bir ondalık basamakla, aksi halde ilk anlamlı basamak görünene kadar gereken sayıda basamakla. | [Değer] [Birim] | {Bereich}: Tartım aralığı (1-4) | Kullanımdaki terazinin değerlendirmesi | tümü | 34
BB_Hoechstlast_KundVorg_Wert{Bereich} | Kullanımdaki terazinin {Bereich}. tartım aralığında (maksimum kapasiteye göre) müşteri şartı için müdahale sınırı değeri, birim olmadan. | [Değer] | {Bereich}: Tartım aralığı (1-4) | Kullanımdaki terazinin değerlendirmesi | tümü | 29
BB_Hoechstlast_KundVorg_Wert{Bereich}CF | Kullanımdaki terazinin {Bereich}. tartım aralığında (maksimum kapasiteye göre) müşteri şartı için müdahale sınırı değeri, birim olmadan; en az bir ondalık basamakla, aksi halde ilk anlamlı basamak görünene kadar gereken sayıda basamakla. | [Değer] | {Bereich}: Tartım aralığı (1-4) | Kullanımdaki terazinin değerlendirmesi | tümü | 31
BB_Hoechstlast_Warning_Lvl2_Urteil_OK{Bereich} | TAMAM/TAMAM DEĞİL: sonuç, kullanımdaki terazinin {Bereich}. tartım aralığında (maksimum kapasiteye göre) 2. müşteri şartı için uyarı sınırı sınırı içinde kalıyor veya kalmıyor. | TAMAM / TAMAM DEĞİL | {Bereich}: Tartım aralığı (1-4) | Kullanımdaki terazinin değerlendirmesi | tümü | 38
BB_Hoechstlast_Warning_Lvl2_Urteil{Bereich} | Evet/Hayır: sonuç, kullanımdaki terazinin {Bereich}. tartım aralığında (maksimum kapasiteye göre) 2. müşteri şartı için uyarı sınırı sınırı içinde kalıyor (Evet) veya kalmıyor (Hayır). | Evet / Hayır | {Bereich}: Tartım aralığı (1-4) | Kullanımdaki terazinin değerlendirmesi | tümü | 35
BB_Hoechstlast_Warning_Lvl_Urteil_OK{Bereich} | TAMAM/TAMAM DEĞİL: sonuç, kullanımdaki terazinin {Bereich}. tartım aralığında (maksimum kapasiteye göre) müşteri şartı için uyarı sınırı sınırı içinde kalıyor veya kalmıyor. | TAMAM / TAMAM DEĞİL | {Bereich}: Tartım aralığı (1-4) | Kullanımdaki terazinin değerlendirmesi | tümü | 37
BB_Hoechstlast_Warning_Lvl_Urteil{Bereich} | Evet/Hayır: sonuç, kullanımdaki terazinin {Bereich}. tartım aralığında (maksimum kapasiteye göre) müşteri şartı için uyarı sınırı sınırı içinde kalıyor (Evet) veya kalmıyor (Hayır). | Evet / Hayır | {Bereich}: Tartım aralığı (1-4) | Kullanımdaki terazinin değerlendirmesi | tümü | 34 | Evet
BB_Hoechstlast{Bereich} | {Bereich}. tartım aralığının maksimum kapasitesi, kullanımdaki terazinin değerlendirmesinin mutlak referans değeri olarak, birimiyle birlikte. | [Değer] [Birim] | {Bereich}: Tartım aralığı (1-4) | Kullanımdaki terazinin değerlendirmesi | tümü | 15 | Evet
BB_Kundenspez_Action_Lvl2_Urteil_OK{Nr} | TAMAM/TAMAM DEĞİL: sonuç, kullanımdaki terazinin müşteriye özel {Nr}. test noktasında 2. müşteri şartı için müdahale sınırı sınırı içinde kalıyor veya kalmıyor. | TAMAM / TAMAM DEĞİL | {Nr}: Numara (1 ... n) | Kullanımdaki terazinin değerlendirmesi | tümü | 37
BB_Kundenspez_Action_Lvl2_Urteil{Nr} | Evet/Hayır: sonuç, kullanımdaki terazinin müşteriye özel {Nr}. test noktasında 2. müşteri şartı için müdahale sınırı sınırı içinde kalıyor (Evet) veya kalmıyor (Hayır). | Evet / Hayır | {Nr}: Numara (1 ... n) | Kullanımdaki terazinin değerlendirmesi | tümü | 34
BB_Kundenspez_Action_Lvl_Urteil_OK{Nr} | TAMAM/TAMAM DEĞİL: sonuç, kullanımdaki terazinin müşteriye özel {Nr}. test noktasında müşteri şartı için müdahale sınırı sınırı içinde kalıyor veya kalmıyor. | TAMAM / TAMAM DEĞİL | {Nr}: Numara (1 ... n) | Kullanımdaki terazinin değerlendirmesi | tümü | 36
BB_Kundenspez_Action_Lvl_Urteil{Nr} | Evet/Hayır: sonuç, kullanımdaki terazinin müşteriye özel {Nr}. test noktasında müşteri şartı için müdahale sınırı sınırı içinde kalıyor (Evet) veya kalmıyor (Hayır). | Evet / Hayır | {Nr}: Numara (1 ... n) | Kullanımdaki terazinin değerlendirmesi | tümü | 33 | Evet
BB_Kundenspez_Erg2_{Nr} | Kullanımdaki terazinin müşteriye özel {Nr}. test noktasındaki 2. sonucu (terazinin ölçüm belirsizliği), 2. müşteri şartı birimi cinsinden. | [Değer] [Birim] | {Nr}: Numara (1 ... n) | Kullanımdaki terazinin değerlendirmesi | tümü | 21
BB_Kundenspez_Erg{Nr} | Kullanımdaki terazinin müşteriye özel {Nr}. test noktasındaki sonucu (terazinin ölçüm belirsizliği), müşteri şartı birimi cinsinden. | [Değer] [Birim] | {Nr}: Numara (1 ... n) | Kullanımdaki terazinin değerlendirmesi | tümü | 19
BB_Kundenspez_KundVorg2_Einheit{Nr} | Kullanımdaki terazinin müşteriye özel {Nr}. test noktasında 2. müşteri şartı için müdahale sınırı birimi. | [Birim] | {Nr}: Numara (1 ... n) | Kullanımdaki terazinin değerlendirmesi | tümü | 33
BB_Kundenspez_KundVorg2_Warn_Einheit{Nr} | Kullanımdaki terazinin müşteriye özel {Nr}. test noktasında 2. müşteri şartı için uyarı sınırı birimi. | [Birim] | {Nr}: Numara (1 ... n) | Kullanımdaki terazinin değerlendirmesi | tümü | 38
BB_Kundenspez_KundVorg2_Warn_Wert_mE{Nr} | Kullanımdaki terazinin müşteriye özel {Nr}. test noktasında 2. müşteri şartı için uyarı sınırı değeri, birimiyle birlikte. | [Değer] [Birim] | {Nr}: Numara (1 ... n) | Kullanımdaki terazinin değerlendirmesi | tümü | 38
BB_Kundenspez_KundVorg2_Warn_Wert_mE{Nr}CF | Kullanımdaki terazinin müşteriye özel {Nr}. test noktasında 2. müşteri şartı için uyarı sınırı değeri, birimiyle birlikte; en az bir ondalık basamakla, aksi halde ilk anlamlı basamak görünene kadar gereken sayıda basamakla. | [Değer] [Birim] | {Nr}: Numara (1 ... n) | Kullanımdaki terazinin değerlendirmesi | tümü | 40
BB_Kundenspez_KundVorg2_Warn_Wert{Nr} | Kullanımdaki terazinin müşteriye özel {Nr}. test noktasında 2. müşteri şartı için uyarı sınırı değeri, birim olmadan. | [Değer] | {Nr}: Numara (1 ... n) | Kullanımdaki terazinin değerlendirmesi | tümü | 35
BB_Kundenspez_KundVorg2_Warn_Wert{Nr}CF | Kullanımdaki terazinin müşteriye özel {Nr}. test noktasında 2. müşteri şartı için uyarı sınırı değeri, birim olmadan; en az bir ondalık basamakla, aksi halde ilk anlamlı basamak görünene kadar gereken sayıda basamakla. | [Değer] | {Nr}: Numara (1 ... n) | Kullanımdaki terazinin değerlendirmesi | tümü | 37
BB_Kundenspez_KundVorg2_Wert_mE{Nr} | Kullanımdaki terazinin müşteriye özel {Nr}. test noktasında 2. müşteri şartı için müdahale sınırı değeri, birimiyle birlikte. | [Değer] [Birim] | {Nr}: Numara (1 ... n) | Kullanımdaki terazinin değerlendirmesi | tümü | 33
BB_Kundenspez_KundVorg2_Wert_mE{Nr}CF | Kullanımdaki terazinin müşteriye özel {Nr}. test noktasında 2. müşteri şartı için müdahale sınırı değeri, birimiyle birlikte; en az bir ondalık basamakla, aksi halde ilk anlamlı basamak görünene kadar gereken sayıda basamakla. | [Değer] [Birim] | {Nr}: Numara (1 ... n) | Kullanımdaki terazinin değerlendirmesi | tümü | 35
BB_Kundenspez_KundVorg2_Wert{Nr} | Kullanımdaki terazinin müşteriye özel {Nr}. test noktasında 2. müşteri şartı için müdahale sınırı değeri, birim olmadan. | [Değer] | {Nr}: Numara (1 ... n) | Kullanımdaki terazinin değerlendirmesi | tümü | 30
BB_Kundenspez_KundVorg2_Wert{Nr}CF | Kullanımdaki terazinin müşteriye özel {Nr}. test noktasında 2. müşteri şartı için müdahale sınırı değeri, birim olmadan; en az bir ondalık basamakla, aksi halde ilk anlamlı basamak görünene kadar gereken sayıda basamakla. | [Değer] | {Nr}: Numara (1 ... n) | Kullanımdaki terazinin değerlendirmesi | tümü | 32
BB_Kundenspez_KundVorg_Einheit{Nr} | Kullanımdaki terazinin müşteriye özel {Nr}. test noktasında müşteri şartı için müdahale sınırı birimi. | [Birim] | {Nr}: Numara (1 ... n) | Kullanımdaki terazinin değerlendirmesi | tümü | 32
BB_Kundenspez_KundVorg_Warn_Einheit{Nr} | Kullanımdaki terazinin müşteriye özel {Nr}. test noktasında müşteri şartı için uyarı sınırı birimi. | [Birim] | {Nr}: Numara (1 ... n) | Kullanımdaki terazinin değerlendirmesi | tümü | 37
BB_Kundenspez_KundVorg_Warn_Wert_mE{Nr} | Kullanımdaki terazinin müşteriye özel {Nr}. test noktasında müşteri şartı için uyarı sınırı değeri, birimiyle birlikte. | [Değer] [Birim] | {Nr}: Numara (1 ... n) | Kullanımdaki terazinin değerlendirmesi | tümü | 37
BB_Kundenspez_KundVorg_Warn_Wert_mE{Nr}CF | Kullanımdaki terazinin müşteriye özel {Nr}. test noktasında müşteri şartı için uyarı sınırı değeri, birimiyle birlikte; en az bir ondalık basamakla, aksi halde ilk anlamlı basamak görünene kadar gereken sayıda basamakla. | [Değer] [Birim] | {Nr}: Numara (1 ... n) | Kullanımdaki terazinin değerlendirmesi | tümü | 39
BB_Kundenspez_KundVorg_Warn_Wert{Nr} | Kullanımdaki terazinin müşteriye özel {Nr}. test noktasında müşteri şartı için uyarı sınırı değeri, birim olmadan. | [Değer] | {Nr}: Numara (1 ... n) | Kullanımdaki terazinin değerlendirmesi | tümü | 34
BB_Kundenspez_KundVorg_Warn_Wert{Nr}CF | Kullanımdaki terazinin müşteriye özel {Nr}. test noktasında müşteri şartı için uyarı sınırı değeri, birim olmadan; en az bir ondalık basamakla, aksi halde ilk anlamlı basamak görünene kadar gereken sayıda basamakla. | [Değer] | {Nr}: Numara (1 ... n) | Kullanımdaki terazinin değerlendirmesi | tümü | 36
BB_Kundenspez_KundVorg_Wert_mE{Nr} | Kullanımdaki terazinin müşteriye özel {Nr}. test noktasında müşteri şartı için müdahale sınırı değeri, birimiyle birlikte. | [Değer] [Birim] | {Nr}: Numara (1 ... n) | Kullanımdaki terazinin değerlendirmesi | tümü | 32
BB_Kundenspez_KundVorg_Wert_mE{Nr}CF | Kullanımdaki terazinin müşteriye özel {Nr}. test noktasında müşteri şartı için müdahale sınırı değeri, birimiyle birlikte; en az bir ondalık basamakla, aksi halde ilk anlamlı basamak görünene kadar gereken sayıda basamakla. | [Değer] [Birim] | {Nr}: Numara (1 ... n) | Kullanımdaki terazinin değerlendirmesi | tümü | 34
BB_Kundenspez_KundVorg_Wert{Nr} | Kullanımdaki terazinin müşteriye özel {Nr}. test noktasında müşteri şartı için müdahale sınırı değeri, birim olmadan. | [Değer] | {Nr}: Numara (1 ... n) | Kullanımdaki terazinin değerlendirmesi | tümü | 29
BB_Kundenspez_KundVorg_Wert{Nr}CF | Kullanımdaki terazinin müşteriye özel {Nr}. test noktasında müşteri şartı için müdahale sınırı değeri, birim olmadan; en az bir ondalık basamakla, aksi halde ilk anlamlı basamak görünene kadar gereken sayıda basamakla. | [Değer] | {Nr}: Numara (1 ... n) | Kullanımdaki terazinin değerlendirmesi | tümü | 31
BB_Kundenspez_Warning_Lvl2_Urteil_OK{Nr} | TAMAM/TAMAM DEĞİL: sonuç, kullanımdaki terazinin müşteriye özel {Nr}. test noktasında 2. müşteri şartı için uyarı sınırı sınırı içinde kalıyor veya kalmıyor. | TAMAM / TAMAM DEĞİL | {Nr}: Numara (1 ... n) | Kullanımdaki terazinin değerlendirmesi | tümü | 38
BB_Kundenspez_Warning_Lvl2_Urteil{Nr} | Evet/Hayır: sonuç, kullanımdaki terazinin müşteriye özel {Nr}. test noktasında 2. müşteri şartı için uyarı sınırı sınırı içinde kalıyor (Evet) veya kalmıyor (Hayır). | Evet / Hayır | {Nr}: Numara (1 ... n) | Kullanımdaki terazinin değerlendirmesi | tümü | 35
BB_Kundenspez_Warning_Lvl_Urteil_OK{Nr} | TAMAM/TAMAM DEĞİL: sonuç, kullanımdaki terazinin müşteriye özel {Nr}. test noktasında müşteri şartı için uyarı sınırı sınırı içinde kalıyor veya kalmıyor. | TAMAM / TAMAM DEĞİL | {Nr}: Numara (1 ... n) | Kullanımdaki terazinin değerlendirmesi | tümü | 37
BB_Kundenspez_Warning_Lvl_Urteil{Nr} | Evet/Hayır: sonuç, kullanımdaki terazinin müşteriye özel {Nr}. test noktasında müşteri şartı için uyarı sınırı sınırı içinde kalıyor (Evet) veya kalmıyor (Hayır). | Evet / Hayır | {Nr}: Numara (1 ... n) | Kullanımdaki terazinin değerlendirmesi | tümü | 34 | Evet
BB_Kundenspez{Nr} | Kullanımdaki terazinin değerlendirmesinin müşteriye özel {Nr}. test noktasının yükü, birimiyle birlikte. | [Değer] [Birim] | {Nr}: Numara (1 ... n) | Kullanımdaki terazinin değerlendirmesi | tümü | 15 | Evet
BB_Warning_Lvl_Einheit | Kullanımdaki terazinin test noktalarının uyarı sınırı biriminin (%). | [Birim] |  | Kullanımdaki terazinin değerlendirmesi | tümü | 22 | Evet
BB_Warning_Lvl_Wert | Kullanımdaki terazinin test noktalarının uyarı sınırı değeri, yüzde olarak, birim olmadan. | [Değer] |  | Kullanımdaki terazinin değerlendirmesi | tümü | 19 | Evet
BB_Warning_Lvl_Wert_mE | Kullanımdaki terazinin test noktalarının uyarı sınırı değeri, yüzde olarak, yüzde işaretiyle. | [Değer] % |  | Kullanımdaki terazinin değerlendirmesi | tümü | 22

## Minimum tartım
SimplyCal – Yazdırma şablonlarının yer işaretleri - Minimum tartım
SimplyCal 2.5.0 · Tarih 14.10.2026 · Program sürümü e27e0785 2026-10-14
Yer işareti (kalıp) | Açıklama | İçerik | Yer tutucular | Grup | Sürüm | Uzunluk (maks.) | Standart şablon
Akk_Gueltig_Bis | Akreditasyon geçerliliğinin sonu. | [Tarih] |  | Akreditasyon | tümü | 15
Akk_Gueltig_Von | Akreditasyon geçerliliğinin başlangıcı. | [Tarih] |  | Akreditasyon | tümü | 15
Akk_ILAC | Akreditasyonun ILAC işareti, resim olarak. | [Resim] |  | Akreditasyon | tümü | 8
Akk_Norm | Akreditasyonun standardı. | [Metin] |  | Akreditasyon | tümü | 8
Akk_Nummer | Kalibrasyonun akreditasyon numarası (kayıt numarası). | [Metin] |  | Akreditasyon | tümü | 10
Akk_Scope | Akreditasyon kapsamı (scope). | [Metin] |  | Akreditasyon | tümü | 9
Akk_Stelle | Akreditasyon kuruluşu. | [Metin] |  | Akreditasyon | tümü | 10
Akk_Stelle_Name | Akreditasyon kuruluşunun adı. | [Metin] |  | Akreditasyon | tümü | 15
Akk_Symbol | Akreditasyon sembolü, resim olarak. | [Resim] |  | Akreditasyon | tümü | 10
KalscheinAkkred{Nr} | Kalibrasyonun akreditasyon numarası (kayıt numarası). | [Metin] | {Nr}: Numara (yok, 1-10) | Kalibrasyon sertifikası | tümü | 17 | Evet
KalscheinDat{Nr} | Kalibrasyon sertifikası numarasının yıl-ay biçimindeki tarih kısmı (YYYY-AA). | [Metin] | {Nr}: Numara (yok, 1-10) | Kalibrasyon sertifikası | tümü | 14 | Evet
KalscheinJahrKurz{Nr} | Kalibrasyon sertifikasının yılı, iki haneli (YY). | [Metin] | {Nr}: Numara (yok, 1-10) | Kalibrasyon sertifikası | tümü | 19
KalscheinJahr{Nr} | Kalibrasyon sertifikasının yılı, dört haneli (YYYY). | [Metin] | {Nr}: Numara (yok, 1-10) | Kalibrasyon sertifikası | tümü | 15
KalscheinLfdNr | Kalibrasyon sertifikasının sıra numarası; başa sıfır eklenerek ayarlarda belirlenen hane sayısına tamamlanır. | [Metin] |  | Kalibrasyon sertifikası | tümü | 14
KalscheinLfdNr3S{Nr} | Kalibrasyon sertifikasının sıra numarası, son üç hane. | [Metin] | {Nr}: Numara (yok, 1-10) | Kalibrasyon sertifikası | tümü | 18
KalscheinLfdNr4S{Nr} | Kalibrasyon sertifikasının sıra numarası, son dört hane. | [Metin] | {Nr}: Numara (yok, 1-10) | Kalibrasyon sertifikası | tümü | 18
KalscheinMonat{Nr} | Kalibrasyon sertifikasının ayı, iki haneli (AA). | [Metin] | {Nr}: Numara (yok, 1-10) | Kalibrasyon sertifikası | tümü | 16
KalscheinNr{Nr} | Kalibrasyon sertifikası numarası, tarih kısmı olmadan (ön ek ve sıra numarası). | [Metin] | {Nr}: Numara (yok, 1-10) | Kalibrasyon sertifikası | tümü | 13 | Evet
KalscheinPraefix{Nr} | Kalibrasyon etiketinin ön eki; kalibrasyon sertifikasının test türüne bağlıdır. | [Metin] | {Nr}: Numara (yok, 1-10) | Kalibrasyon sertifikası | tümü | 18
KalscheinStandort{Nr} | Kalibrasyon sertifikasının kalibrasyon etiketindeki konum kodu. | [Metin] | {Nr}: Numara (yok, 1-10) | Kalibrasyon sertifikası | tümü | 19
KalscheinTag{Nr} | Kalibrasyon sertifikasının günü, iki haneli (GG). | [Metin] | {Nr}: Numara (yok, 1-10) | Kalibrasyon sertifikası | tümü | 14
KalscheinUserID{Nr} | Kalibrasyon sertifikasının kalibrasyon etiketindeki kullanıcı kimliği (User-ID). | [Metin] | {Nr}: Numara (yok, 1-10) | Kalibrasyon sertifikası | tümü | 17
Wasserzeichen_{Nr} | Engineer sürümünden çıktı alındığında “Taslak” filigran metni, aksi halde boş. | [Metin] | {Nr}: Numara (yok, 1-10) | Kalibrasyon sertifikası | tümü | 16
HerstellerAnschrift{Nr} | Terazi üreticisinin tam adresi. | [Metin] | {Nr}: Numara (yok, 1-10) | Terazi ve konum | tümü | 21
HerstellerLkz{Nr} | Terazi üreticisinin ülke kodu. | [Metin] | {Nr}: Numara (yok, 1-10) | Terazi ve konum | tümü | 15
HerstellerName1 | Terazi üreticisinin ad 1 alanı. | [Metin] |  | Terazi ve konum | tümü | 15
HerstellerName2 | Terazi üreticisinin ad 2 alanı. | [Metin] |  | Terazi ve konum | tümü | 15
HerstellerName3 | Terazi üreticisinin ad 3 alanı. | [Metin] |  | Terazi ve konum | tümü | 15
HerstellerNameLang{Nr} | Terazi üreticisinin ad 1, ad 2 ve ad 3 alanları tek satırda. | [Metin] | {Nr}: Numara (yok, 1-10) | Terazi ve konum | tümü | 20
HerstellerNummer{Nr} | Terazi üreticisinin adres numarası. | [Metin] | {Nr}: Numara (yok, 1-10) | Terazi ve konum | tümü | 18
HerstellerOrt{Nr} | Terazi üreticisinin şehri. | [Metin] | {Nr}: Numara (yok, 1-10) | Terazi ve konum | tümü | 15
HerstellerPlzOrt{Nr} | Terazi üreticisinin posta kodu ve şehri. | [Metin] | {Nr}: Numara (yok, 1-10) | Terazi ve konum | tümü | 18
HerstellerPlz{Nr} | Terazi üreticisinin posta kodu. | [Metin] | {Nr}: Numara (yok, 1-10) | Terazi ve konum | tümü | 15
HerstellerStrasse{Nr} | Terazi üreticisinin sokağı. | [Metin] | {Nr}: Numara (yok, 1-10) | Terazi ve konum | tümü | 19
Hersteller{Nr} | Terazi üreticisinin arama adı. | [Metin] | {Nr}: Numara (yok, 1-10) | Terazi ve konum | tümü | 12 | Evet
Modell{Nr} | Terazinin modeli; gösterge cihazı varsa ek olarak onun modeli, “ / ” ile ayrılmış. | [Metin] | {Nr}: Numara (yok, 1-10) | Terazi ve konum | tümü | 8 | Evet
Seriennummer{Nr} | Terazinin seri numarası; gösterge cihazı varsa ek olarak onun seri numarası, “ / ” ile ayrılmış. | [Metin] | {Nr}: Numara (yok, 1-10) | Terazi ve konum | tümü | 14 | Evet
Bereich | Minimum tartımın verildiği tartım aralığının numarası (1–4). | [Değer] |  | Minimum tartım | tümü | 7 | Evet
Chart_1 | Minimum tartım hesabının diyagramı (yüke karşı ölçüm belirsizliği) resim olarak. | [Resim] |  | Minimum tartım | tümü | 7 | Evet
Mindesteinwaage_1 | Tartım aralığının hesaplanan minimum tartımı, birimiyle birlikte; değer tartım aralığının dışındaysa “---” görünür. | [Değer] [Birim] |  | Minimum tartım | tümü | 17 | Evet
Prozessgenauigkeit_1 | Minimum tartım hesabında istenen proses doğruluğu, yüzde olarak, bir anlamlı basamağa yuvarlanmış. | [Değer] % |  | Minimum tartım | tümü | 20 | Evet

## Terazi bilgi sayfası
SimplyCal – Yazdırma şablonlarının yer işaretleri - Terazi bilgi sayfası
SimplyCal 2.5.0 · Tarih 14.10.2026 · Program sürümü e27e0785 2026-10-14
Yer işareti (kalıp) | Açıklama | İçerik | Yer tutucular | Grup | Sürüm | Uzunluk (maks.) | Standart şablon
Aktuelles_Datum{Nr} | Çıktı alındığı andaki güncel tarih. | [Tarih] | {Nr}: Numara (yok, 1-10) | Doküman | tümü | 17
LE_Kalibrierverf | İkame yük için kalibrasyon yöntemine ilişkin not (uzman raporu, örn. DKD-E 7-1) veya ayarlarda kayıtlı metin; yalnızca ikame yük eşitlemesi varsa. | [Metin] |  | Doküman | tümü | 16
Programmversion | SimplyCal’in program adı ve sürüm numarasıyla “Oluşturan” metni. | [Metin] |  | Doküman | tümü | 15
Abweichende_Anschrift{Nr} | Müşterinin farklı (alternatif) adresi metin olarak. | [Metin] | {Nr}: Numara (yok, 1-10) | Müşteri ve iletişim kişisi | tümü | 23
AnredeAnsprechpartner_2_Waage{Nr} | Terazinin 2. iletişim kişisinin hitabı. | [Metin] | {Nr}: Numara (yok, 1-5) | Müşteri ve iletişim kişisi | tümü | 30
AnredeAnsprechpartner_Waage{Nr} | Terazinin 1. iletişim kişisinin hitabı. | [Metin] | {Nr}: Numara (yok, 1-5) | Müşteri ve iletişim kişisi | tümü | 28
Ansprechpartner_2_Waage{Nr} | Terazinin 2. iletişim kişisinin adı ve soyadı. | [Ad] [Soyad] | {Nr}: Numara (yok, 1-5) | Müşteri ve iletişim kişisi | tümü | 24
Ansprechpartner_Waage{Nr} | Terazinin 1. iletişim kişisinin adı ve soyadı. | [Ad] [Soyad] | {Nr}: Numara (yok, 1-5) | Müşteri ve iletişim kişisi | tümü | 22 | Evet
Auftraggeber{Nr} | Sipariş verenin adresi (ad 1–3, sokak, ülke kodu, posta kodu, şehir) veya alternatif adres metin olarak. | [Metin] | {Nr}: Numara (yok, 1-10) | Müşteri ve iletişim kişisi | tümü | 14
KundenLkz{Nr} | Müşterinin ülke kodu. | [Metin] | {Nr}: Numara (yok, 1-10) | Müşteri ve iletişim kişisi | tümü | 11
KundenName2 | Müşterinin ad 2 alanı. | [Metin] |  | Müşteri ve iletişim kişisi | tümü | 11
KundenName3 | Müşterinin ad 3 alanı. | [Metin] |  | Müşteri ve iletişim kişisi | tümü | 11
Kundennamelang{Nr} | Müşterinin ad 1, ad 2 ve ad 3 alanları tek satırda. | [Metin] | {Nr}: Numara (yok, 1-10) | Müşteri ve iletişim kişisi | tümü | 16
Kundenname{Nr} | Müşterinin ad 1 alanı. | [Metin] | {Nr}: Numara (yok, 1-10) | Müşteri ve iletişim kişisi | tümü | 12 | Evet
Kundennummer{Nr} | Müşteri numarası. | [Metin] | {Nr}: Numara (yok, 1-10) | Müşteri ve iletişim kişisi | tümü | 14
KundenOrt{Nr} | Müşterinin şehri. | [Metin] | {Nr}: Numara (yok, 1-10) | Müşteri ve iletişim kişisi | tümü | 11 | Evet
KundenPlzOrt{Nr} | Müşterinin posta kodu ve şehri. | [Metin] | {Nr}: Numara (yok, 1-10) | Müşteri ve iletişim kişisi | tümü | 14
KundenPlz{Nr} | Müşterinin posta kodu. | [Metin] | {Nr}: Numara (yok, 1-10) | Müşteri ve iletişim kişisi | tümü | 11 | Evet
KundenStrasse{Nr} | Müşterinin sokağı. | [Metin] | {Nr}: Numara (yok, 1-10) | Müşteri ve iletişim kişisi | tümü | 15 | Evet
KundenSuchname{Nr} | Müşterinin arama adı. | [Metin] | {Nr}: Numara (yok, 1-10) | Müşteri ve iletişim kişisi | tümü | 16
Kunde{Nr} | Müşterinin adresi (ad 1–3, sokak, ülke kodu, posta kodu, şehir) veya alternatif adres metin olarak. | [Metin] | {Nr}: Numara (yok, 1-10) | Müşteri ve iletişim kişisi | tümü | 7
TelefonAnsprechpartner_2_Waage{Nr} | Terazinin 2. iletişim kişisinin telefon numarası. | [Metin] | {Nr}: Numara (yok, 1-5) | Müşteri ve iletişim kişisi | tümü | 31
TelefonAnsprechpartner_Waage{Nr} | Terazinin 1. iletişim kişisinin telefon numarası. | [Metin] | {Nr}: Numara (yok, 1-5) | Müşteri ve iletişim kişisi | tümü | 29 | Evet
Ablesbarkeit_max | En büyük tartım aralığının okunabilirliği (bölüntü değeri d), birimiyle birlikte. | [Değer] [Birim] |  | Terazi ve konum | tümü | 16
Ablesbarkeit_od{Bereich} | {Bereich}. tartım aralığının okunabilirliği, birimiyle birlikte, “d =” işareti olmadan. | [Değer] [Birim] | {Bereich}: Tartım aralığı (1-4) | Terazi ve konum | tümü | 16
Ablesbarkeiten | Terazinin tüm tartım aralıklarının okunabilirlikleri, birimiyle birlikte, “ / ” ile ayrılmış. | [Metin] |  | Terazi ve konum | tümü | 14
AblesbarkeitUOM{Bereich} | {Bereich}. tartım aralığının okunabilirlik birimi. | [Birim] | {Bereich}: Tartım aralığı (1-4) | Terazi ve konum | tümü | 16 | Evet
AblesbarkeitValue_od{Bereich} | {Bereich}. tartım aralığının okunabilirlik değeri, birim ve “d =” işareti olmadan. | [Değer] | {Bereich}: Tartım aralığı (1-4) | Terazi ve konum | tümü | 21 | Evet
AblesbarkeitValue{Bereich} | {Bereich}. tartım aralığının okunabilirlik değeri, birim olmadan, “d =” veya “dT =” işaretiyle. | [Metin] | {Bereich}: Tartım aralığı (1-4) | Terazi ve konum | tümü | 18
Ablesbarkeit{Bereich} | {Bereich}. tartım aralığının okunabilirliği, birimiyle birlikte, “d =” veya (bölüntü değeri farklıysa) “dT =” işaretiyle. | [Değer] [Birim] | {Bereich}: Tartım aralığı (1-4) | Terazi ve konum | tümü | 13
Abteilung_kurz | Kalibrasyon yerinin departmanı. | [Metin] |  | Terazi ve konum | tümü | 14
Abteilung{Nr} | Kalibrasyon yerinin departmanı. | [Metin] | {Nr}: Numara (yok, 1-5) | Terazi ve konum | tümü | 10 | Evet
AkkKalibrierungsdatum_fill{Nr} | Son akredite kalibrasyonun tarihi; bilgi yoksa “----” görünür. | [Tarih] | {Nr}: Numara (yok, 1-10) | Terazi ve konum | tümü | 28
AkkKalibrierungsdatumn_fill{Nr} | Bir sonraki akredite kalibrasyonun vade tarihi; bilgi yoksa “----” görünür. | [Tarih] | {Nr}: Numara (yok, 1-10) | Terazi ve konum | tümü | 29
AkkKalibrierungsdatumn_kurz_fill{Nr} | Bir sonraki akredite kalibrasyonun vade tarihi kısa yazımla (YYYY-AA); bilgi yoksa “----” görünür. | [Tarih] | {Nr}: Numara (yok, 1-10) | Terazi ve konum | tümü | 34
AkkKalibrierungsdatumn_kurz{Nr} | Bir sonraki akredite kalibrasyonun vade tarihi kısa yazımla (YYYY-AA). | [Tarih] | {Nr}: Numara (yok, 1-10) | Terazi ve konum | tümü | 29
AkkKalibrierungsdatumn{Nr} | Akredite kalibrasyon aralığının dolduğu tarih (bir sonraki kalibrasyon vadesi). | [Tarih] | {Nr}: Numara (yok, 1-10) | Terazi ve konum | tümü | 24
AkkKalibrierungsdatum{Nr} | Son akredite kalibrasyonun tarihi. | [Tarih] | {Nr}: Numara (yok, 1-10) | Terazi ve konum | tümü | 23
AkkKalibrierungsfixdatum{Nr} | Bir sonraki akredite kalibrasyonun en geç tarihi, gün ve ay adı olarak (örn. 15 Mart). | [Tarih] | {Nr}: Numara (yok, 1-10) | Terazi ve konum | tümü | 26
AkkKalibrierungsfixmonat{Nr} | Bir sonraki akredite kalibrasyonun en geç tarihinin ay adı. | [Metin] | {Nr}: Numara (yok, 1-10) | Terazi ve konum | tümü | 26
AkkKalibrierungsintervall_fill{Nr} | Bir sonraki akredite kalibrasyona kadar olan aralık, ay olarak; bilgi yoksa “----” görünür. | [Metin] | {Nr}: Numara (yok, 1-10) | Terazi ve konum | tümü | 32
AkkKalibrierungsintervall{Nr} | Bir sonraki akredite kalibrasyona kadar olan aralık, ay olarak, “ay” birimiyle. | [Metin] | {Nr}: Numara (yok, 1-10) | Terazi ve konum | tümü | 27
Anz_Bereiche{Nr} | Terazinin tartım aralığı sayısı (1–4). | [Değer] | {Nr}: Numara (yok, 1-10) | Terazi ve konum | tümü | 14
Anzahl_Ecken | Eksantriklik testinin (köşe yükü testi) merkez hariç test noktası sayısı. | [Değer] |  | Terazi ve konum | tümü | 12
Artikel_Nr_AZ | Terazinin gösterge cihazının modeli (ürün numarası). | [Metin] |  | Terazi ve konum | tümü | 13
Artikel_Nr_WP | Terazinin veya tartım platformunun modeli (ürün numarası). | [Metin] |  | Terazi ve konum | tümü | 13
Aufstellort | Terazinin kalibrasyon yerindeki kurulum yeri. | [Metin] |  | Terazi ve konum | tümü | 11
Baujahr | Terazinin yapım yılı (dört haneli). | [Metin] |  | Terazi ve konum | tümü | 7 | Evet
Bereichtyp_kurz{Nr} | Terazinin aralık tipi, ek metin olmadan. | [Metin] | {Nr}: Numara (yok, 1-10) | Terazi ve konum | tümü | 17
Bereichtyp{Nr} | Terazinin aralık tipi, ardından ek metin. | [Metin] | {Nr}: Numara (yok, 1-10) | Terazi ve konum | tümü | 12 | Evet
Bereich{Bereich} | {Bereich}. tartım aralığının sıra sayısı olarak adı, örn. “1. aralık”. | [Metin] | {Bereich}: Tartım aralığı (1-4) | Terazi ve konum | tümü | 8
Bezeichnung{Nr} | Terazinin tanımı. | [Metin] | {Nr}: Numara (yok, 1-10) | Terazi ve konum | tümü | 13
Ecklast_Technisch_Nicht_Moeglich{Nr} | Eksantriklik testinin (köşe yükü) teknik olarak mümkün olmadığını belirten not metni; yalnızca terazide bu şekilde belirlenmişse. | [Metin] | {Nr}: Numara (yok, 1-10) | Terazi ve konum | tümü | 34
Eichdatum | Son muayeneye hazırlığın tarihi. | [Tarih] |  | Terazi ve konum | tümü | 9
Eichdatumn | Bir sonraki muayeneye hazırlığın tarihi (muayene aralığının sonu). | [Tarih] |  | Terazi ve konum | tümü | 10
Eichdatumn_jahr | Bir sonraki muayeneye hazırlığın yılı (YYYY). | [Tarih] |  | Terazi ve konum | tümü | 15
Eichdatumn_kurz | Bir sonraki muayeneye hazırlığın tarihi kısa yazımla (YYYY-AA). | [Tarih] |  | Terazi ve konum | tümü | 15
Eichfaehig | Terazinin yasal metrolojik muayeneye uygun olup olmadığı (Evet/Hayır). | Evet / Hayır |  | Terazi ve konum | tümü | 10 | Evet
Eichfixdatum | Bir sonraki muayeneye hazırlığın en geç tarihi, gün ve ay adı olarak. | [Tarih] |  | Terazi ve konum | tümü | 12
Eichfixmonat | Bir sonraki muayeneye hazırlığın en geç tarihinin ay adı. | [Metin] |  | Terazi ve konum | tümü | 12
Eichgesetzklasse | Ölçü ve Ayar Kanunu’na göre muayene sınıfı için uzun metin, örn. “Ölçü ve Ayar Kanunu Sınıf III”. | [Metin] |  | Terazi ve konum | tümü | 16
Eichintervall | Bir sonraki muayeneye hazırlığa kadar olan aralık, ay olarak, “ay” birimiyle. | [Metin] |  | Terazi ve konum | tümü | 13
Eichklasse | Terazinin doğruluk sınıfı (muayene sınıfı). | [Metin] |  | Terazi ve konum | tümü | 10
Eichklasse_kurz | Muayene sınıfı için kısa metin, örn. “Sınıf III”. | [Metin] |  | Terazi ve konum | tümü | 15
Eichklasse_wert | Terazinin muayene sınıfı değeri (I, II, III veya IIII). | [Metin] |  | Terazi ve konum | tümü | 15
Eichwert_max | En büyük tartım aralığının doğrulama bölüntüsü e, birimiyle birlikte. | [Değer] [Birim] |  | Terazi ve konum | tümü | 12
Eichwert_oe{Bereich} | {Bereich}. tartım aralığının doğrulama bölüntüsü e, birimiyle birlikte, “e =” işareti olmadan. | [Değer] [Birim] | {Bereich}: Tartım aralığı (1-4) | Terazi ve konum | tümü | 12
Eichwerte | Terazinin tüm tartım aralıklarının doğrulama bölüntüleri e, birimiyle birlikte, “ / ” ile ayrılmış. | [Metin] |  | Terazi ve konum | tümü | 9
EichwertUOM{Bereich} | {Bereich}. tartım aralığının doğrulama bölüntüsü e’nin birimi. | [Birim] | {Bereich}: Tartım aralığı (1-4) | Terazi ve konum | tümü | 12 | Evet
EichwertValue_oe{Bereich} | {Bereich}. tartım aralığının doğrulama bölüntüsü e, birim ve “e =” işareti olmadan. | [Değer] | {Bereich}: Tartım aralığı (1-4) | Terazi ve konum | tümü | 17 | Evet
EichwertValue{Bereich} | {Bereich}. tartım aralığının doğrulama bölüntüsü e, birim olmadan, “e =” işaretiyle. | [Metin] | {Bereich}: Tartım aralığı (1-4) | Terazi ve konum | tümü | 14
Eichwert{Bereich} | {Bereich}. tartım aralığının doğrulama bölüntüsü e, birimiyle birlikte ve “e =” işaretiyle. | [Değer] [Birim] | {Bereich}: Tartım aralığı (1-4) | Terazi ve konum | tümü | 9
Eichzulassung | Terazinin yasal metrolojik onayı (tip onayı). | [Metin] |  | Terazi ve konum | tümü | 13 | Evet
Exbescheinigung | Terazinin patlama koruması belgesi. | [Metin] |  | Terazi ve konum | tümü | 15 | Evet
Gebaeude{Nr} | Kalibrasyon yerinin binası (konum). | [Metin] | {Nr}: Numara (yok, 1-5) | Terazi ve konum | tümü | 9 | Evet
GeeichtBis | Terazinin yasal metrolojik muayenesinin yapılıp yapılmadığını ve muayenenin ne zamana kadar geçerli olduğunu gösteren “Hayır” veya “Evet (GG.AA.YYYY tarihine kadar)”. | [Metin] |  | Terazi ve konum | tümü | 10
Geraet_Anzeige_Exbescheinigung | Terazinin ek göstergesinin patlama koruması belgesi. | [Metin] |  | Terazi ve konum | tümü | 30 | Evet
Geraet_Anzeige_Hersteller_Name | Terazinin ek göstergesi üreticisinin arama adı. | [Metin] |  | Terazi ve konum | tümü | 30 | Evet
Geraet_Anzeige_Hersteller_Nummer | Terazinin ek göstergesinin üretici numarası. | [Metin] |  | Terazi ve konum | tümü | 32
Geraet_Anzeige_Modell | Terazinin ek göstergesinin modeli. | [Metin] |  | Terazi ve konum | tümü | 21 | Evet
Geraet_Anzeige_Schutzart | Terazinin ek göstergesinin koruma sınıfı. | [Metin] |  | Terazi ve konum | tümü | 24 | Evet
Geraet_Anzeige_SNR | Terazinin ek göstergesinin seri numarası. | [Metin] |  | Terazi ve konum | tümü | 18 | Evet
Geraet_Benutzerdef1_Exbescheinigung | Kullanıcı tanımlı bağlı cihaz 1’in patlama koruması belgesi. | [Metin] |  | Terazi ve konum | tümü | 35
Geraet_Benutzerdef1_Hersteller_Name | Kullanıcı tanımlı bağlı cihaz 1 üreticisinin arama adı. | [Metin] |  | Terazi ve konum | tümü | 35
Geraet_Benutzerdef1_Hersteller_Nummer | Kullanıcı tanımlı bağlı cihaz 1’in üretici numarası. | [Metin] |  | Terazi ve konum | tümü | 37
Geraet_Benutzerdef1_Modell | Kullanıcı tanımlı bağlı cihaz 1’in modeli. | [Metin] |  | Terazi ve konum | tümü | 26
Geraet_Benutzerdef1_Name_{Sprache} | Kullanıcı tanımlı bağlı cihaz 1’in {Sprache} dilinde adı. | [Metin] | {Sprache}: Dil (DEU ENG) | Terazi ve konum | tümü | 28
Geraet_Benutzerdef1_Schutzart | Kullanıcı tanımlı bağlı cihaz 1’in koruma sınıfı. | [Metin] |  | Terazi ve konum | tümü | 29
Geraet_Benutzerdef1_SNR | Kullanıcı tanımlı bağlı cihaz 1’in seri numarası. | [Metin] |  | Terazi ve konum | tümü | 23
Geraet_Benutzerdef2_Exbescheinigung | Kullanıcı tanımlı bağlı cihaz 2’nin patlama koruması belgesi. | [Metin] |  | Terazi ve konum | tümü | 35 | Evet
Geraet_Benutzerdef2_Hersteller_Name | Kullanıcı tanımlı bağlı cihaz 2 üreticisinin arama adı. | [Metin] |  | Terazi ve konum | tümü | 35 | Evet
Geraet_Benutzerdef2_Hersteller_Nummer | Kullanıcı tanımlı bağlı cihaz 2’nin üretici numarası. | [Metin] |  | Terazi ve konum | tümü | 37
Geraet_Benutzerdef2_Modell | Kullanıcı tanımlı bağlı cihaz 2’nin modeli. | [Metin] |  | Terazi ve konum | tümü | 26 | Evet
Geraet_Benutzerdef2_Name_{Sprache} | Kullanıcı tanımlı bağlı cihaz 2’nin {Sprache} dilinde adı. | [Metin] | {Sprache}: Dil (DEU ENG) | Terazi ve konum | tümü | 28
Geraet_Benutzerdef2_Schutzart | Kullanıcı tanımlı bağlı cihaz 2’nin koruma sınıfı. | [Metin] |  | Terazi ve konum | tümü | 29 | Evet
Geraet_Benutzerdef2_SNR | Kullanıcı tanımlı bağlı cihaz 2’nin seri numarası. | [Metin] |  | Terazi ve konum | tümü | 23
Geraet_Benutzerdef3_Exbescheinigung | Kullanıcı tanımlı bağlı cihaz 3’ün patlama koruması belgesi. | [Metin] |  | Terazi ve konum | tümü | 35 | Evet
Geraet_Benutzerdef3_Hersteller_Name | Kullanıcı tanımlı bağlı cihaz 3 üreticisinin arama adı. | [Metin] |  | Terazi ve konum | tümü | 35 | Evet
Geraet_Benutzerdef3_Hersteller_Nummer | Kullanıcı tanımlı bağlı cihaz 3’ün üretici numarası. | [Metin] |  | Terazi ve konum | tümü | 37
Geraet_Benutzerdef3_Modell | Kullanıcı tanımlı bağlı cihaz 3’ün modeli. | [Metin] |  | Terazi ve konum | tümü | 26 | Evet
Geraet_Benutzerdef3_Name_{Sprache} | Kullanıcı tanımlı bağlı cihaz 3’ün {Sprache} dilinde adı. | [Metin] | {Sprache}: Dil (DEU ENG) | Terazi ve konum | tümü | 28
Geraet_Benutzerdef3_Schutzart | Kullanıcı tanımlı bağlı cihaz 3’ün koruma sınıfı. | [Metin] |  | Terazi ve konum | tümü | 29 | Evet
Geraet_Benutzerdef3_SNR | Kullanıcı tanımlı bağlı cihaz 3’ün seri numarası. | [Metin] |  | Terazi ve konum | tümü | 23 | Evet
Geraet_Benutzerdef4_Exbescheinigung | Kullanıcı tanımlı bağlı cihaz 4’ün patlama koruması belgesi. | [Metin] |  | Terazi ve konum | tümü | 35
Geraet_Benutzerdef4_Hersteller_Name | Kullanıcı tanımlı bağlı cihaz 4 üreticisinin arama adı. | [Metin] |  | Terazi ve konum | tümü | 35
Geraet_Benutzerdef4_Hersteller_Nummer | Kullanıcı tanımlı bağlı cihaz 4’ün üretici numarası. | [Metin] |  | Terazi ve konum | tümü | 37
Geraet_Benutzerdef4_Modell | Kullanıcı tanımlı bağlı cihaz 4’ün modeli. | [Metin] |  | Terazi ve konum | tümü | 26
Geraet_Benutzerdef4_Name_{Sprache} | Kullanıcı tanımlı bağlı cihaz 4’ün {Sprache} dilinde adı. | [Metin] | {Sprache}: Dil (DEU ENG) | Terazi ve konum | tümü | 28
Geraet_Benutzerdef4_Schutzart | Kullanıcı tanımlı bağlı cihaz 4’ün koruma sınıfı. | [Metin] |  | Terazi ve konum | tümü | 29
Geraet_Benutzerdef4_SNR | Kullanıcı tanımlı bağlı cihaz 4’ün seri numarası. | [Metin] |  | Terazi ve konum | tümü | 23
Geraet_Benutzerdef5_Exbescheinigung | Kullanıcı tanımlı bağlı cihaz 5’in patlama koruması belgesi. | [Metin] |  | Terazi ve konum | tümü | 35 | Evet
Geraet_Benutzerdef5_Hersteller_Name | Kullanıcı tanımlı bağlı cihaz 5 üreticisinin arama adı. | [Metin] |  | Terazi ve konum | tümü | 35 | Evet
Geraet_Benutzerdef5_Hersteller_Nummer | Kullanıcı tanımlı bağlı cihaz 5’in üretici numarası. | [Metin] |  | Terazi ve konum | tümü | 37
Geraet_Benutzerdef5_Modell | Kullanıcı tanımlı bağlı cihaz 5’in modeli. | [Metin] |  | Terazi ve konum | tümü | 26 | Evet
Geraet_Benutzerdef5_Name_{Sprache} | Kullanıcı tanımlı bağlı cihaz 5’in {Sprache} dilinde adı. | [Metin] | {Sprache}: Dil (DEU ENG) | Terazi ve konum | tümü | 28
Geraet_Benutzerdef5_Schutzart | Kullanıcı tanımlı bağlı cihaz 5’in koruma sınıfı. | [Metin] |  | Terazi ve konum | tümü | 29 | Evet
Geraet_Benutzerdef5_SNR | Kullanıcı tanımlı bağlı cihaz 5’in seri numarası. | [Metin] |  | Terazi ve konum | tümü | 23 | Evet
Geraet_Drucker_Exbescheinigung | Yazıcının patlama koruması belgesi. | [Metin] |  | Terazi ve konum | tümü | 30 | Evet
Geraet_Drucker_Hersteller_Name | Yazıcı üreticisinin arama adı. | [Metin] |  | Terazi ve konum | tümü | 30 | Evet
Geraet_Drucker_Hersteller_Nummer | Yazıcının üretici numarası. | [Metin] |  | Terazi ve konum | tümü | 32
Geraet_Drucker_Modell | Yazıcının modeli. | [Metin] |  | Terazi ve konum | tümü | 21 | Evet
Geraet_Drucker_Schutzart | Yazıcının koruma sınıfı. | [Metin] |  | Terazi ve konum | tümü | 24 | Evet
Geraet_Drucker_SNR | Yazıcının seri numarası. | [Metin] |  | Terazi ve konum | tümü | 18 | Evet
Geraet_Referenzwaage_Exbescheinigung | Referans terazinin patlama koruması belgesi. | [Metin] |  | Terazi ve konum | tümü | 36
Geraet_Referenzwaage_Hersteller_Name | Referans terazi üreticisinin arama adı. | [Metin] |  | Terazi ve konum | tümü | 36
Geraet_Referenzwaage_Hersteller_Nummer | Referans terazinin üretici numarası. | [Metin] |  | Terazi ve konum | tümü | 38
Geraet_Referenzwaage_Modell | Referans terazinin modeli. | [Metin] |  | Terazi ve konum | tümü | 27
Geraet_Referenzwaage_Schutzart | Referans terazinin koruma sınıfı. | [Metin] |  | Terazi ve konum | tümü | 30
Geraet_Referenzwaage_SNR | Referans terazinin seri numarası. | [Metin] |  | Terazi ve konum | tümü | 24
Hersteller_mit_azg{Nr} | Terazi üreticisinin arama adı; gösterge cihazı varsa ek olarak gösterge cihazının üreticisi, “ / ” ile ayrılmış. | [Metin] | {Nr}: Numara (yok, 1-10) | Terazi ve konum | tümü | 20
HerstellerAnschrift{Nr} | Terazi üreticisinin tam adresi. | [Metin] | {Nr}: Numara (yok, 1-10) | Terazi ve konum | tümü | 21
HerstellerLkz{Nr} | Terazi üreticisinin ülke kodu. | [Metin] | {Nr}: Numara (yok, 1-10) | Terazi ve konum | tümü | 15
HerstellerName1 | Terazi üreticisinin ad 1 alanı. | [Metin] |  | Terazi ve konum | tümü | 15
HerstellerName2 | Terazi üreticisinin ad 2 alanı. | [Metin] |  | Terazi ve konum | tümü | 15
HerstellerName3 | Terazi üreticisinin ad 3 alanı. | [Metin] |  | Terazi ve konum | tümü | 15
HerstellerNameLang{Nr} | Terazi üreticisinin ad 1, ad 2 ve ad 3 alanları tek satırda. | [Metin] | {Nr}: Numara (yok, 1-10) | Terazi ve konum | tümü | 20
HerstellerNummer{Nr} | Terazi üreticisinin adres numarası. | [Metin] | {Nr}: Numara (yok, 1-10) | Terazi ve konum | tümü | 18
HerstellerOrt{Nr} | Terazi üreticisinin şehri. | [Metin] | {Nr}: Numara (yok, 1-10) | Terazi ve konum | tümü | 15
HerstellerPlzOrt{Nr} | Terazi üreticisinin posta kodu ve şehri. | [Metin] | {Nr}: Numara (yok, 1-10) | Terazi ve konum | tümü | 18
HerstellerPlz{Nr} | Terazi üreticisinin posta kodu. | [Metin] | {Nr}: Numara (yok, 1-10) | Terazi ve konum | tümü | 15
HerstellerStrasse{Nr} | Terazi üreticisinin sokağı. | [Metin] | {Nr}: Numara (yok, 1-10) | Terazi ve konum | tümü | 19
Hersteller{Nr} | Terazi üreticisinin arama adı. | [Metin] | {Nr}: Numara (yok, 1-10) | Terazi ve konum | tümü | 12 | Evet
Hoechstlast_gesamt | Terazinin maksimum kapasitesi (en büyük tartım aralığının maksimum kapasitesi), birimiyle birlikte. | [Değer] [Birim] |  | Terazi ve konum | tümü | 18 | Evet
Hoechstlasten | Terazinin tüm tartım aralıklarının maksimum kapasiteleri, birimiyle birlikte, “ / ” ile ayrılmış. | [Metin] |  | Terazi ve konum | tümü | 13
HoechstlastUOM{Bereich} | {Bereich}. tartım aralığının maksimum kapasitesinin birimi. | [Birim] | {Bereich}: Tartım aralığı (1-4) | Terazi ve konum | tümü | 15 | Evet
HoechstlastValue{Bereich} | {Bereich}. tartım aralığının maksimum kapasitesi, birim olmadan. | [Değer] | {Bereich}: Tartım aralığı (1-4) | Terazi ve konum | tümü | 17 | Evet
Hoechstlast{Bereich} | {Bereich}. tartım aralığının maksimum kapasitesi, birimiyle birlikte. | [Değer] [Birim] | {Bereich}: Tartım aralığı (1-4) | Terazi ve konum | tümü | 12
Identnummer{Nr} | Terazinin kimlik numarası. | [Metin] | {Nr}: Numara (yok, 1-10) | Terazi ve konum | tümü | 13
Image_Ecklast_Bauform | Tartım platformunun yapı biçiminin eksantriklik testi test noktalarıyla birlikte resmi. | [Resim] |  | Terazi ve konum | tümü | 21
Inventarnummer | Terazinin envanter numarası. | [Metin] |  | Terazi ve konum | tümü | 14 | Evet
Justage_kurz{Nr} | Terazinin ayarlama yöntemi kısa biçimde: Hayır, Evet (dahili) veya Evet (harici). | [Metin] | {Nr}: Numara (yok, 1-10) | Terazi ve konum | tümü | 14
Justage_lang{Nr} | Terazinin ayarlama yöntemi açık yazılmış: Ayarlama olmadan, Dahili ayarlama veya Harici ayarlama. | [Metin] | {Nr}: Numara (yok, 1-10) | Terazi ve konum | tümü | 14
Kalibrierbereich_max_i{Bereich} | Sınırlı olarak kalibre edilen {Bereich}. tartım aralığının üst sınırı, birimiyle birlikte. | [Değer] [Birim] | {Bereich}: Tartım aralığı (1-4) | Terazi ve konum | tümü | 23
Kalibrierbereich_min_i{Bereich} | Sınırlı olarak kalibre edilen {Bereich}. tartım aralığının alt sınırı, birimiyle birlikte. | [Değer] [Birim] | {Bereich}: Tartım aralığı (1-4) | Terazi ve konum | tümü | 23
Kalibrierort | Kalibrasyon yerinin adresi (ad 1–3, sokak, ülke kodu, posta kodu, şehir); kendi kalibrasyon yeri yoksa sipariş verenin adresi. | [Metin] |  | Terazi ve konum | tümü | 12
KalibrierortKunde | Kalibrasyon yerinin adresi; kendi kalibrasyon yeri yoksa müşterinin adresi. | [Metin] |  | Terazi ve konum | tümü | 17
KalibrierortOrtStrasse | Kalibrasyon yerinin sokağı, posta kodu ve şehri tek satırda. | [Metin] |  | Terazi ve konum | tümü | 22
Kalibrierungsdatum_fill{Nr} | Son akredite olmayan kalibrasyonun tarihi; bilgi yoksa “----” görünür. | [Tarih] | {Nr}: Numara (yok, 1-10) | Terazi ve konum | tümü | 25
Kalibrierungsdatumn_fill{Nr} | Bir sonraki akredite olmayan kalibrasyonun vade tarihi; bilgi yoksa “----” görünür. | [Tarih] | {Nr}: Numara (yok, 1-10) | Terazi ve konum | tümü | 26
Kalibrierungsdatumn_kurz_deu{Nr} | Bir sonraki akredite olmayan kalibrasyonun vade tarihi Almanya’daki kısa yazımla (AA.YYYY). | [Tarih] | {Nr}: Numara (yok, 1-10) | Terazi ve konum | tümü | 30
Kalibrierungsdatumn_kurz_fill | Bir sonraki akredite olmayan kalibrasyonun vade tarihi kısa yazımla (YYYY-AA); bilgi yoksa “----” görünür. | [Tarih] |  | Terazi ve konum | tümü | 29
Kalibrierungsdatumn_kurz{Nr} | Bir sonraki akredite olmayan kalibrasyonun vade tarihi kısa yazımla (YYYY-AA). | [Tarih] | {Nr}: Numara (yok, 1-10) | Terazi ve konum | tümü | 26
Kalibrierungsdatumn{Nr} | Akredite olmayan kalibrasyon aralığının dolduğu tarih (bir sonraki kalibrasyon vadesi). | [Tarih] | {Nr}: Numara (yok, 1-10) | Terazi ve konum | tümü | 21
Kalibrierungsdatum{Nr} | Son akredite olmayan kalibrasyonun tarihi. | [Tarih] | {Nr}: Numara (yok, 1-10) | Terazi ve konum | tümü | 20
Kalibrierungsfixdatum{Nr} | Bir sonraki akredite olmayan kalibrasyonun en geç tarihi, gün ve ay adı olarak (örn. 15 Mart). | [Tarih] | {Nr}: Numara (yok, 1-10) | Terazi ve konum | tümü | 23
Kalibrierungsfixmonat{Nr} | Bir sonraki akredite olmayan kalibrasyonun en geç tarihinin ay adı. | [Metin] | {Nr}: Numara (yok, 1-10) | Terazi ve konum | tümü | 23
Kalibrierungsintervall_fill{Nr} | Bir sonraki akredite olmayan kalibrasyona kadar olan aralık, ay olarak; bilgi yoksa “----” görünür. | [Metin] | {Nr}: Numara (yok, 1-10) | Terazi ve konum | tümü | 29
Kalibrierungsintervall{Nr} | Bir sonraki akredite olmayan kalibrasyona kadar olan aralık, ay olarak, “ay” birimiyle. | [Metin] | {Nr}: Numara (yok, 1-10) | Terazi ve konum | tümü | 24
Kostenstelle{Nr} | Terazinin veya kalibrasyonun maliyet merkezi. | [Metin] | {Nr}: Numara (yok, 1-5) | Terazi ve konum | tümü | 13
MindestlastUOM{Bereich} | {Bereich}. tartım aralığının minimum yükünün birimi. | [Birim] | {Bereich}: Tartım aralığı (1-4) | Terazi ve konum | tümü | 15
MindestlastValue{Bereich} | {Bereich}. tartım aralığının minimum yükü, birim olmadan. | [Değer] | {Bereich}: Tartım aralığı (1-4) | Terazi ve konum | tümü | 17
Mindestlast{Bereich} | {Bereich}. tartım aralığının minimum yükü, birimiyle birlikte. | [Değer] [Birim] | {Bereich}: Tartım aralığı (1-4) | Terazi ve konum | tümü | 12 | Evet
Minlast_max | En büyük tartım aralığının minimum yükü, birimiyle birlikte. | [Değer] [Birim] |  | Terazi ve konum | tümü | 11
Minlasten | Terazinin tüm tartım aralıklarının minimum yükleri, birimiyle birlikte, “ / ” ile ayrılmış. | [Metin] |  | Terazi ve konum | tümü | 9
Modell_ohne_azg{Nr} | Terazinin gösterge cihazı olmadan modeli. | [Metin] | {Nr}: Numara (yok, 1-10) | Terazi ve konum | tümü | 17 | Evet
Modell_und_Zusatzinfo | Terazinin modeli; ardından parantez içinde ek bilgiler (örn. yasal metrolojik muayeneye uygunluk, servis modu). | [Metin] |  | Terazi ve konum | tümü | 21
Modell{Nr} | Terazinin modeli; gösterge cihazı varsa ek olarak onun modeli, “ / ” ile ayrılmış. | [Metin] | {Nr}: Numara (yok, 1-10) | Terazi ve konum | tümü | 8
Pruefmethode_Richtigkeit_Kurz{Nr} | Gösterge hataları testinin test yöntemi kısa biçimde: kademeli veya sürekli. | [Metin] | {Nr}: Numara (yok, 1-10) | Terazi ve konum | tümü | 31
Pruefmethode_Richtigkeit{Nr} | Gösterge hataları testinin (doğrusallık) test yöntemi metin olarak. | [Metin] | {Nr}: Numara (yok, 1-10) | Terazi ve konum | tümü | 26
Pruefmittelnummer_Kunde | Terazinin müşteride kayıtlı ölçüm ekipmanı numarası. | [Metin] |  | Terazi ve konum | tümü | 23
Raum{Nr} | Kalibrasyon yerinin odası. | [Metin] | {Nr}: Numara (yok, 1-5) | Terazi ve konum | tümü | 5 | Evet
Schutzart | Terazinin koruma sınıfı. | [Metin] |  | Terazi ve konum | tümü | 9 | Evet
Serien_Nr_AZ | Terazinin gösterge cihazının seri numarası. | [Metin] |  | Terazi ve konum | tümü | 12
Serien_Nr_WP | Terazinin veya tartım platformunun seri numarası. | [Metin] |  | Terazi ve konum | tümü | 12
Seriennummer_ohne_azg{Nr} | Terazinin gösterge cihazı olmadan seri numarası. | [Metin] | {Nr}: Numara (yok, 1-10) | Terazi ve konum | tümü | 23 | Evet
Seriennummer{Nr} | Terazinin seri numarası; gösterge cihazı varsa ek olarak onun seri numarası, “ / ” ile ayrılmış. | [Metin] | {Nr}: Numara (yok, 1-10) | Terazi ve konum | tümü | 14
Standort | Kalibrasyon yerinin konumu. | [Metin] |  | Terazi ve konum | tümü | 8
USP_datumn_kurz{Nr} | Bir sonraki USP testinin vade tarihi kısa yazımla (YYYY-AA). | [Tarih] | {Nr}: Numara (yok, 1-10) | Terazi ve konum | tümü | 17
USP_datumn{Nr} | USP testi aralığının dolduğu tarih (bir sonraki test vadesi). | [Tarih] | {Nr}: Numara (yok, 1-10) | Terazi ve konum | tümü | 12
USP_datum{Nr} | Son USP testinin tarihi. | [Tarih] | {Nr}: Numara (yok, 1-10) | Terazi ve konum | tümü | 11
USP_fixdatum{Nr} | Bir sonraki USP testinin en geç tarihi, gün ve ay adı olarak. | [Tarih] | {Nr}: Numara (yok, 1-10) | Terazi ve konum | tümü | 14
USP_fixmonat{Nr} | Bir sonraki USP testinin en geç tarihinin ay adı. | [Metin] | {Nr}: Numara (yok, 1-10) | Terazi ve konum | tümü | 14
USP_intervall{Nr} | Bir sonraki USP testine kadar olan aralık, ay olarak, “ay” birimiyle. | [Metin] | {Nr}: Numara (yok, 1-10) | Terazi ve konum | tümü | 15
Vor_Gebrauch_Justiert{Nr} | Terazinin kullanımdan önce ayarlanıp ayarlanmadığı (Evet/Hayır); “Otomatik” ayarında yer işareti boş kalır. | Evet / Hayır | {Nr}: Numara (yok, 1-10) | Terazi ve konum | tümü | 23
Waagenbeschreibung | Terazinin açıklaması. | [Metin] |  | Terazi ve konum | tümü | 18
Waegebereich_eingeschraenkt{Bereich} | {Bereich}. tartım aralığının sınırlı olarak kalibre edilip edilmediği: Evet, Hayır veya “kalibre edilmedi”. | [Metin] | {Bereich}: Tartım aralığı (1-4) | Terazi ve konum | tümü | 28
Waegebereich{Bereich} | {Bereich}. tartım aralığının numarası. | [Değer] | {Bereich}: Tartım aralığı (1-4) | Terazi ve konum | tümü | 13
Waegetyp{Nr} | Terazinin yapı türü: tek aralıklı, çok aralıklı veya çok bölüntülü terazi. | [Metin] | {Nr}: Numara (yok, 1-10) | Terazi ve konum | tümü | 10 | Evet
Wartungsdatumn_kurz{Nr} | Bir sonraki bakımın vade tarihi kısa yazımla (YYYY-AA). | [Tarih] | {Nr}: Numara (yok, 1-10) | Terazi ve konum | tümü | 21
Wartungsdatumn{Nr} | Bakım aralığının dolduğu tarih (bir sonraki bakım vadesi). | [Tarih] | {Nr}: Numara (yok, 1-10) | Terazi ve konum | tümü | 16
Wartungsdatum{Nr} | Son bakımın tarihi. | [Tarih] | {Nr}: Numara (yok, 1-10) | Terazi ve konum | tümü | 15
Wartungsfixdatum{Nr} | Bir sonraki bakımın en geç tarihi, gün ve ay adı olarak. | [Tarih] | {Nr}: Numara (yok, 1-10) | Terazi ve konum | tümü | 18
Wartungsfixmonat{Nr} | Bir sonraki bakımın en geç tarihinin ay adı. | [Metin] | {Nr}: Numara (yok, 1-10) | Terazi ve konum | tümü | 18
Wartungsintervall{Nr} | Bir sonraki bakıma kadar olan aralık, ay olarak, “ay” birimiyle. | [Metin] | {Nr}: Numara (yok, 1-10) | Terazi ve konum | tümü | 19
Genauigkeitsklasse | Kullanılan test ağırlıklarının doğruluk sınıfları tek satırda. | [Metin] |  | Ölçüm ekipmanları | tümü | 18 | Evet
Genauigkeitsklasse_lang_liste | Kullanılan test ağırlıklarının hata sınırı sistemlerinin ve doğruluk sınıflarının listesi, her ağırlık seti için bir kayıt. | [Metin] |  | Ölçüm ekipmanları | tümü | 29
Genauigkeitsklasse_liste | Kullanılan test ağırlıklarının doğruluk sınıflarının listesi, her ağırlık seti için bir kayıt. | [Metin] |  | Ölçüm ekipmanları | tümü | 24
Genauigkeitsklassen | Kalibrasyonda kullanılan test ağırlıklarının doğruluk sınıfları. | [Metin] |  | Ölçüm ekipmanları | tümü | 19
Pruefmittel | Kullanılan ağırlık setlerinin seri numaraları tek satırda. | [Metin] |  | Ölçüm ekipmanları | tümü | 11
Pruefmittel_Ablaufdatum_liste | Kullanılan ağırlık setlerinin son geçerlilik tarihlerinin listesi, her ağırlık seti için bir kayıt. | [Metin] |  | Ölçüm ekipmanları | tümü | 29
Pruefmittel_Bezeichnung_liste | Kullanılan ağırlık setlerinin tanımlarının listesi, her ağırlık seti için bir kayıt. | [Metin] |  | Ölçüm ekipmanları | tümü | 29
Pruefmittel_gueltig | Evet/Hayır, kullanılan ağırlık setlerinin geçerli (süresi dolmamış) olup olmadığı. | Evet / Hayır |  | Ölçüm ekipmanları | tümü | 19
Pruefmittel_Hersteller_liste | Kullanılan ağırlık setlerinin üreticilerinin listesi, her ağırlık seti için bir kayıt. | [Metin] |  | Ölçüm ekipmanları | tümü | 28
Pruefmittel_Identnummer_liste | Kullanılan ağırlık setlerinin kimlik numaralarının listesi, her ağırlık seti için bir kayıt. | [Metin] |  | Ölçüm ekipmanları | tümü | 29
Pruefmittel_Kalibrierdatum_liste | Kullanılan ağırlık setlerinin kalibrasyon tarihlerinin listesi, her ağırlık seti için bir kayıt. | [Metin] |  | Ölçüm ekipmanları | tümü | 32
Pruefmittel_Kalibrierschein_liste | Kullanılan ağırlık setlerinin kalibrasyon sertifikası numaralarının listesi, her ağırlık seti için bir kayıt. | [Metin] |  | Ölçüm ekipmanları | tümü | 33
Pruefmittel_lang | Ağırlık setinin seri numarası ile ağırlık setinin kalibrasyon sertifikası numarası birlikte. | [Metin] |  | Ölçüm ekipmanları | tümü | 16
Pruefmittel_liste | Kullanılan ağırlık setlerinin seri numaralarının listesi, her ağırlık seti için bir kayıt. | [Metin] |  | Ölçüm ekipmanları | tümü | 17
Interne_Gewichtsschaltung | Dahili ağırlık devreye alma düzeneğinin (dahili ayarlama) bulunup bulunmadığı (Evet/Hayır). | Evet / Hayır |  | Kalibrasyon ve ortam | tümü | 25
Wiederholbarkeit_Messung{Bereich}_{Messung} | {Bereich}. tartım aralığındaki tekrarlanabilirlik testinin {Messung}. ölçümünün ölçüm değeri, birimiyle birlikte; iki tekrarlanabilirlik testi varsa her iki değer iki sütunda. | [Değer] [Birim] | {Bereich}: Tartım aralığı (1-4) {Messung}: Ölçüm (1 ... n) | Tekrarlanabilirlik | tümü | 28
Wiederholbarkeit_Nennwert_eh{Bereich} | {Bereich}. tartım aralığındaki tekrarlanabilirlik testinin nominal değerinin birimi. | [Birim] | {Bereich}: Tartım aralığı (1-4) | Tekrarlanabilirlik | tümü | 29
Wiederholbarkeit_Nennwert_oeh{Bereich}_{Messung} | {Bereich}. tartım aralığındaki tekrarlanabilirlik testinin {Messung}. ölçümünün nominal değeri, birim olmadan. | [Değer] | {Bereich}: Tartım aralığı (1-4) {Messung}: Ölçüm (1 ... n) | Tekrarlanabilirlik | tümü | 33
Wiederholbarkeit_Nennwert{Bereich}_{Messung} | {Bereich}. tartım aralığındaki tekrarlanabilirlik testinin {Messung}. ölçümünün nominal değeri, birimiyle birlikte; iki tekrarlanabilirlik testi varsa her iki değer iki sütunda. | [Değer] [Birim] | {Bereich}: Tartım aralığı (1-4) {Messung}: Ölçüm (1 ... n) | Tekrarlanabilirlik | tümü | 29
Aussermittig_Messung{Bereich}_{Punkt} | {Bereich}. tartım aralığındaki eksantriklik testinin {Punkt}. test noktasındaki ölçüm değeri, birimiyle birlikte. | [Değer] [Birim] | {Bereich}: Tartım aralığı (1-4) {Punkt}: Test noktası (1 ... n) | Eksantriklik | tümü | 24
Aussermittig_Nennwert_eh{Bereich} | {Bereich}. tartım aralığındaki eksantriklik testinin nominal değerinin birimi. | [Birim] | {Bereich}: Tartım aralığı (1-4) | Eksantriklik | tümü | 25
Aussermittig_Nennwert_oeh{Bereich}_1 | {Bereich}. tartım aralığındaki eksantriklik testinin nominal değeri (test yükü), birim olmadan. | [Değer] | {Bereich}: Tartım aralığı (1-4) | Eksantriklik | tümü | 28
Aussermittig_Nennwert{Bereich}_{Punkt} | {Bereich}. tartım aralığındaki eksantriklik testinin {Punkt}. test noktasındaki nominal değer (test yükü), birimiyle birlikte. | [Değer] [Birim] | {Bereich}: Tartım aralığı (1-4) {Punkt}: Test noktası (1 ... n) | Eksantriklik | tümü | 25
Aussermittig_Position{Bereich}_1 | {Bereich}. tartım aralığındaki eksantriklik testinin 1. test noktasının yük konumu (“Merkez”). | [Konum] | {Bereich}: Tartım aralığı (1-4) | Eksantriklik | tümü | 24
Aussermittig_Position{Bereich}_2 | {Bereich}. tartım aralığındaki eksantriklik testinin 2. test noktasının yük konumu (“Ön sol”). | [Konum] | {Bereich}: Tartım aralığı (1-4) | Eksantriklik | tümü | 24
Aussermittig_Position{Bereich}_3 | {Bereich}. tartım aralığındaki eksantriklik testinin 3. test noktasının yük konumu (“Arka sol”). | [Konum] | {Bereich}: Tartım aralığı (1-4) | Eksantriklik | tümü | 24
Aussermittig_Position{Bereich}_4 | {Bereich}. tartım aralığındaki eksantriklik testinin 4. test noktasının yük konumu (“Arka”). | [Konum] | {Bereich}: Tartım aralığı (1-4) | Eksantriklik | tümü | 24
Aussermittig_Position{Bereich}_5 | {Bereich}. tartım aralığındaki eksantriklik testinin 5. test noktasının yük konumu (“Ön”). | [Konum] | {Bereich}: Tartım aralığı (1-4) | Eksantriklik | tümü | 24
Aussermittig_Position{Bereich}_6 | {Bereich}. tartım aralığındaki eksantriklik testinin 6. test noktasının yük konumu (“Ön sağ”). | [Konum] | {Bereich}: Tartım aralığı (1-4) | Eksantriklik | tümü | 24
Aussermittig_Position{Bereich}_7 | {Bereich}. tartım aralığındaki eksantriklik testinin 7. test noktasının yük konumu (“Arka sağ”). | [Konum] | {Bereich}: Tartım aralığı (1-4) | Eksantriklik | tümü | 24
Aussermittig_Position{Bereich}_{Punkt} | {Bereich}. tartım aralığındaki eksantriklik testinin {Punkt}. test noktasının yük konumu, örn. “Ön sol”. | [Konum] | {Bereich}: Tartım aralığı (1-4) {Punkt}: Test noktası (1 ... n) | Eksantriklik | tümü | 25
Richtigkeit_Messung{Bereich}_{Punkt} | {Bereich}. tartım aralığındaki gösterge hataları testinin {Punkt}. test noktasındaki ölçüm değeri (terazinin göstergesi), birimiyle birlikte. | [Değer] [Birim] | {Bereich}: Tartım aralığı (1-4) {Punkt}: Test noktası (1 ... n) | Gösterge hataları | tümü | 23
Richtigkeit_Nennwert_mJ_oeh{Bereich}_{Punkt} | {Bereich}. tartım aralığındaki gösterge hataları testinin {Punkt}. test noktasındaki nominal değer, birim olmadan, ayarlamadan sonra (ayarlamalı kalibrasyon). | [Değer] | {Bereich}: Tartım aralığı (1-4) {Punkt}: Test noktası (1 ... n) | Gösterge hataları | tümü | 31
Richtigkeit_Nennwert_oeh{Bereich}_{Punkt} | {Bereich}. tartım aralığındaki gösterge hataları testinin {Punkt}. test noktasındaki nominal değer, birim olmadan. | [Değer] | {Bereich}: Tartım aralığı (1-4) {Punkt}: Test noktası (1 ... n) | Gösterge hataları | tümü | 28
Richtigkeit_Nennwert_oJ_oeh{Bereich}_{Punkt} | {Bereich}. tartım aralığındaki gösterge hataları testinin {Punkt}. test noktasındaki nominal değer, birim olmadan, ayarlamadan önce (ayarlamasız kalibrasyon). | [Değer] | {Bereich}: Tartım aralığı (1-4) {Punkt}: Test noktası (1 ... n) | Gösterge hataları | tümü | 31
Richtigkeit_Nennwert{Bereich}_{Punkt} | {Bereich}. tartım aralığındaki gösterge hataları testinin {Punkt}. test noktasındaki nominal değer, birimiyle birlikte. | [Değer] [Birim] | {Bereich}: Tartım aralığı (1-4) {Punkt}: Test noktası (1 ... n) | Gösterge hataları | tümü | 24
Aussermittig_Eichfehler_Toleranz{Bereich} | {Bereich}. tartım aralığındaki eksantriklik testinin ilk test noktası için doğrulama hata sınırı şartı, birimiyle birlikte (d, % veya kütle birimi). Müşteri terazisinin test değerlerinde de orada kayıtlı toleranslarla verilir. | [Değer] [Birim] | {Bereich}: Tartım aralığı (1-4) | Toleranslar | tümü | 33
Aussermittig_Hersteller_Toleranz{Bereich} | {Bereich}. tartım aralığındaki eksantriklik testinin ilk test noktası için üretici toleransı şartı, birimiyle birlikte (d, % veya kütle birimi). Müşteri terazisinin test değerlerinde de orada kayıtlı toleranslarla verilir. | [Değer] [Birim] | {Bereich}: Tartım aralığı (1-4) | Toleranslar | tümü | 33
Aussermittig_Kunden_Toleranz{Bereich} | {Bereich}. tartım aralığındaki eksantriklik testinin ilk test noktası için müşteri toleransı şartı, birimiyle birlikte (d, % veya kütle birimi). Müşteri terazisinin test değerlerinde de orada kayıtlı toleranslarla verilir. | [Değer] [Birim] | {Bereich}: Tartım aralığı (1-4) | Toleranslar | tümü | 29
Aussermittig_Toleranz{Bereich} | {Bereich}. tartım aralığındaki eksantriklik testinin ilk test noktası için kalibrasyon toleransı şartı, birimiyle birlikte (d, % veya kütle birimi). Müşteri terazisinin test değerlerinde de orada kayıtlı toleranslarla verilir. | [Değer] [Birim] | {Bereich}: Tartım aralığı (1-4) | Toleranslar | tümü | 22
Aussermittig_Verkehrsfehler_Toleranz{Bereich} | {Bereich}. tartım aralığındaki eksantriklik testinin ilk test noktası için kullanım hata sınırı şartı, birimiyle birlikte (d, % veya kütle birimi). Müşteri terazisinin test değerlerinde de orada kayıtlı toleranslarla verilir. | [Değer] [Birim] | {Bereich}: Tartım aralığı (1-4) | Toleranslar | tümü | 37
Richtigkeit_Eichfehler_Toleranz_max{Bereich} | {Bereich}. tartım aralığındaki gösterge hataları testinin son test noktası için doğrulama hata sınırı şartı, birimiyle birlikte (d, % veya kütle birimi). | [Değer] [Birim] | {Bereich}: Tartım aralığı (1-4) | Toleranslar | tümü | 36
Richtigkeit_Eichfehler_Toleranz{Bereich} | {Bereich}. tartım aralığındaki gösterge hataları testinin ilk test noktası için doğrulama hata sınırı şartı, birimiyle birlikte (d, % veya kütle birimi). | [Değer] [Birim] | {Bereich}: Tartım aralığı (1-4) | Toleranslar | tümü | 32
Richtigkeit_Eichfehler_Toleranz{Bereich}_{Punkt} | {Bereich}. tartım aralığındaki gösterge hataları testinin {Punkt}. test noktası için doğrulama hata sınırı şartı, birimiyle birlikte (d, % veya kütle birimi). | [Değer] [Birim] | {Bereich}: Tartım aralığı (1-4) {Punkt}: Test noktası (1 ... n) | Toleranslar | tümü | 35
Richtigkeit_Hersteller_Toleranz_max{Bereich} | {Bereich}. tartım aralığındaki gösterge hataları testinin son test noktası için üretici toleransı şartı, birimiyle birlikte (d, % veya kütle birimi). | [Değer] [Birim] | {Bereich}: Tartım aralığı (1-4) | Toleranslar | tümü | 36
Richtigkeit_Hersteller_Toleranz{Bereich} | {Bereich}. tartım aralığındaki gösterge hataları testinin ilk test noktası için üretici toleransı şartı, birimiyle birlikte (d, % veya kütle birimi). | [Değer] [Birim] | {Bereich}: Tartım aralığı (1-4) | Toleranslar | tümü | 32
Richtigkeit_Hersteller_Toleranz{Bereich}_{Punkt} | {Bereich}. tartım aralığındaki gösterge hataları testinin {Punkt}. test noktası için üretici toleransı şartı, birimiyle birlikte (d, % veya kütle birimi). | [Değer] [Birim] | {Bereich}: Tartım aralığı (1-4) {Punkt}: Test noktası (1 ... n) | Toleranslar | tümü | 35
Richtigkeit_Kunden_Toleranz_max{Bereich} | {Bereich}. tartım aralığındaki gösterge hataları testinin son test noktası için müşteri toleransı şartı, birimiyle birlikte (d, % veya kütle birimi). | [Değer] [Birim] | {Bereich}: Tartım aralığı (1-4) | Toleranslar | tümü | 32
Richtigkeit_Kunden_Toleranz{Bereich} | {Bereich}. tartım aralığındaki gösterge hataları testinin ilk test noktası için müşteri toleransı şartı, birimiyle birlikte (d, % veya kütle birimi). | [Değer] [Birim] | {Bereich}: Tartım aralığı (1-4) | Toleranslar | tümü | 28
Richtigkeit_Kunden_Toleranz{Bereich}_{Punkt} | {Bereich}. tartım aralığındaki gösterge hataları testinin {Punkt}. test noktası için müşteri toleransı şartı, birimiyle birlikte (d, % veya kütle birimi). | [Değer] [Birim] | {Bereich}: Tartım aralığı (1-4) {Punkt}: Test noktası (1 ... n) | Toleranslar | tümü | 31
Richtigkeit_Toleranz_max{Bereich} | {Bereich}. tartım aralığındaki gösterge hataları testinin son test noktası için kalibrasyon toleransı şartı, birimiyle birlikte (d, % veya kütle birimi). | [Değer] [Birim] | {Bereich}: Tartım aralığı (1-4) | Toleranslar | tümü | 25
Richtigkeit_Toleranz{Bereich} | {Bereich}. tartım aralığındaki gösterge hataları testinin ilk test noktası için kalibrasyon toleransı şartı, birimiyle birlikte (d, % veya kütle birimi). | [Değer] [Birim] | {Bereich}: Tartım aralığı (1-4) | Toleranslar | tümü | 21
Richtigkeit_Toleranz{Bereich}_{Punkt} | {Bereich}. tartım aralığındaki gösterge hataları testinin {Punkt}. test noktası için kalibrasyon toleransı şartı, birimiyle birlikte (d, % veya kütle birimi). | [Değer] [Birim] | {Bereich}: Tartım aralığı (1-4) {Punkt}: Test noktası (1 ... n) | Toleranslar | tümü | 24
Richtigkeit_Verkehrsfehler_Toleranz_max{Bereich} | {Bereich}. tartım aralığındaki gösterge hataları testinin son test noktası için kullanım hata sınırı şartı, birimiyle birlikte (d, % veya kütle birimi). | [Değer] [Birim] | {Bereich}: Tartım aralığı (1-4) | Toleranslar | tümü | 40
Richtigkeit_Verkehrsfehler_Toleranz{Bereich} | {Bereich}. tartım aralığındaki gösterge hataları testinin ilk test noktası için kullanım hata sınırı şartı, birimiyle birlikte (d, % veya kütle birimi). | [Değer] [Birim] | {Bereich}: Tartım aralığı (1-4) | Toleranslar | tümü | 36
Richtigkeit_Verkehrsfehler_Toleranz{Bereich}_{Punkt} | {Bereich}. tartım aralığındaki gösterge hataları testinin {Punkt}. test noktası için kullanım hata sınırı şartı, birimiyle birlikte (d, % veya kütle birimi). | [Değer] [Birim] | {Bereich}: Tartım aralığı (1-4) {Punkt}: Test noktası (1 ... n) | Toleranslar | tümü | 39
Wiederholbarkeit_Eichfehler_Toleranz{Bereich} | {Bereich}. tartım aralığındaki tekrarlanabilirlik testinin ilk test noktası için doğrulama hata sınırı şartı, birimiyle birlikte (d, % veya kütle birimi). Müşteri terazisinin test değerlerinde de orada kayıtlı toleranslarla verilir. | [Değer] [Birim] | {Bereich}: Tartım aralığı (1-4) | Toleranslar | tümü | 37
Wiederholbarkeit_Hersteller_Toleranz{Bereich} | {Bereich}. tartım aralığındaki tekrarlanabilirlik testinin ilk test noktası için üretici toleransı şartı, birimiyle birlikte (d, % veya kütle birimi). Müşteri terazisinin test değerlerinde de orada kayıtlı toleranslarla verilir. | [Değer] [Birim] | {Bereich}: Tartım aralığı (1-4) | Toleranslar | tümü | 37
Wiederholbarkeit_Kunden_Toleranz{Bereich} | {Bereich}. tartım aralığındaki tekrarlanabilirlik testinin ilk test noktası için müşteri toleransı şartı, birimiyle birlikte (d, % veya kütle birimi). Müşteri terazisinin test değerlerinde de orada kayıtlı toleranslarla verilir. | [Değer] [Birim] | {Bereich}: Tartım aralığı (1-4) | Toleranslar | tümü | 33
Wiederholbarkeit_Toleranz{Bereich} | {Bereich}. tartım aralığındaki tekrarlanabilirlik testinin ilk test noktası için kalibrasyon toleransı şartı, birimiyle birlikte (d, % veya kütle birimi). Müşteri terazisinin test değerlerinde de orada kayıtlı toleranslarla verilir. | [Değer] [Birim] | {Bereich}: Tartım aralığı (1-4) | Toleranslar | tümü | 26
Wiederholbarkeit_Verkehrsfehler_Toleranz{Bereich} | {Bereich}. tartım aralığındaki tekrarlanabilirlik testinin ilk test noktası için kullanım hata sınırı şartı, birimiyle birlikte (d, % veya kütle birimi). Müşteri terazisinin test değerlerinde de orada kayıtlı toleranslarla verilir. | [Değer] [Birim] | {Bereich}: Tartım aralığı (1-4) | Toleranslar | tümü | 41
Aussermittig_Eichfehler_Toleranz{Bereich}_{Nr} | {Bereich}. tartım aralığındaki eksantriklik testi: doğrulama hata sınırı, birimiyle birlikte (d, % veya kütle birimi). {Nr} kopyanın numarasıdır. | [Metin] | {Bereich}: Tartım aralığı (1-4) {Nr}: Numara (1-15) | Terazinin test değerleri | tümü | 36
Aussermittig_Hersteller_Toleranz{Bereich}_{Nr} | {Bereich}. tartım aralığındaki eksantriklik testi: üretici toleransı, birimiyle birlikte (d, % veya kütle birimi). {Nr} kopyanın numarasıdır. | [Metin] | {Bereich}: Tartım aralığı (1-4) {Nr}: Numara (1-15) | Terazinin test değerleri | tümü | 36
Aussermittig_Kunden_Toleranz{Bereich}_{Nr} | {Bereich}. tartım aralığındaki eksantriklik testi: müşteri toleransı, birimiyle birlikte (d, % veya kütle birimi). {Nr} kopyanın numarasıdır. | [Metin] | {Bereich}: Tartım aralığı (1-4) {Nr}: Numara (1-15) | Terazinin test değerleri | tümü | 32
Aussermittig_Toleranz{Bereich}_{Nr} | {Bereich}. tartım aralığındaki eksantriklik testi: kalibrasyon toleransı, birimiyle birlikte (d, % veya kütle birimi). {Nr} kopyanın numarasıdır. | [Metin] | {Bereich}: Tartım aralığı (1-4) {Nr}: Numara (1-15) | Terazinin test değerleri | tümü | 25
Aussermittig_Verkehrsfehler_Toleranz{Bereich}_{Nr} | {Bereich}. tartım aralığındaki eksantriklik testi: kullanım hata sınırı, birimiyle birlikte (d, % veya kütle birimi). {Nr} kopyanın numarasıdır. | [Metin] | {Bereich}: Tartım aralığı (1-4) {Nr}: Numara (1-15) | Terazinin test değerleri | tümü | 40
Richtigkeit_Nennwert_eh{Bereich} | {Bereich}. tartım aralığındaki gösterge hataları testinin nominal değerlerinin birimi (tartım aralığının birimi). | [Birim] | {Bereich}: Tartım aralığı (1-4) | Terazinin test değerleri | tümü | 24
Wiederholbarkeit_Eichfehler_Toleranz{Bereich}_{Nr} | {Bereich}. tartım aralığındaki tekrarlanabilirlik testi: doğrulama hata sınırı, birimiyle birlikte (d, % veya kütle birimi). {Nr} kopyanın numarasıdır. | [Metin] | {Bereich}: Tartım aralığı (1-4) {Nr}: Numara (1-12) | Terazinin test değerleri | tümü | 40
Wiederholbarkeit_Hersteller_Toleranz{Bereich}_{Nr} | {Bereich}. tartım aralığındaki tekrarlanabilirlik testi: üretici toleransı, birimiyle birlikte (d, % veya kütle birimi). {Nr} kopyanın numarasıdır. | [Metin] | {Bereich}: Tartım aralığı (1-4) {Nr}: Numara (1-12) | Terazinin test değerleri | tümü | 40
Wiederholbarkeit_Kunden_Toleranz{Bereich}_{Nr} | {Bereich}. tartım aralığındaki tekrarlanabilirlik testi: müşteri toleransı, birimiyle birlikte (d, % veya kütle birimi). {Nr} kopyanın numarasıdır. | [Metin] | {Bereich}: Tartım aralığı (1-4) {Nr}: Numara (1-12) | Terazinin test değerleri | tümü | 36
Wiederholbarkeit_Toleranz{Bereich}_{Nr} | {Bereich}. tartım aralığındaki tekrarlanabilirlik testi: kalibrasyon toleransı, birimiyle birlikte (d, % veya kütle birimi). {Nr} kopyanın numarasıdır. | [Metin] | {Bereich}: Tartım aralığı (1-4) {Nr}: Numara (1-12) | Terazinin test değerleri | tümü | 29
Wiederholbarkeit_Verkehrsfehler_Toleranz{Bereich}_{Nr} | {Bereich}. tartım aralığındaki tekrarlanabilirlik testi: kullanım hata sınırı, birimiyle birlikte (d, % veya kütle birimi). {Nr} kopyanın numarasıdır. | [Metin] | {Bereich}: Tartım aralığı (1-4) {Nr}: Numara (1-12) | Terazinin test değerleri | tümü | 44

## Kayıt defteri girişi
SimplyCal – Yazdırma şablonlarının yer işaretleri - Kayıt defteri girişi
SimplyCal 2.5.0 · Tarih 14.10.2026 · Program sürümü e27e0785 2026-10-14
Yer işareti (kalıp) | Açıklama | İçerik | Yer tutucular | Grup | Sürüm | Uzunluk (maks.) | Standart şablon
Aktuelles_Datum{Nr} | Çıktı alındığı andaki güncel tarih. | [Tarih] | {Nr}: Numara (yok, 1-10) | Doküman | tümü | 17
LE_Kalibrierverf | İkame yük için kalibrasyon yöntemine ilişkin not (uzman raporu, örn. DKD-E 7-1) veya ayarlarda kayıtlı metin; yalnızca ikame yük eşitlemesi varsa. | [Metin] |  | Doküman | tümü | 16
Programmversion | SimplyCal’in program adı ve sürüm numarasıyla “Oluşturan” metni. | [Metin] |  | Doküman | tümü | 15
Abweichende_Anschrift{Nr} | Müşterinin farklı (alternatif) adresi metin olarak. | [Metin] | {Nr}: Numara (yok, 1-10) | Müşteri ve iletişim kişisi | tümü | 23
AnredeAnsprechpartner_2_Waage{Nr} | Terazinin 2. iletişim kişisinin hitabı. | [Metin] | {Nr}: Numara (yok, 1-5) | Müşteri ve iletişim kişisi | tümü | 30
AnredeAnsprechpartner_Waage{Nr} | Terazinin 1. iletişim kişisinin hitabı. | [Metin] | {Nr}: Numara (yok, 1-5) | Müşteri ve iletişim kişisi | tümü | 28
Ansprechpartner_2_Waage{Nr} | Terazinin 2. iletişim kişisinin adı ve soyadı. | [Ad] [Soyad] | {Nr}: Numara (yok, 1-5) | Müşteri ve iletişim kişisi | tümü | 24
Ansprechpartner_Waage{Nr} | Terazinin 1. iletişim kişisinin adı ve soyadı. | [Ad] [Soyad] | {Nr}: Numara (yok, 1-5) | Müşteri ve iletişim kişisi | tümü | 22 | Evet
Auftraggeber{Nr} | Sipariş verenin adresi (ad 1–3, sokak, ülke kodu, posta kodu, şehir) veya alternatif adres metin olarak. | [Metin] | {Nr}: Numara (yok, 1-10) | Müşteri ve iletişim kişisi | tümü | 14
KundenLkz{Nr} | Müşterinin ülke kodu. | [Metin] | {Nr}: Numara (yok, 1-10) | Müşteri ve iletişim kişisi | tümü | 11
KundenName2 | Müşterinin ad 2 alanı. | [Metin] |  | Müşteri ve iletişim kişisi | tümü | 11
KundenName3 | Müşterinin ad 3 alanı. | [Metin] |  | Müşteri ve iletişim kişisi | tümü | 11
Kundennamelang{Nr} | Müşterinin ad 1, ad 2 ve ad 3 alanları tek satırda. | [Metin] | {Nr}: Numara (yok, 1-10) | Müşteri ve iletişim kişisi | tümü | 16
Kundenname{Nr} | Müşterinin ad 1 alanı. | [Metin] | {Nr}: Numara (yok, 1-10) | Müşteri ve iletişim kişisi | tümü | 12 | Evet
Kundennummer{Nr} | Müşteri numarası. | [Metin] | {Nr}: Numara (yok, 1-10) | Müşteri ve iletişim kişisi | tümü | 14
KundenOrt{Nr} | Müşterinin şehri. | [Metin] | {Nr}: Numara (yok, 1-10) | Müşteri ve iletişim kişisi | tümü | 11 | Evet
KundenPlzOrt{Nr} | Müşterinin posta kodu ve şehri. | [Metin] | {Nr}: Numara (yok, 1-10) | Müşteri ve iletişim kişisi | tümü | 14
KundenPlz{Nr} | Müşterinin posta kodu. | [Metin] | {Nr}: Numara (yok, 1-10) | Müşteri ve iletişim kişisi | tümü | 11 | Evet
KundenStrasse{Nr} | Müşterinin sokağı. | [Metin] | {Nr}: Numara (yok, 1-10) | Müşteri ve iletişim kişisi | tümü | 15 | Evet
KundenSuchname{Nr} | Müşterinin arama adı. | [Metin] | {Nr}: Numara (yok, 1-10) | Müşteri ve iletişim kişisi | tümü | 16
Kunde{Nr} | Müşterinin adresi (ad 1–3, sokak, ülke kodu, posta kodu, şehir) veya alternatif adres metin olarak. | [Metin] | {Nr}: Numara (yok, 1-10) | Müşteri ve iletişim kişisi | tümü | 7
TelefonAnsprechpartner_2_Waage{Nr} | Terazinin 2. iletişim kişisinin telefon numarası. | [Metin] | {Nr}: Numara (yok, 1-5) | Müşteri ve iletişim kişisi | tümü | 31
TelefonAnsprechpartner_Waage{Nr} | Terazinin 1. iletişim kişisinin telefon numarası. | [Metin] | {Nr}: Numara (yok, 1-5) | Müşteri ve iletişim kişisi | tümü | 29 | Evet
Ablesbarkeit_max | En büyük tartım aralığının okunabilirliği (bölüntü değeri d), birimiyle birlikte. | [Değer] [Birim] |  | Terazi ve konum | tümü | 16
Ablesbarkeit_od{Bereich} | {Bereich}. tartım aralığının okunabilirliği, birimiyle birlikte, “d =” işareti olmadan. | [Değer] [Birim] | {Bereich}: Tartım aralığı (1-4) | Terazi ve konum | tümü | 16
Ablesbarkeiten | Terazinin tüm tartım aralıklarının okunabilirlikleri, birimiyle birlikte, “ / ” ile ayrılmış. | [Metin] |  | Terazi ve konum | tümü | 14
AblesbarkeitUOM{Bereich} | {Bereich}. tartım aralığının okunabilirlik birimi. | [Birim] | {Bereich}: Tartım aralığı (1-4) | Terazi ve konum | tümü | 16 | Evet
AblesbarkeitValue_od{Bereich} | {Bereich}. tartım aralığının okunabilirlik değeri, birim ve “d =” işareti olmadan. | [Değer] | {Bereich}: Tartım aralığı (1-4) | Terazi ve konum | tümü | 21 | Evet
AblesbarkeitValue{Bereich} | {Bereich}. tartım aralığının okunabilirlik değeri, birim olmadan, “d =” veya “dT =” işaretiyle. | [Metin] | {Bereich}: Tartım aralığı (1-4) | Terazi ve konum | tümü | 18
Ablesbarkeit{Bereich} | {Bereich}. tartım aralığının okunabilirliği, birimiyle birlikte, “d =” veya (bölüntü değeri farklıysa) “dT =” işaretiyle. | [Değer] [Birim] | {Bereich}: Tartım aralığı (1-4) | Terazi ve konum | tümü | 13
Abteilung_kurz | Kalibrasyon yerinin departmanı. | [Metin] |  | Terazi ve konum | tümü | 14
Abteilung{Nr} | Kalibrasyon yerinin departmanı. | [Metin] | {Nr}: Numara (yok, 1-5) | Terazi ve konum | tümü | 10 | Evet
AkkKalibrierungsdatum_fill{Nr} | Son akredite kalibrasyonun tarihi; bilgi yoksa “----” görünür. | [Tarih] | {Nr}: Numara (yok, 1-10) | Terazi ve konum | tümü | 28
AkkKalibrierungsdatumn_fill{Nr} | Bir sonraki akredite kalibrasyonun vade tarihi; bilgi yoksa “----” görünür. | [Tarih] | {Nr}: Numara (yok, 1-10) | Terazi ve konum | tümü | 29
AkkKalibrierungsdatumn_kurz_fill{Nr} | Bir sonraki akredite kalibrasyonun vade tarihi kısa yazımla (YYYY-AA); bilgi yoksa “----” görünür. | [Tarih] | {Nr}: Numara (yok, 1-10) | Terazi ve konum | tümü | 34
AkkKalibrierungsdatumn_kurz{Nr} | Bir sonraki akredite kalibrasyonun vade tarihi kısa yazımla (YYYY-AA). | [Tarih] | {Nr}: Numara (yok, 1-10) | Terazi ve konum | tümü | 29
AkkKalibrierungsdatumn{Nr} | Akredite kalibrasyon aralığının dolduğu tarih (bir sonraki kalibrasyon vadesi). | [Tarih] | {Nr}: Numara (yok, 1-10) | Terazi ve konum | tümü | 24
AkkKalibrierungsdatum{Nr} | Son akredite kalibrasyonun tarihi. | [Tarih] | {Nr}: Numara (yok, 1-10) | Terazi ve konum | tümü | 23
AkkKalibrierungsfixdatum{Nr} | Bir sonraki akredite kalibrasyonun en geç tarihi, gün ve ay adı olarak (örn. 15 Mart). | [Tarih] | {Nr}: Numara (yok, 1-10) | Terazi ve konum | tümü | 26
AkkKalibrierungsfixmonat{Nr} | Bir sonraki akredite kalibrasyonun en geç tarihinin ay adı. | [Metin] | {Nr}: Numara (yok, 1-10) | Terazi ve konum | tümü | 26
AkkKalibrierungsintervall_fill{Nr} | Bir sonraki akredite kalibrasyona kadar olan aralık, ay olarak; bilgi yoksa “----” görünür. | [Metin] | {Nr}: Numara (yok, 1-10) | Terazi ve konum | tümü | 32
AkkKalibrierungsintervall{Nr} | Bir sonraki akredite kalibrasyona kadar olan aralık, ay olarak, “ay” birimiyle. | [Metin] | {Nr}: Numara (yok, 1-10) | Terazi ve konum | tümü | 27
Anz_Bereiche{Nr} | Terazinin tartım aralığı sayısı (1–4). | [Değer] | {Nr}: Numara (yok, 1-10) | Terazi ve konum | tümü | 14
Anzahl_Ecken | Eksantriklik testinin (köşe yükü testi) merkez hariç test noktası sayısı. | [Değer] |  | Terazi ve konum | tümü | 12
Artikel_Nr_AZ | Terazinin gösterge cihazının modeli (ürün numarası). | [Metin] |  | Terazi ve konum | tümü | 13
Artikel_Nr_WP | Terazinin veya tartım platformunun modeli (ürün numarası). | [Metin] |  | Terazi ve konum | tümü | 13
Aufstellort | Terazinin kalibrasyon yerindeki kurulum yeri. | [Metin] |  | Terazi ve konum | tümü | 11
Baujahr | Terazinin yapım yılı (dört haneli). | [Metin] |  | Terazi ve konum | tümü | 7 | Evet
Bereichtyp_kurz{Nr} | Terazinin aralık tipi, ek metin olmadan. | [Metin] | {Nr}: Numara (yok, 1-10) | Terazi ve konum | tümü | 17
Bereichtyp{Nr} | Terazinin aralık tipi, ardından ek metin. | [Metin] | {Nr}: Numara (yok, 1-10) | Terazi ve konum | tümü | 12
Bereich{Bereich} | {Bereich}. tartım aralığının sıra sayısı olarak adı, örn. “1. aralık”. | [Metin] | {Bereich}: Tartım aralığı (1-4) | Terazi ve konum | tümü | 8
Bezeichnung{Nr} | Terazinin tanımı. | [Metin] | {Nr}: Numara (yok, 1-10) | Terazi ve konum | tümü | 13
Ecklast_Technisch_Nicht_Moeglich{Nr} | Eksantriklik testinin (köşe yükü) teknik olarak mümkün olmadığını belirten not metni; yalnızca terazide bu şekilde belirlenmişse. | [Metin] | {Nr}: Numara (yok, 1-10) | Terazi ve konum | tümü | 34
Eichdatum | Son muayeneye hazırlığın tarihi. | [Tarih] |  | Terazi ve konum | tümü | 9 | Evet
Eichdatumn | Bir sonraki muayeneye hazırlığın tarihi (muayene aralığının sonu). | [Tarih] |  | Terazi ve konum | tümü | 10
Eichdatumn_jahr | Bir sonraki muayeneye hazırlığın yılı (YYYY). | [Tarih] |  | Terazi ve konum | tümü | 15
Eichdatumn_kurz | Bir sonraki muayeneye hazırlığın tarihi kısa yazımla (YYYY-AA). | [Tarih] |  | Terazi ve konum | tümü | 15
Eichfaehig | Terazinin yasal metrolojik muayeneye uygun olup olmadığı (Evet/Hayır). | Evet / Hayır |  | Terazi ve konum | tümü | 10 | Evet
Eichfixdatum | Bir sonraki muayeneye hazırlığın en geç tarihi, gün ve ay adı olarak. | [Tarih] |  | Terazi ve konum | tümü | 12
Eichfixmonat | Bir sonraki muayeneye hazırlığın en geç tarihinin ay adı. | [Metin] |  | Terazi ve konum | tümü | 12
Eichgesetzklasse | Ölçü ve Ayar Kanunu’na göre muayene sınıfı için uzun metin, örn. “Ölçü ve Ayar Kanunu Sınıf III”. | [Metin] |  | Terazi ve konum | tümü | 16
Eichintervall | Bir sonraki muayeneye hazırlığa kadar olan aralık, ay olarak, “ay” birimiyle. | [Metin] |  | Terazi ve konum | tümü | 13
Eichklasse | Terazinin doğruluk sınıfı (muayene sınıfı). | [Metin] |  | Terazi ve konum | tümü | 10
Eichklasse_kurz | Muayene sınıfı için kısa metin, örn. “Sınıf III”. | [Metin] |  | Terazi ve konum | tümü | 15
Eichklasse_wert | Terazinin muayene sınıfı değeri (I, II, III veya IIII). | [Metin] |  | Terazi ve konum | tümü | 15
Eichwert_max | En büyük tartım aralığının doğrulama bölüntüsü e, birimiyle birlikte. | [Değer] [Birim] |  | Terazi ve konum | tümü | 12
Eichwert_oe{Bereich} | {Bereich}. tartım aralığının doğrulama bölüntüsü e, birimiyle birlikte, “e =” işareti olmadan. | [Değer] [Birim] | {Bereich}: Tartım aralığı (1-4) | Terazi ve konum | tümü | 12
Eichwerte | Terazinin tüm tartım aralıklarının doğrulama bölüntüleri e, birimiyle birlikte, “ / ” ile ayrılmış. | [Metin] |  | Terazi ve konum | tümü | 9
EichwertUOM{Bereich} | {Bereich}. tartım aralığının doğrulama bölüntüsü e’nin birimi. | [Birim] | {Bereich}: Tartım aralığı (1-4) | Terazi ve konum | tümü | 12 | Evet
EichwertValue_oe{Bereich} | {Bereich}. tartım aralığının doğrulama bölüntüsü e, birim ve “e =” işareti olmadan. | [Değer] | {Bereich}: Tartım aralığı (1-4) | Terazi ve konum | tümü | 17 | Evet
EichwertValue{Bereich} | {Bereich}. tartım aralığının doğrulama bölüntüsü e, birim olmadan, “e =” işaretiyle. | [Metin] | {Bereich}: Tartım aralığı (1-4) | Terazi ve konum | tümü | 14
Eichwert{Bereich} | {Bereich}. tartım aralığının doğrulama bölüntüsü e, birimiyle birlikte ve “e =” işaretiyle. | [Değer] [Birim] | {Bereich}: Tartım aralığı (1-4) | Terazi ve konum | tümü | 9
Eichzulassung | Terazinin yasal metrolojik onayı (tip onayı). | [Metin] |  | Terazi ve konum | tümü | 13 | Evet
Exbescheinigung | Terazinin patlama koruması belgesi. | [Metin] |  | Terazi ve konum | tümü | 15
Gebaeude{Nr} | Kalibrasyon yerinin binası (konum). | [Metin] | {Nr}: Numara (yok, 1-5) | Terazi ve konum | tümü | 9 | Evet
GeeichtBis | Terazinin yasal metrolojik muayenesinin yapılıp yapılmadığını ve muayenenin ne zamana kadar geçerli olduğunu gösteren “Hayır” veya “Evet (GG.AA.YYYY tarihine kadar)”. | [Metin] |  | Terazi ve konum | tümü | 10
Geraet_Anzeige_Exbescheinigung | Terazinin ek göstergesinin patlama koruması belgesi. | [Metin] |  | Terazi ve konum | tümü | 30
Geraet_Anzeige_Hersteller_Name | Terazinin ek göstergesi üreticisinin arama adı. | [Metin] |  | Terazi ve konum | tümü | 30
Geraet_Anzeige_Hersteller_Nummer | Terazinin ek göstergesinin üretici numarası. | [Metin] |  | Terazi ve konum | tümü | 32
Geraet_Anzeige_Modell | Terazinin ek göstergesinin modeli. | [Metin] |  | Terazi ve konum | tümü | 21
Geraet_Anzeige_Schutzart | Terazinin ek göstergesinin koruma sınıfı. | [Metin] |  | Terazi ve konum | tümü | 24
Geraet_Anzeige_SNR | Terazinin ek göstergesinin seri numarası. | [Metin] |  | Terazi ve konum | tümü | 18
Geraet_Benutzerdef1_Exbescheinigung | Kullanıcı tanımlı bağlı cihaz 1’in patlama koruması belgesi. | [Metin] |  | Terazi ve konum | tümü | 35
Geraet_Benutzerdef1_Hersteller_Name | Kullanıcı tanımlı bağlı cihaz 1 üreticisinin arama adı. | [Metin] |  | Terazi ve konum | tümü | 35
Geraet_Benutzerdef1_Hersteller_Nummer | Kullanıcı tanımlı bağlı cihaz 1’in üretici numarası. | [Metin] |  | Terazi ve konum | tümü | 37
Geraet_Benutzerdef1_Modell | Kullanıcı tanımlı bağlı cihaz 1’in modeli. | [Metin] |  | Terazi ve konum | tümü | 26
Geraet_Benutzerdef1_Name_{Sprache} | Kullanıcı tanımlı bağlı cihaz 1’in {Sprache} dilinde adı. | [Metin] | {Sprache}: Dil (DEU ENG) | Terazi ve konum | tümü | 28
Geraet_Benutzerdef1_Schutzart | Kullanıcı tanımlı bağlı cihaz 1’in koruma sınıfı. | [Metin] |  | Terazi ve konum | tümü | 29
Geraet_Benutzerdef1_SNR | Kullanıcı tanımlı bağlı cihaz 1’in seri numarası. | [Metin] |  | Terazi ve konum | tümü | 23
Geraet_Benutzerdef2_Exbescheinigung | Kullanıcı tanımlı bağlı cihaz 2’nin patlama koruması belgesi. | [Metin] |  | Terazi ve konum | tümü | 35
Geraet_Benutzerdef2_Hersteller_Name | Kullanıcı tanımlı bağlı cihaz 2 üreticisinin arama adı. | [Metin] |  | Terazi ve konum | tümü | 35
Geraet_Benutzerdef2_Hersteller_Nummer | Kullanıcı tanımlı bağlı cihaz 2’nin üretici numarası. | [Metin] |  | Terazi ve konum | tümü | 37
Geraet_Benutzerdef2_Modell | Kullanıcı tanımlı bağlı cihaz 2’nin modeli. | [Metin] |  | Terazi ve konum | tümü | 26
Geraet_Benutzerdef2_Name_{Sprache} | Kullanıcı tanımlı bağlı cihaz 2’nin {Sprache} dilinde adı. | [Metin] | {Sprache}: Dil (DEU ENG) | Terazi ve konum | tümü | 28
Geraet_Benutzerdef2_Schutzart | Kullanıcı tanımlı bağlı cihaz 2’nin koruma sınıfı. | [Metin] |  | Terazi ve konum | tümü | 29
Geraet_Benutzerdef2_SNR | Kullanıcı tanımlı bağlı cihaz 2’nin seri numarası. | [Metin] |  | Terazi ve konum | tümü | 23
Geraet_Benutzerdef3_Exbescheinigung | Kullanıcı tanımlı bağlı cihaz 3’ün patlama koruması belgesi. | [Metin] |  | Terazi ve konum | tümü | 35
Geraet_Benutzerdef3_Hersteller_Name | Kullanıcı tanımlı bağlı cihaz 3 üreticisinin arama adı. | [Metin] |  | Terazi ve konum | tümü | 35
Geraet_Benutzerdef3_Hersteller_Nummer | Kullanıcı tanımlı bağlı cihaz 3’ün üretici numarası. | [Metin] |  | Terazi ve konum | tümü | 37
Geraet_Benutzerdef3_Modell | Kullanıcı tanımlı bağlı cihaz 3’ün modeli. | [Metin] |  | Terazi ve konum | tümü | 26
Geraet_Benutzerdef3_Name_{Sprache} | Kullanıcı tanımlı bağlı cihaz 3’ün {Sprache} dilinde adı. | [Metin] | {Sprache}: Dil (DEU ENG) | Terazi ve konum | tümü | 28
Geraet_Benutzerdef3_Schutzart | Kullanıcı tanımlı bağlı cihaz 3’ün koruma sınıfı. | [Metin] |  | Terazi ve konum | tümü | 29
Geraet_Benutzerdef3_SNR | Kullanıcı tanımlı bağlı cihaz 3’ün seri numarası. | [Metin] |  | Terazi ve konum | tümü | 23
Geraet_Benutzerdef4_Exbescheinigung | Kullanıcı tanımlı bağlı cihaz 4’ün patlama koruması belgesi. | [Metin] |  | Terazi ve konum | tümü | 35
Geraet_Benutzerdef4_Hersteller_Name | Kullanıcı tanımlı bağlı cihaz 4 üreticisinin arama adı. | [Metin] |  | Terazi ve konum | tümü | 35
Geraet_Benutzerdef4_Hersteller_Nummer | Kullanıcı tanımlı bağlı cihaz 4’ün üretici numarası. | [Metin] |  | Terazi ve konum | tümü | 37
Geraet_Benutzerdef4_Modell | Kullanıcı tanımlı bağlı cihaz 4’ün modeli. | [Metin] |  | Terazi ve konum | tümü | 26
Geraet_Benutzerdef4_Name_{Sprache} | Kullanıcı tanımlı bağlı cihaz 4’ün {Sprache} dilinde adı. | [Metin] | {Sprache}: Dil (DEU ENG) | Terazi ve konum | tümü | 28
Geraet_Benutzerdef4_Schutzart | Kullanıcı tanımlı bağlı cihaz 4’ün koruma sınıfı. | [Metin] |  | Terazi ve konum | tümü | 29
Geraet_Benutzerdef4_SNR | Kullanıcı tanımlı bağlı cihaz 4’ün seri numarası. | [Metin] |  | Terazi ve konum | tümü | 23
Geraet_Benutzerdef5_Exbescheinigung | Kullanıcı tanımlı bağlı cihaz 5’in patlama koruması belgesi. | [Metin] |  | Terazi ve konum | tümü | 35
Geraet_Benutzerdef5_Hersteller_Name | Kullanıcı tanımlı bağlı cihaz 5 üreticisinin arama adı. | [Metin] |  | Terazi ve konum | tümü | 35
Geraet_Benutzerdef5_Hersteller_Nummer | Kullanıcı tanımlı bağlı cihaz 5’in üretici numarası. | [Metin] |  | Terazi ve konum | tümü | 37
Geraet_Benutzerdef5_Modell | Kullanıcı tanımlı bağlı cihaz 5’in modeli. | [Metin] |  | Terazi ve konum | tümü | 26
Geraet_Benutzerdef5_Name_{Sprache} | Kullanıcı tanımlı bağlı cihaz 5’in {Sprache} dilinde adı. | [Metin] | {Sprache}: Dil (DEU ENG) | Terazi ve konum | tümü | 28
Geraet_Benutzerdef5_Schutzart | Kullanıcı tanımlı bağlı cihaz 5’in koruma sınıfı. | [Metin] |  | Terazi ve konum | tümü | 29
Geraet_Benutzerdef5_SNR | Kullanıcı tanımlı bağlı cihaz 5’in seri numarası. | [Metin] |  | Terazi ve konum | tümü | 23
Geraet_Drucker_Exbescheinigung | Yazıcının patlama koruması belgesi. | [Metin] |  | Terazi ve konum | tümü | 30
Geraet_Drucker_Hersteller_Name | Yazıcı üreticisinin arama adı. | [Metin] |  | Terazi ve konum | tümü | 30
Geraet_Drucker_Hersteller_Nummer | Yazıcının üretici numarası. | [Metin] |  | Terazi ve konum | tümü | 32
Geraet_Drucker_Modell | Yazıcının modeli. | [Metin] |  | Terazi ve konum | tümü | 21
Geraet_Drucker_Schutzart | Yazıcının koruma sınıfı. | [Metin] |  | Terazi ve konum | tümü | 24
Geraet_Drucker_SNR | Yazıcının seri numarası. | [Metin] |  | Terazi ve konum | tümü | 18
Geraet_Referenzwaage_Exbescheinigung | Referans terazinin patlama koruması belgesi. | [Metin] |  | Terazi ve konum | tümü | 36
Geraet_Referenzwaage_Hersteller_Name | Referans terazi üreticisinin arama adı. | [Metin] |  | Terazi ve konum | tümü | 36
Geraet_Referenzwaage_Hersteller_Nummer | Referans terazinin üretici numarası. | [Metin] |  | Terazi ve konum | tümü | 38
Geraet_Referenzwaage_Modell | Referans terazinin modeli. | [Metin] |  | Terazi ve konum | tümü | 27
Geraet_Referenzwaage_Schutzart | Referans terazinin koruma sınıfı. | [Metin] |  | Terazi ve konum | tümü | 30
Geraet_Referenzwaage_SNR | Referans terazinin seri numarası. | [Metin] |  | Terazi ve konum | tümü | 24
Hersteller_mit_azg{Nr} | Terazi üreticisinin arama adı; gösterge cihazı varsa ek olarak gösterge cihazının üreticisi, “ / ” ile ayrılmış. | [Metin] | {Nr}: Numara (yok, 1-10) | Terazi ve konum | tümü | 20
HerstellerAnschrift{Nr} | Terazi üreticisinin tam adresi. | [Metin] | {Nr}: Numara (yok, 1-10) | Terazi ve konum | tümü | 21
HerstellerLkz{Nr} | Terazi üreticisinin ülke kodu. | [Metin] | {Nr}: Numara (yok, 1-10) | Terazi ve konum | tümü | 15
HerstellerName1 | Terazi üreticisinin ad 1 alanı. | [Metin] |  | Terazi ve konum | tümü | 15
HerstellerName2 | Terazi üreticisinin ad 2 alanı. | [Metin] |  | Terazi ve konum | tümü | 15
HerstellerName3 | Terazi üreticisinin ad 3 alanı. | [Metin] |  | Terazi ve konum | tümü | 15
HerstellerNameLang{Nr} | Terazi üreticisinin ad 1, ad 2 ve ad 3 alanları tek satırda. | [Metin] | {Nr}: Numara (yok, 1-10) | Terazi ve konum | tümü | 20
HerstellerNummer{Nr} | Terazi üreticisinin adres numarası. | [Metin] | {Nr}: Numara (yok, 1-10) | Terazi ve konum | tümü | 18
HerstellerOrt{Nr} | Terazi üreticisinin şehri. | [Metin] | {Nr}: Numara (yok, 1-10) | Terazi ve konum | tümü | 15
HerstellerPlzOrt{Nr} | Terazi üreticisinin posta kodu ve şehri. | [Metin] | {Nr}: Numara (yok, 1-10) | Terazi ve konum | tümü | 18
HerstellerPlz{Nr} | Terazi üreticisinin posta kodu. | [Metin] | {Nr}: Numara (yok, 1-10) | Terazi ve konum | tümü | 15
HerstellerStrasse{Nr} | Terazi üreticisinin sokağı. | [Metin] | {Nr}: Numara (yok, 1-10) | Terazi ve konum | tümü | 19
Hersteller{Nr} | Terazi üreticisinin arama adı. | [Metin] | {Nr}: Numara (yok, 1-10) | Terazi ve konum | tümü | 12 | Evet
Hoechstlast_gesamt | Terazinin maksimum kapasitesi (en büyük tartım aralığının maksimum kapasitesi), birimiyle birlikte. | [Değer] [Birim] |  | Terazi ve konum | tümü | 18
Hoechstlasten | Terazinin tüm tartım aralıklarının maksimum kapasiteleri, birimiyle birlikte, “ / ” ile ayrılmış. | [Metin] |  | Terazi ve konum | tümü | 13
HoechstlastUOM{Bereich} | {Bereich}. tartım aralığının maksimum kapasitesinin birimi. | [Birim] | {Bereich}: Tartım aralığı (1-4) | Terazi ve konum | tümü | 15 | Evet
HoechstlastValue{Bereich} | {Bereich}. tartım aralığının maksimum kapasitesi, birim olmadan. | [Değer] | {Bereich}: Tartım aralığı (1-4) | Terazi ve konum | tümü | 17 | Evet
Hoechstlast{Bereich} | {Bereich}. tartım aralığının maksimum kapasitesi, birimiyle birlikte. | [Değer] [Birim] | {Bereich}: Tartım aralığı (1-4) | Terazi ve konum | tümü | 12
Identnummer{Nr} | Terazinin kimlik numarası. | [Metin] | {Nr}: Numara (yok, 1-10) | Terazi ve konum | tümü | 13
Image_Ecklast_Bauform | Tartım platformunun yapı biçiminin eksantriklik testi test noktalarıyla birlikte resmi. | [Resim] |  | Terazi ve konum | tümü | 21
Inventarnummer | Terazinin envanter numarası. | [Metin] |  | Terazi ve konum | tümü | 14 | Evet
Justage_kurz{Nr} | Terazinin ayarlama yöntemi kısa biçimde: Hayır, Evet (dahili) veya Evet (harici). | [Metin] | {Nr}: Numara (yok, 1-10) | Terazi ve konum | tümü | 14
Justage_lang{Nr} | Terazinin ayarlama yöntemi açık yazılmış: Ayarlama olmadan, Dahili ayarlama veya Harici ayarlama. | [Metin] | {Nr}: Numara (yok, 1-10) | Terazi ve konum | tümü | 14
Kalibrierbereich_max_i{Bereich} | Sınırlı olarak kalibre edilen {Bereich}. tartım aralığının üst sınırı, birimiyle birlikte. | [Değer] [Birim] | {Bereich}: Tartım aralığı (1-4) | Terazi ve konum | tümü | 23
Kalibrierbereich_min_i{Bereich} | Sınırlı olarak kalibre edilen {Bereich}. tartım aralığının alt sınırı, birimiyle birlikte. | [Değer] [Birim] | {Bereich}: Tartım aralığı (1-4) | Terazi ve konum | tümü | 23
Kalibrierort | Kalibrasyon yerinin adresi (ad 1–3, sokak, ülke kodu, posta kodu, şehir); kendi kalibrasyon yeri yoksa sipariş verenin adresi. | [Metin] |  | Terazi ve konum | tümü | 12
KalibrierortKunde | Kalibrasyon yerinin adresi; kendi kalibrasyon yeri yoksa müşterinin adresi. | [Metin] |  | Terazi ve konum | tümü | 17
KalibrierortOrtStrasse | Kalibrasyon yerinin sokağı, posta kodu ve şehri tek satırda. | [Metin] |  | Terazi ve konum | tümü | 22
Kalibrierungsdatum_fill{Nr} | Son akredite olmayan kalibrasyonun tarihi; bilgi yoksa “----” görünür. | [Tarih] | {Nr}: Numara (yok, 1-10) | Terazi ve konum | tümü | 25
Kalibrierungsdatumn_fill{Nr} | Bir sonraki akredite olmayan kalibrasyonun vade tarihi; bilgi yoksa “----” görünür. | [Tarih] | {Nr}: Numara (yok, 1-10) | Terazi ve konum | tümü | 26
Kalibrierungsdatumn_kurz_deu{Nr} | Bir sonraki akredite olmayan kalibrasyonun vade tarihi Almanya’daki kısa yazımla (AA.YYYY). | [Tarih] | {Nr}: Numara (yok, 1-10) | Terazi ve konum | tümü | 30
Kalibrierungsdatumn_kurz_fill | Bir sonraki akredite olmayan kalibrasyonun vade tarihi kısa yazımla (YYYY-AA); bilgi yoksa “----” görünür. | [Tarih] |  | Terazi ve konum | tümü | 29
Kalibrierungsdatumn_kurz{Nr} | Bir sonraki akredite olmayan kalibrasyonun vade tarihi kısa yazımla (YYYY-AA). | [Tarih] | {Nr}: Numara (yok, 1-10) | Terazi ve konum | tümü | 26
Kalibrierungsdatumn{Nr} | Akredite olmayan kalibrasyon aralığının dolduğu tarih (bir sonraki kalibrasyon vadesi). | [Tarih] | {Nr}: Numara (yok, 1-10) | Terazi ve konum | tümü | 21
Kalibrierungsdatum{Nr} | Son akredite olmayan kalibrasyonun tarihi. | [Tarih] | {Nr}: Numara (yok, 1-10) | Terazi ve konum | tümü | 20
Kalibrierungsfixdatum{Nr} | Bir sonraki akredite olmayan kalibrasyonun en geç tarihi, gün ve ay adı olarak (örn. 15 Mart). | [Tarih] | {Nr}: Numara (yok, 1-10) | Terazi ve konum | tümü | 23
Kalibrierungsfixmonat{Nr} | Bir sonraki akredite olmayan kalibrasyonun en geç tarihinin ay adı. | [Metin] | {Nr}: Numara (yok, 1-10) | Terazi ve konum | tümü | 23
Kalibrierungsintervall_fill{Nr} | Bir sonraki akredite olmayan kalibrasyona kadar olan aralık, ay olarak; bilgi yoksa “----” görünür. | [Metin] | {Nr}: Numara (yok, 1-10) | Terazi ve konum | tümü | 29
Kalibrierungsintervall{Nr} | Bir sonraki akredite olmayan kalibrasyona kadar olan aralık, ay olarak, “ay” birimiyle. | [Metin] | {Nr}: Numara (yok, 1-10) | Terazi ve konum | tümü | 24
Kostenstelle{Nr} | Terazinin veya kalibrasyonun maliyet merkezi. | [Metin] | {Nr}: Numara (yok, 1-5) | Terazi ve konum | tümü | 13
MindestlastUOM{Bereich} | {Bereich}. tartım aralığının minimum yükünün birimi. | [Birim] | {Bereich}: Tartım aralığı (1-4) | Terazi ve konum | tümü | 15 | Evet
MindestlastValue{Bereich} | {Bereich}. tartım aralığının minimum yükü, birim olmadan. | [Değer] | {Bereich}: Tartım aralığı (1-4) | Terazi ve konum | tümü | 17 | Evet
Mindestlast{Bereich} | {Bereich}. tartım aralığının minimum yükü, birimiyle birlikte. | [Değer] [Birim] | {Bereich}: Tartım aralığı (1-4) | Terazi ve konum | tümü | 12
Minlast_max | En büyük tartım aralığının minimum yükü, birimiyle birlikte. | [Değer] [Birim] |  | Terazi ve konum | tümü | 11
Minlasten | Terazinin tüm tartım aralıklarının minimum yükleri, birimiyle birlikte, “ / ” ile ayrılmış. | [Metin] |  | Terazi ve konum | tümü | 9
Modell_ohne_azg{Nr} | Terazinin gösterge cihazı olmadan modeli. | [Metin] | {Nr}: Numara (yok, 1-10) | Terazi ve konum | tümü | 17
Modell_und_Zusatzinfo | Terazinin modeli; ardından parantez içinde ek bilgiler (örn. yasal metrolojik muayeneye uygunluk, servis modu). | [Metin] |  | Terazi ve konum | tümü | 21
Modell{Nr} | Terazinin modeli; gösterge cihazı varsa ek olarak onun modeli, “ / ” ile ayrılmış. | [Metin] | {Nr}: Numara (yok, 1-10) | Terazi ve konum | tümü | 8 | Evet
Pruefmethode_Richtigkeit_Kurz{Nr} | Gösterge hataları testinin test yöntemi kısa biçimde: kademeli veya sürekli. | [Metin] | {Nr}: Numara (yok, 1-10) | Terazi ve konum | tümü | 31
Pruefmethode_Richtigkeit{Nr} | Gösterge hataları testinin (doğrusallık) test yöntemi metin olarak. | [Metin] | {Nr}: Numara (yok, 1-10) | Terazi ve konum | tümü | 26
Pruefmittelnummer_Kunde | Terazinin müşteride kayıtlı ölçüm ekipmanı numarası. | [Metin] |  | Terazi ve konum | tümü | 23
Raum{Nr} | Kalibrasyon yerinin odası. | [Metin] | {Nr}: Numara (yok, 1-5) | Terazi ve konum | tümü | 5 | Evet
Schutzart | Terazinin koruma sınıfı. | [Metin] |  | Terazi ve konum | tümü | 9
Serien_Nr_AZ | Terazinin gösterge cihazının seri numarası. | [Metin] |  | Terazi ve konum | tümü | 12
Serien_Nr_WP | Terazinin veya tartım platformunun seri numarası. | [Metin] |  | Terazi ve konum | tümü | 12
Seriennummer_ohne_azg{Nr} | Terazinin gösterge cihazı olmadan seri numarası. | [Metin] | {Nr}: Numara (yok, 1-10) | Terazi ve konum | tümü | 23
Seriennummer{Nr} | Terazinin seri numarası; gösterge cihazı varsa ek olarak onun seri numarası, “ / ” ile ayrılmış. | [Metin] | {Nr}: Numara (yok, 1-10) | Terazi ve konum | tümü | 14 | Evet
Standort | Kalibrasyon yerinin konumu. | [Metin] |  | Terazi ve konum | tümü | 8
USP_datumn_kurz{Nr} | Bir sonraki USP testinin vade tarihi kısa yazımla (YYYY-AA). | [Tarih] | {Nr}: Numara (yok, 1-10) | Terazi ve konum | tümü | 17
USP_datumn{Nr} | USP testi aralığının dolduğu tarih (bir sonraki test vadesi). | [Tarih] | {Nr}: Numara (yok, 1-10) | Terazi ve konum | tümü | 12
USP_datum{Nr} | Son USP testinin tarihi. | [Tarih] | {Nr}: Numara (yok, 1-10) | Terazi ve konum | tümü | 11
USP_fixdatum{Nr} | Bir sonraki USP testinin en geç tarihi, gün ve ay adı olarak. | [Tarih] | {Nr}: Numara (yok, 1-10) | Terazi ve konum | tümü | 14
USP_fixmonat{Nr} | Bir sonraki USP testinin en geç tarihinin ay adı. | [Metin] | {Nr}: Numara (yok, 1-10) | Terazi ve konum | tümü | 14
USP_intervall{Nr} | Bir sonraki USP testine kadar olan aralık, ay olarak, “ay” birimiyle. | [Metin] | {Nr}: Numara (yok, 1-10) | Terazi ve konum | tümü | 15
Vor_Gebrauch_Justiert{Nr} | Terazinin kullanımdan önce ayarlanıp ayarlanmadığı (Evet/Hayır); “Otomatik” ayarında yer işareti boş kalır. | Evet / Hayır | {Nr}: Numara (yok, 1-10) | Terazi ve konum | tümü | 23
Waagenbeschreibung | Terazinin açıklaması. | [Metin] |  | Terazi ve konum | tümü | 18
Waegebereich_eingeschraenkt{Bereich} | {Bereich}. tartım aralığının sınırlı olarak kalibre edilip edilmediği: Evet, Hayır veya “kalibre edilmedi”. | [Metin] | {Bereich}: Tartım aralığı (1-4) | Terazi ve konum | tümü | 28
Waegebereich{Bereich} | {Bereich}. tartım aralığının numarası. | [Değer] | {Bereich}: Tartım aralığı (1-4) | Terazi ve konum | tümü | 13
Waegetyp{Nr} | Terazinin yapı türü: tek aralıklı, çok aralıklı veya çok bölüntülü terazi. | [Metin] | {Nr}: Numara (yok, 1-10) | Terazi ve konum | tümü | 10 | Evet
Wartungsdatumn_kurz{Nr} | Bir sonraki bakımın vade tarihi kısa yazımla (YYYY-AA). | [Tarih] | {Nr}: Numara (yok, 1-10) | Terazi ve konum | tümü | 21
Wartungsdatumn{Nr} | Bakım aralığının dolduğu tarih (bir sonraki bakım vadesi). | [Tarih] | {Nr}: Numara (yok, 1-10) | Terazi ve konum | tümü | 16
Wartungsdatum{Nr} | Son bakımın tarihi. | [Tarih] | {Nr}: Numara (yok, 1-10) | Terazi ve konum | tümü | 15
Wartungsfixdatum{Nr} | Bir sonraki bakımın en geç tarihi, gün ve ay adı olarak. | [Tarih] | {Nr}: Numara (yok, 1-10) | Terazi ve konum | tümü | 18
Wartungsfixmonat{Nr} | Bir sonraki bakımın en geç tarihinin ay adı. | [Metin] | {Nr}: Numara (yok, 1-10) | Terazi ve konum | tümü | 18
Wartungsintervall{Nr} | Bir sonraki bakıma kadar olan aralık, ay olarak, “ay” birimiyle. | [Metin] | {Nr}: Numara (yok, 1-10) | Terazi ve konum | tümü | 19
Genauigkeitsklasse | Kullanılan test ağırlıklarının doğruluk sınıfları tek satırda. | [Metin] |  | Ölçüm ekipmanları | tümü | 18 | Evet
Genauigkeitsklasse_lang_liste | Kullanılan test ağırlıklarının hata sınırı sistemlerinin ve doğruluk sınıflarının listesi, her ağırlık seti için bir kayıt. | [Metin] |  | Ölçüm ekipmanları | tümü | 29
Genauigkeitsklasse_liste | Kullanılan test ağırlıklarının doğruluk sınıflarının listesi, her ağırlık seti için bir kayıt. | [Metin] |  | Ölçüm ekipmanları | tümü | 24
Genauigkeitsklassen | Kalibrasyonda kullanılan test ağırlıklarının doğruluk sınıfları. | [Metin] |  | Ölçüm ekipmanları | tümü | 19
Pruefmittel | Kullanılan ağırlık setlerinin seri numaraları tek satırda. | [Metin] |  | Ölçüm ekipmanları | tümü | 11
Pruefmittel_Ablaufdatum_liste | Kullanılan ağırlık setlerinin son geçerlilik tarihlerinin listesi, her ağırlık seti için bir kayıt. | [Metin] |  | Ölçüm ekipmanları | tümü | 29
Pruefmittel_Bezeichnung_liste | Kullanılan ağırlık setlerinin tanımlarının listesi, her ağırlık seti için bir kayıt. | [Metin] |  | Ölçüm ekipmanları | tümü | 29
Pruefmittel_gueltig | Evet/Hayır, kullanılan ağırlık setlerinin geçerli (süresi dolmamış) olup olmadığı. | Evet / Hayır |  | Ölçüm ekipmanları | tümü | 19
Pruefmittel_Hersteller_liste | Kullanılan ağırlık setlerinin üreticilerinin listesi, her ağırlık seti için bir kayıt. | [Metin] |  | Ölçüm ekipmanları | tümü | 28
Pruefmittel_Identnummer_liste | Kullanılan ağırlık setlerinin kimlik numaralarının listesi, her ağırlık seti için bir kayıt. | [Metin] |  | Ölçüm ekipmanları | tümü | 29
Pruefmittel_Kalibrierdatum_liste | Kullanılan ağırlık setlerinin kalibrasyon tarihlerinin listesi, her ağırlık seti için bir kayıt. | [Metin] |  | Ölçüm ekipmanları | tümü | 32
Pruefmittel_Kalibrierschein_liste | Kullanılan ağırlık setlerinin kalibrasyon sertifikası numaralarının listesi, her ağırlık seti için bir kayıt. | [Metin] |  | Ölçüm ekipmanları | tümü | 33
Pruefmittel_lang | Ağırlık setinin seri numarası ile ağırlık setinin kalibrasyon sertifikası numarası birlikte. | [Metin] |  | Ölçüm ekipmanları | tümü | 16
Pruefmittel_liste | Kullanılan ağırlık setlerinin seri numaralarının listesi, her ağırlık seti için bir kayıt. | [Metin] |  | Ölçüm ekipmanları | tümü | 17
LOG_Auftrag_Intern | Müşteri terazisi kayıt defteri: dahili sipariş numarası. | [Metin] |  | Kayıt defteri | tümü | 18 | Evet
LOG_Auftrag_Kunde | Müşteri terazisi kayıt defteri: müşterinin sipariş numarası. | [Metin] |  | Kayıt defteri | tümü | 17
LOG_Auftraggeber | Müşteri terazisi kayıt defteri: sipariş veren. | [Metin] |  | Kayıt defteri | tümü | 16
LOG_Bearbeiter | Müşteri terazisi kayıt defteri: gerçekleştirenin adı. | [Ad] [Soyad] |  | Kayıt defteri | tümü | 14 | Evet
LOG_Bemerkung_Intern | Müşteri terazisi kayıt defteri: kayda ilişkin dahili açıklama. | [Metin] |  | Kayıt defteri | tümü | 20
LOG_Beschreibung | Müşteri terazisi kayıt defteri: kaydın açıklaması. | [Metin] |  | Kayıt defteri | tümü | 16 | Evet
LOG_Datum | Müşteri terazisi kayıt defteri: kaydın tarihi. | [Tarih] |  | Kayıt defteri | tümü | 9 | Evet
LOG_Service_Nummer | Müşteri terazisi kayıt defteri: servis numarası. | [Metin] |  | Kayıt defteri | tümü | 18
LOG_Taetigkeit | Müşteri terazisi kayıt defteri: yapılan işlem. | [Metin] |  | Kayıt defteri | tümü | 14

## Tüm rapor türleri
SimplyCal – Yazdırma şablonlarının yer işaretleri - Tüm rapor türleri
SimplyCal 2.5.0 · Tarih 14.10.2026 · Program sürümü e27e0785 2026-10-14
Yer işareti (kalıp) | Açıklama | İçerik | Yer tutucular | Grup | Sürüm | Uzunluk (maks.) | DAkkS | Fabrika kalibrasyonu | USP | Kullanımdaki terazi | Minimum tartım | Terazi bilgi sayfası | Kayıt defteri
Aktuelles_Datum{Nr} | Çıktı alındığı andaki güncel tarih. | [Tarih] | {Nr}: Numara (yok, 1-10) | Doküman | tümü | 17 | Evet | Evet | Evet | Evet |  | Evet | Evet
LE_Kalibrierverf | İkame yük için kalibrasyon yöntemine ilişkin not (uzman raporu, örn. DKD-E 7-1) veya ayarlarda kayıtlı metin; yalnızca ikame yük eşitlemesi varsa. | [Metin] |  | Doküman | tümü | 16 | Evet | Evet | Evet | Evet |  | Evet | Evet
Programmversion | SimplyCal’in program adı ve sürüm numarasıyla “Oluşturan” metni. | [Metin] |  | Doküman | tümü | 15 | Evet | Evet | Evet | Evet |  | Evet | Evet
Abweichende_Anschrift{Nr} | Müşterinin farklı (alternatif) adresi metin olarak. | [Metin] | {Nr}: Numara (yok, 1-10) | Müşteri ve iletişim kişisi | tümü | 23 | Evet | Evet | Evet | Evet |  | Evet | Evet
AnredeAnsprechpartner_2_Waage{Nr} | Terazinin 2. iletişim kişisinin hitabı. | [Metin] | {Nr}: Numara (yok, 1-5) | Müşteri ve iletişim kişisi | tümü | 30 | Evet | Evet | Evet | Evet |  | Evet | Evet
AnredeAnsprechpartner_Waage{Nr} | Terazinin 1. iletişim kişisinin hitabı. | [Metin] | {Nr}: Numara (yok, 1-5) | Müşteri ve iletişim kişisi | tümü | 28 | Evet | Evet | Evet | Evet |  | Evet | Evet
Ansprechpartner_2_Waage{Nr} | Terazinin 2. iletişim kişisinin adı ve soyadı. | [Ad] [Soyad] | {Nr}: Numara (yok, 1-5) | Müşteri ve iletişim kişisi | tümü | 24 | Evet | Evet | Evet | Evet |  | Evet | Evet
Ansprechpartner_Waage{Nr} | Terazinin 1. iletişim kişisinin adı ve soyadı. | [Ad] [Soyad] | {Nr}: Numara (yok, 1-5) | Müşteri ve iletişim kişisi | tümü | 22 | Evet | Evet | Evet | Evet |  | Evet | Evet
Auftraggeber{Nr} | Sipariş verenin adresi (ad 1–3, sokak, ülke kodu, posta kodu, şehir) veya alternatif adres metin olarak. | [Metin] | {Nr}: Numara (yok, 1-10) | Müşteri ve iletişim kişisi | tümü | 14 | Evet | Evet | Evet | Evet |  | Evet | Evet
KundenLkz{Nr} | Müşterinin ülke kodu. | [Metin] | {Nr}: Numara (yok, 1-10) | Müşteri ve iletişim kişisi | tümü | 11 | Evet | Evet | Evet | Evet |  | Evet | Evet
KundenName2 | Müşterinin ad 2 alanı. | [Metin] |  | Müşteri ve iletişim kişisi | tümü | 11 | Evet | Evet | Evet | Evet |  | Evet | Evet
KundenName3 | Müşterinin ad 3 alanı. | [Metin] |  | Müşteri ve iletişim kişisi | tümü | 11 | Evet | Evet | Evet | Evet |  | Evet | Evet
Kundennamelang{Nr} | Müşterinin ad 1, ad 2 ve ad 3 alanları tek satırda. | [Metin] | {Nr}: Numara (yok, 1-10) | Müşteri ve iletişim kişisi | tümü | 16 | Evet | Evet | Evet | Evet |  | Evet | Evet
Kundenname{Nr} | Müşterinin ad 1 alanı. | [Metin] | {Nr}: Numara (yok, 1-10) | Müşteri ve iletişim kişisi | tümü | 12 | Evet | Evet | Evet | Evet |  | Evet | Evet
Kundennummer{Nr} | Müşteri numarası. | [Metin] | {Nr}: Numara (yok, 1-10) | Müşteri ve iletişim kişisi | tümü | 14 | Evet | Evet | Evet | Evet |  | Evet | Evet
KundenOrt{Nr} | Müşterinin şehri. | [Metin] | {Nr}: Numara (yok, 1-10) | Müşteri ve iletişim kişisi | tümü | 11 | Evet | Evet | Evet | Evet |  | Evet | Evet
KundenPlzOrt{Nr} | Müşterinin posta kodu ve şehri. | [Metin] | {Nr}: Numara (yok, 1-10) | Müşteri ve iletişim kişisi | tümü | 14 | Evet | Evet | Evet | Evet |  | Evet | Evet
KundenPlz{Nr} | Müşterinin posta kodu. | [Metin] | {Nr}: Numara (yok, 1-10) | Müşteri ve iletişim kişisi | tümü | 11 | Evet | Evet | Evet | Evet |  | Evet | Evet
KundenStrasse{Nr} | Müşterinin sokağı. | [Metin] | {Nr}: Numara (yok, 1-10) | Müşteri ve iletişim kişisi | tümü | 15 | Evet | Evet | Evet | Evet |  | Evet | Evet
KundenSuchname{Nr} | Müşterinin arama adı. | [Metin] | {Nr}: Numara (yok, 1-10) | Müşteri ve iletişim kişisi | tümü | 16 | Evet | Evet | Evet | Evet |  | Evet | Evet
Kunde{Nr} | Müşterinin adresi (ad 1–3, sokak, ülke kodu, posta kodu, şehir) veya alternatif adres metin olarak. | [Metin] | {Nr}: Numara (yok, 1-10) | Müşteri ve iletişim kişisi | tümü | 7 | Evet | Evet | Evet | Evet |  | Evet | Evet
TelefonAnsprechpartner_2_Waage{Nr} | Terazinin 2. iletişim kişisinin telefon numarası. | [Metin] | {Nr}: Numara (yok, 1-5) | Müşteri ve iletişim kişisi | tümü | 31 | Evet | Evet | Evet | Evet |  | Evet | Evet
TelefonAnsprechpartner_Waage{Nr} | Terazinin 1. iletişim kişisinin telefon numarası. | [Metin] | {Nr}: Numara (yok, 1-5) | Müşteri ve iletişim kişisi | tümü | 29 | Evet | Evet | Evet | Evet |  | Evet | Evet
Akk_Gueltig_Bis | Akreditasyon geçerliliğinin sonu. | [Tarih] |  | Akreditasyon | tümü | 15 | Evet | Evet | Evet | Evet | Evet
Akk_Gueltig_Von | Akreditasyon geçerliliğinin başlangıcı. | [Tarih] |  | Akreditasyon | tümü | 15 | Evet | Evet | Evet | Evet | Evet
Akk_ILAC | Akreditasyonun ILAC işareti, resim olarak. | [Resim] |  | Akreditasyon | tümü | 8 | Evet | Evet | Evet | Evet | Evet
Akk_Norm | Akreditasyonun standardı. | [Metin] |  | Akreditasyon | tümü | 8 | Evet | Evet | Evet | Evet | Evet
Akk_Nummer | Kalibrasyonun akreditasyon numarası (kayıt numarası). | [Metin] |  | Akreditasyon | tümü | 10 | Evet | Evet | Evet | Evet | Evet
Akk_Scope | Akreditasyon kapsamı (scope). | [Metin] |  | Akreditasyon | tümü | 9 | Evet | Evet | Evet | Evet | Evet
Akk_Stelle | Akreditasyon kuruluşu. | [Metin] |  | Akreditasyon | tümü | 10 | Evet | Evet | Evet | Evet | Evet
Akk_Stelle_Name | Akreditasyon kuruluşunun adı. | [Metin] |  | Akreditasyon | tümü | 15 | Evet | Evet | Evet | Evet | Evet
Akk_Symbol | Akreditasyon sembolü, resim olarak. | [Resim] |  | Akreditasyon | tümü | 10 | Evet | Evet | Evet | Evet | Evet
Aenderungen | Kalibrasyon sertifikasında son işlemle yapılan tüm değişikliklerin listesi. | [Metin] |  | Kalibrasyon sertifikası | tümü | 11 | Evet | Evet | Evet | Evet
AenderungsFlag | Kalibrasyon sertifikasında son işlem yapıldığını belirten uyarı notu; yalnızca son işlem yapılmış kalibrasyon sertifikalarında. | [Metin] |  | Kalibrasyon sertifikası | tümü | 14 | Evet | Evet | Evet | Evet
Auftragsbestelldatum{Nr} | Siparişin satın alma tarihi. | [Tarih] | {Nr}: Numara (yok, 1-10) | Kalibrasyon sertifikası | tümü | 22 | Evet | Evet | Evet | Evet
Auftragsbestellnummer{Nr} | Siparişin satın alma numarası. | [Metin] | {Nr}: Numara (yok, 1-10) | Kalibrasyon sertifikası | tümü | 23 | Evet | Evet | Evet | Evet
Auftragsdatum{Nr} | Siparişin tarihi. | [Tarih] | {Nr}: Numara (yok, 1-10) | Kalibrasyon sertifikası | tümü | 15 | Evet | Evet | Evet | Evet
Auftragseingangsdatum{Nr} | Siparişin alınış tarihi. | [Tarih] | {Nr}: Numara (yok, 1-10) | Kalibrasyon sertifikası | tümü | 23 | Evet | Evet | Evet | Evet
Auftragsnummer{Nr} | Sipariş numarası. | [Metin] | {Nr}: Numara (yok, 1-10) | Kalibrasyon sertifikası | tümü | 16 | Evet | Evet | Evet | Evet
Bearbeiter_Nummer{Nr} | Gerçekleştirenin personel numarası. | [Metin] | {Nr}: Numara (yok, 1-5) | Kalibrasyon sertifikası | tümü | 18 | Evet | Evet | Evet | Evet
Bearbeiter_Unterschrift | Gerçekleştirenin imzası, resim olarak. | [Resim] |  | Kalibrasyon sertifikası | tümü | 23 | Evet | Evet | Evet | Evet
BearbeiterFreigeber_Nummer{Nr} | Onaylayanın personel numarası; aynı kişiyse gerçekleştirenin personel numarası. | [Metin] | {Nr}: Numara (yok, 1-5) | Kalibrasyon sertifikası | tümü | 27 | Evet | Evet | Evet | Evet
BearbeiterFreigeber_Titel_{Sprache}{Nr} | {Sprache} dilinde sabit metin: “Onaylayan”; onaylayan ve gerçekleştiren aynı kişiyse “Gerçekleştiren”. | [Metin] | {Sprache}: Dil (DEU ENG RUS CZE ESP FRA ITA NLD POL PRT TUR) {Nr}: Numara (yok, 1-5) | Kalibrasyon sertifikası | tümü | 30 | Evet | Evet | Evet | Evet
BearbeiterFreigeber_Titel{Nr} | “Onaylayan” sabit metni; gerçekleştiren ve onaylayan aynı kişiyse “Gerçekleştiren”. | [Metin] | {Nr}: Numara (yok, 1-5) | Kalibrasyon sertifikası | tümü | 26 | Evet | Evet | Evet | Evet
BearbeiterFreigeber_Unterschrift | Onaylayanın imzası; aynı kişiyse gerçekleştirenin imzası, resim olarak. | [Resim] |  | Kalibrasyon sertifikası | tümü | 32 | Evet | Evet | Evet | Evet
BearbeiterFreigeber{Nr} | Onaylayanın adı ve soyadı; aynı kişiyse gerçekleştirenin adı ve soyadı. | [Ad] [Soyad] | {Nr}: Numara (yok, 1-5) | Kalibrasyon sertifikası | tümü | 20 | Evet | Evet | Evet | Evet
Bearbeiter{Nr} | Kalibrasyonu gerçekleştirenin (teknisyen) adı ve soyadı. | [Ad] [Soyad] | {Nr}: Numara (yok, 1-5) | Kalibrasyon sertifikası | tümü | 11 | Evet | Evet | Evet | Evet
Bemerkung | Kalibrasyona ilişkin açıklamalar; son işlem yapılmış kalibrasyon sertifikalarında değişiklik listesiyle tamamlanır. | [Metin] |  | Kalibrasyon sertifikası | tümü | 9 | Evet | Evet | Evet | Evet
Bemerkung_Ohne_Aenderungen | Kalibrasyona ilişkin açıklamalar, son işlemle yapılan değişikliklere dair not metni olmadan. | [Metin] |  | Kalibrasyon sertifikası | tümü | 26 | Evet | Evet | Evet | Evet
Datum_der_Kalibrierung{Nr} | Kalibrasyonun tarihi. | [Tarih] | {Nr}: Numara (yok, 1-10) | Kalibrasyon sertifikası | tümü | 24 | Evet | Evet | Evet | Evet
EichungJaNein | Kalibrasyon nedeninin yasal metrolojik muayene olup olmadığı (Evet/Hayır). | Evet / Hayır |  | Kalibrasyon sertifikası | tümü | 13 | Evet | Evet | Evet | Evet
Empfindlichkeitstest_Bestanden | Hassasiyet testinin geçilip geçilmediği (sapma izin verilen sapma içinde) (Evet/Hayır). | Evet / Hayır |  | Kalibrasyon sertifikası | tümü | 30 | Evet | Evet | Evet | Evet
Empfindlichkeitstest_Durchgefuehrt | Hassasiyet testinin yapılıp yapılmadığı (Evet/Hayır). | Evet / Hayır |  | Kalibrasyon sertifikası | tümü | 34 | Evet | Evet | Evet | Evet
Empfindlichkeitstest_Ergebnis | Hassasiyet testinin sonucu (sapma), izin verilen sapmanın biriminde (%, d veya kütle birimi). | [Metin] |  | Kalibrasyon sertifikası | tümü | 29 | Evet | Evet | Evet | Evet
Empfindlichkeitstest_Messwert | Hassasiyet testinin ölçüm değeri (gösterge), birimiyle birlikte. | [Değer] [Birim] |  | Kalibrasyon sertifikası | tümü | 29 | Evet | Evet | Evet | Evet
Empfindlichkeitstest_Nennwert | Hassasiyet testinin nominal değeri (yük), birimiyle birlikte. | [Değer] [Birim] |  | Kalibrasyon sertifikası | tümü | 29 | Evet | Evet | Evet | Evet
Empfindlichkeitstest_Tabelle | İçeriksiz işaret: hassasiyet testi yapılmadıysa hassasiyet testi tablosunu kaldırır. | (tabloyu/satırı kaldırır) |  | Kalibrasyon sertifikası | tümü | 28 | Evet | Evet | Evet | Evet
Evalrule_Formula{Nr} | Karar kuralının formülü: basit kabulde “-Tol ≤ E(I) ≤ Tol”, ILAC G8’de ölçüm belirsizliği U(E) çıkarılmış hâliyle. | [Formül] | {Nr}: Numara (yok, 1-10) | Kalibrasyon sertifikası | tümü | 18 | Evet | Evet | Evet | Evet
Evalrule_Text | Karar kuralının kalibrasyon sertifikasının dilinde açık metni (uygunluk beyanının açıklaması). | [Metin] |  | Kalibrasyon sertifikası | tümü | 13 | Evet | Evet | Evet | Evet
Evalrule_Text_{Sprache} | Karar kuralının {Sprache} dilinde açık metni (uygunluk beyanının açıklaması). | [Metin] | {Sprache}: Dil (DEU ENG RUS CZE ESP FRA ITA NLD POL PRT TUR) | Kalibrasyon sertifikası | tümü | 17 | Evet | Evet | Evet | Evet
Evalrule_Uncertainty{Nr} | Karar kuralının ölçüm belirsizliğini dikkate alıp almadığına dair bilgi (ölçüm belirsizliği ile veya olmadan). | [Metin] | {Nr}: Numara (yok, 1-10) | Kalibrasyon sertifikası | tümü | 22 | Evet | Evet | Evet | Evet
Evalrule_{Sprache}{Nr} | Uygulanan karar kuralının {Sprache} dilinde kısa adı (örn. basit kabul veya ILAC G8). | [Metin] | {Sprache}: Dil (DEU ENG RUS CZE ESP FRA ITA NLD POL PRT TUR) {Nr}: Numara (yok, 1-10) | Kalibrasyon sertifikası | tümü | 14 | Evet | Evet | Evet | Evet
Evalrule{Nr} | Uygulanan karar kuralının (basit kabul veya ILAC G8) kalibrasyon sertifikasının dilinde kısa adı. | [Metin] | {Nr}: Numara (yok, 1-10) | Kalibrasyon sertifikası | tümü | 10 | Evet | Evet | Evet | Evet
Freigabe_Datum{Nr} | Kalibrasyon sertifikasının onay tarihi. | [Tarih] | {Nr}: Numara (yok, 1-10) | Kalibrasyon sertifikası | tümü | 16 | Evet | Evet | Evet | Evet
Freigeber_Nummer{Nr} | Onaylayanın personel numarası. | [Metin] | {Nr}: Numara (yok, 1-5) | Kalibrasyon sertifikası | tümü | 17 | Evet | Evet | Evet | Evet
Freigeber_Unterschrift | Onaylayanın imzası, resim olarak. | [Resim] |  | Kalibrasyon sertifikası | tümü | 22 | Evet | Evet | Evet | Evet
Freigeber{Nr} | Kalibrasyon sertifikasını onaylayanın adı ve soyadı. | [Ad] [Soyad] | {Nr}: Numara (yok, 1-5) | Kalibrasyon sertifikası | tümü | 10 | Evet | Evet | Evet | Evet
Grund | Kalibrasyonun nedeni (protokol nedeni), metin olarak. | [Metin] |  | Kalibrasyon sertifikası | tümü | 5 | Evet | Evet | Evet | Evet
Grund2 | Kalibrasyonun ikinci nedeni (protokol nedeni 2), metin olarak. | [Metin] |  | Kalibrasyon sertifikası | tümü | 6 | Evet | Evet | Evet | Evet
Kalibriernummer_Formatiert{Nr} | Kalibrasyon etiketi için ayarlarda belirlendiği şekliyle tam kalibrasyon sertifikası numarası. | [Metin] | {Nr}: Numara (yok, 1-10) | Kalibrasyon sertifikası | tümü | 28 | Evet | Evet | Evet | Evet
KalscheinAkkred{Nr} | Kalibrasyonun akreditasyon numarası (kayıt numarası). | [Metin] | {Nr}: Numara (yok, 1-10) | Kalibrasyon sertifikası | tümü | 17 | Evet | Evet | Evet | Evet | Evet
KalscheinDat{Nr} | Kalibrasyon sertifikası numarasının yıl-ay biçimindeki tarih kısmı (YYYY-AA). | [Metin] | {Nr}: Numara (yok, 1-10) | Kalibrasyon sertifikası | tümü | 14 | Evet | Evet | Evet | Evet | Evet
KalscheinJahrKurz{Nr} | Kalibrasyon sertifikasının yılı, iki haneli (YY). | [Metin] | {Nr}: Numara (yok, 1-10) | Kalibrasyon sertifikası | tümü | 19 | Evet | Evet | Evet | Evet | Evet
KalscheinJahr{Nr} | Kalibrasyon sertifikasının yılı, dört haneli (YYYY). | [Metin] | {Nr}: Numara (yok, 1-10) | Kalibrasyon sertifikası | tümü | 15 | Evet | Evet | Evet | Evet | Evet
KalscheinLfdNr | Kalibrasyon sertifikasının sıra numarası; başa sıfır eklenerek ayarlarda belirlenen hane sayısına tamamlanır. | [Metin] |  | Kalibrasyon sertifikası | tümü | 14 | Evet | Evet | Evet | Evet | Evet
KalscheinLfdNr3S{Nr} | Kalibrasyon sertifikasının sıra numarası, son üç hane. | [Metin] | {Nr}: Numara (yok, 1-10) | Kalibrasyon sertifikası | tümü | 18 | Evet | Evet | Evet | Evet | Evet
KalscheinLfdNr4S{Nr} | Kalibrasyon sertifikasının sıra numarası, son dört hane. | [Metin] | {Nr}: Numara (yok, 1-10) | Kalibrasyon sertifikası | tümü | 18 | Evet | Evet | Evet | Evet | Evet
KalscheinMonat{Nr} | Kalibrasyon sertifikasının ayı, iki haneli (AA). | [Metin] | {Nr}: Numara (yok, 1-10) | Kalibrasyon sertifikası | tümü | 16 | Evet | Evet | Evet | Evet | Evet
KalscheinNr{Nr} | Kalibrasyon sertifikası numarası, tarih kısmı olmadan (ön ek ve sıra numarası). | [Metin] | {Nr}: Numara (yok, 1-10) | Kalibrasyon sertifikası | tümü | 13 | Evet | Evet | Evet | Evet | Evet
KalscheinPraefix{Nr} | Kalibrasyon etiketinin ön eki; kalibrasyon sertifikasının test türüne bağlıdır. | [Metin] | {Nr}: Numara (yok, 1-10) | Kalibrasyon sertifikası | tümü | 18 | Evet | Evet | Evet | Evet | Evet
KalscheinStandort{Nr} | Kalibrasyon sertifikasının kalibrasyon etiketindeki konum kodu. | [Metin] | {Nr}: Numara (yok, 1-10) | Kalibrasyon sertifikası | tümü | 19 | Evet | Evet | Evet | Evet | Evet
KalscheinTag{Nr} | Kalibrasyon sertifikasının günü, iki haneli (GG). | [Metin] | {Nr}: Numara (yok, 1-10) | Kalibrasyon sertifikası | tümü | 14 | Evet | Evet | Evet | Evet | Evet
KalscheinUserID{Nr} | Kalibrasyon sertifikasının kalibrasyon etiketindeki kullanıcı kimliği (User-ID). | [Metin] | {Nr}: Numara (yok, 1-10) | Kalibrasyon sertifikası | tümü | 17 | Evet | Evet | Evet | Evet | Evet
Laufende_Nummer{Nr} | Kalibrasyon sertifikası numarasının sıra numarası. | [Değer] | {Nr}: Numara (yok, 1-10) | Kalibrasyon sertifikası | tümü | 17 | Evet | Evet | Evet | Evet
Leiter_Nummer{Nr} | Onaylayanın (kalibrasyon laboratuvarı müdürü veya vekili) personel numarası. | [Metin] | {Nr}: Numara (yok, 1-5) | Kalibrasyon sertifikası | tümü | 14 | Evet | Evet | Evet | Evet
LeiterStellv1 | “Freigabeberechtigter” sabit metni (onaylayanın görevi, Almanca). | [Metin] |  | Kalibrasyon sertifikası | tümü | 13 | Evet | Evet | Evet | Evet
LeiterStellv2 | “Authorized person” sabit metni (onaylayanın görevi, İngilizce). | [Metin] |  | Kalibrasyon sertifikası | tümü | 13 | Evet | Evet | Evet | Evet
LeiterStellv_SLK | “Vedúci kalibračného laboratória” sabit metni (kalibrasyon laboratuvarı müdürü, Slovakça). | [Metin] |  | Kalibrasyon sertifikası | tümü | 16 | Evet | Evet | Evet | Evet
LeiterStellv_Unterschrift | Onaylayanın (müdür veya vekil) imzası, resim olarak. | [Resim] |  | Kalibrasyon sertifikası | tümü | 25 | Evet | Evet | Evet | Evet
LeiterStellv_{Sprache} | Onay yetkilisinin (kalibrasyon laboratuvarı müdürü) görevinin {Sprache} dilinde sabit metin olarak adı. | [Metin] | {Sprache}: Dil (RUS CZE ESP FRA ITA NLD POL PRT TUR) | Kalibrasyon sertifikası | tümü | 16 | Evet | Evet | Evet | Evet
Leiter{Nr} | Onaylayanın (kalibrasyon laboratuvarı müdürü veya vekili) adı ve soyadı. | [Ad] [Soyad] | {Nr}: Numara (yok, 1-5) | Kalibrasyon sertifikası | tümü | 7 | Evet | Evet | Evet | Evet
Registriernummer_DAkkS{Nr} | Akreditasyonun (DAkkS) kayıt numarası. | [Metin] | {Nr}: Numara (yok, 1-10) | Kalibrasyon sertifikası | tümü | 24 | Evet | Evet | Evet | Evet
Vorbedingung_1 | 1. ön koşulun karşılanıp karşılanmadığı (Evet/Hayır). | Evet / Hayır |  | Kalibrasyon sertifikası | tümü | 14 | Evet | Evet | Evet | Evet
Vorbedingung_2 | 2. ön koşulun karşılanıp karşılanmadığı (Evet/Hayır). | Evet / Hayır |  | Kalibrasyon sertifikası | tümü | 14 | Evet | Evet | Evet | Evet
Vorbedingung_3 | 3. ön koşulun karşılanıp karşılanmadığı (Evet/Hayır). | Evet / Hayır |  | Kalibrasyon sertifikası | tümü | 14 | Evet | Evet | Evet | Evet
Vorbedingung_4 | 4. ön koşulun karşılanıp karşılanmadığı (Evet/Hayır). | Evet / Hayır |  | Kalibrasyon sertifikası | tümü | 14 | Evet | Evet | Evet | Evet
Vorbedingung_5 | 5. ön koşulun karşılanıp karşılanmadığı (Evet/Hayır). | Evet / Hayır |  | Kalibrasyon sertifikası | tümü | 14 | Evet | Evet | Evet | Evet
Vorbedingung_6 | 6. ön koşulun karşılanıp karşılanmadığı (Evet/Hayır). | Evet / Hayır |  | Kalibrasyon sertifikası | tümü | 14 | Evet | Evet | Evet | Evet
Vorbedingung_7 | 7. ön koşulun karşılanıp karşılanmadığı (Evet/Hayır). | Evet / Hayır |  | Kalibrasyon sertifikası | tümü | 14 | Evet | Evet | Evet | Evet
Vorbedingung_8 | 8. ön koşulun karşılanıp karşılanmadığı (Evet/Hayır). | Evet / Hayır |  | Kalibrasyon sertifikası | tümü | 14 | Evet | Evet | Evet | Evet
Vorbedingung_Alle | Tüm ön koşulların karşılanıp karşılanmadığı (Evet/Hayır). | Evet / Hayır |  | Kalibrasyon sertifikası | tümü | 17 | Evet | Evet | Evet | Evet
Vorbedingung_Tabelle | İçeriksiz işaret: ön koşul belirlenmemişse ön koşullar tablosunu kaldırır. | (tabloyu/satırı kaldırır) |  | Kalibrasyon sertifikası | tümü | 20 | Evet | Evet | Evet | Evet
Wasserzeichen_{Nr} | Engineer sürümünden çıktı alındığında “Taslak” filigran metni, aksi halde boş. | [Metin] | {Nr}: Numara (yok, 1-10) | Kalibrasyon sertifikası | tümü | 16 | Evet | Evet | Evet | Evet | Evet
Ablesbarkeit_max | En büyük tartım aralığının okunabilirliği (bölüntü değeri d), birimiyle birlikte. | [Değer] [Birim] |  | Terazi ve konum | tümü | 16 | Evet | Evet | Evet | Evet |  | Evet | Evet
Ablesbarkeit_od{Bereich} | {Bereich}. tartım aralığının okunabilirliği, birimiyle birlikte, “d =” işareti olmadan. | [Değer] [Birim] | {Bereich}: Tartım aralığı (1-4) | Terazi ve konum | tümü | 16 | Evet | Evet | Evet | Evet |  | Evet | Evet
Ablesbarkeiten | Terazinin tüm tartım aralıklarının okunabilirlikleri, birimiyle birlikte, “ / ” ile ayrılmış. | [Metin] |  | Terazi ve konum | tümü | 14 | Evet | Evet | Evet | Evet |  | Evet | Evet
AblesbarkeitUOM{Bereich} | {Bereich}. tartım aralığının okunabilirlik birimi. | [Birim] | {Bereich}: Tartım aralığı (1-4) | Terazi ve konum | tümü | 16 | Evet | Evet | Evet | Evet |  | Evet | Evet
AblesbarkeitValue_od{Bereich} | {Bereich}. tartım aralığının okunabilirlik değeri, birim ve “d =” işareti olmadan. | [Değer] | {Bereich}: Tartım aralığı (1-4) | Terazi ve konum | tümü | 21 | Evet | Evet | Evet | Evet |  | Evet | Evet
AblesbarkeitValue{Bereich} | {Bereich}. tartım aralığının okunabilirlik değeri, birim olmadan, “d =” veya “dT =” işaretiyle. | [Metin] | {Bereich}: Tartım aralığı (1-4) | Terazi ve konum | tümü | 18 | Evet | Evet | Evet | Evet |  | Evet | Evet
Ablesbarkeit{Bereich} | {Bereich}. tartım aralığının okunabilirliği, birimiyle birlikte, “d =” veya (bölüntü değeri farklıysa) “dT =” işaretiyle. | [Değer] [Birim] | {Bereich}: Tartım aralığı (1-4) | Terazi ve konum | tümü | 13 | Evet | Evet | Evet | Evet |  | Evet | Evet
Abteilung_kurz | Kalibrasyon yerinin departmanı. | [Metin] |  | Terazi ve konum | tümü | 14 | Evet | Evet | Evet | Evet |  | Evet | Evet
Abteilung{Nr} | Kalibrasyon yerinin departmanı. | [Metin] | {Nr}: Numara (yok, 1-5) | Terazi ve konum | tümü | 10 | Evet | Evet | Evet | Evet |  | Evet | Evet
AkkKalibrierungsdatum_fill{Nr} | Son akredite kalibrasyonun tarihi; bilgi yoksa “----” görünür. | [Tarih] | {Nr}: Numara (yok, 1-10) | Terazi ve konum | tümü | 28 | Evet | Evet | Evet | Evet |  | Evet | Evet
AkkKalibrierungsdatumn_fill{Nr} | Bir sonraki akredite kalibrasyonun vade tarihi; bilgi yoksa “----” görünür. | [Tarih] | {Nr}: Numara (yok, 1-10) | Terazi ve konum | tümü | 29 | Evet | Evet | Evet | Evet |  | Evet | Evet
AkkKalibrierungsdatumn_kurz_fill{Nr} | Bir sonraki akredite kalibrasyonun vade tarihi kısa yazımla (YYYY-AA); bilgi yoksa “----” görünür. | [Tarih] | {Nr}: Numara (yok, 1-10) | Terazi ve konum | tümü | 34 | Evet | Evet | Evet | Evet |  | Evet | Evet
AkkKalibrierungsdatumn_kurz{Nr} | Bir sonraki akredite kalibrasyonun vade tarihi kısa yazımla (YYYY-AA). | [Tarih] | {Nr}: Numara (yok, 1-10) | Terazi ve konum | tümü | 29 | Evet | Evet | Evet | Evet |  | Evet | Evet
AkkKalibrierungsdatumn{Nr} | Akredite kalibrasyon aralığının dolduğu tarih (bir sonraki kalibrasyon vadesi). | [Tarih] | {Nr}: Numara (yok, 1-10) | Terazi ve konum | tümü | 24 | Evet | Evet | Evet | Evet |  | Evet | Evet
AkkKalibrierungsdatum{Nr} | Son akredite kalibrasyonun tarihi. | [Tarih] | {Nr}: Numara (yok, 1-10) | Terazi ve konum | tümü | 23 | Evet | Evet | Evet | Evet |  | Evet | Evet
AkkKalibrierungsfixdatum{Nr} | Bir sonraki akredite kalibrasyonun en geç tarihi, gün ve ay adı olarak (örn. 15 Mart). | [Tarih] | {Nr}: Numara (yok, 1-10) | Terazi ve konum | tümü | 26 | Evet | Evet | Evet | Evet |  | Evet | Evet
AkkKalibrierungsfixmonat{Nr} | Bir sonraki akredite kalibrasyonun en geç tarihinin ay adı. | [Metin] | {Nr}: Numara (yok, 1-10) | Terazi ve konum | tümü | 26 | Evet | Evet | Evet | Evet |  | Evet | Evet
AkkKalibrierungsintervall_fill{Nr} | Bir sonraki akredite kalibrasyona kadar olan aralık, ay olarak; bilgi yoksa “----” görünür. | [Metin] | {Nr}: Numara (yok, 1-10) | Terazi ve konum | tümü | 32 | Evet | Evet | Evet | Evet |  | Evet | Evet
AkkKalibrierungsintervall{Nr} | Bir sonraki akredite kalibrasyona kadar olan aralık, ay olarak, “ay” birimiyle. | [Metin] | {Nr}: Numara (yok, 1-10) | Terazi ve konum | tümü | 27 | Evet | Evet | Evet | Evet |  | Evet | Evet
Anz_Bereiche{Nr} | Terazinin tartım aralığı sayısı (1–4). | [Değer] | {Nr}: Numara (yok, 1-10) | Terazi ve konum | tümü | 14 | Evet | Evet | Evet | Evet |  | Evet | Evet
Anzahl_Ecken | Eksantriklik testinin (köşe yükü testi) merkez hariç test noktası sayısı. | [Değer] |  | Terazi ve konum | tümü | 12 | Evet | Evet | Evet | Evet |  | Evet | Evet
Artikel_Nr_AZ | Terazinin gösterge cihazının modeli (ürün numarası). | [Metin] |  | Terazi ve konum | tümü | 13 | Evet | Evet | Evet | Evet |  | Evet | Evet
Artikel_Nr_WP | Terazinin veya tartım platformunun modeli (ürün numarası). | [Metin] |  | Terazi ve konum | tümü | 13 | Evet | Evet | Evet | Evet |  | Evet | Evet
Aufstellort | Terazinin kalibrasyon yerindeki kurulum yeri. | [Metin] |  | Terazi ve konum | tümü | 11 | Evet | Evet | Evet | Evet |  | Evet | Evet
Baujahr | Terazinin yapım yılı (dört haneli). | [Metin] |  | Terazi ve konum | tümü | 7 | Evet | Evet | Evet | Evet |  | Evet | Evet
Bereichtyp_kurz{Nr} | Terazinin aralık tipi, ek metin olmadan. | [Metin] | {Nr}: Numara (yok, 1-10) | Terazi ve konum | tümü | 17 | Evet | Evet | Evet | Evet |  | Evet | Evet
Bereichtyp{Nr} | Terazinin aralık tipi, ardından ek metin. | [Metin] | {Nr}: Numara (yok, 1-10) | Terazi ve konum | tümü | 12 | Evet | Evet | Evet | Evet |  | Evet | Evet
Bereich{Bereich} | {Bereich}. tartım aralığının sıra sayısı olarak adı, örn. “1. aralık”. | [Metin] | {Bereich}: Tartım aralığı (1-4) | Terazi ve konum | tümü | 8 | Evet | Evet | Evet | Evet |  | Evet | Evet
Bezeichnung{Nr} | Terazinin tanımı. | [Metin] | {Nr}: Numara (yok, 1-10) | Terazi ve konum | tümü | 13 | Evet | Evet | Evet | Evet |  | Evet | Evet
Ecklast_Technisch_Nicht_Moeglich{Nr} | Eksantriklik testinin (köşe yükü) teknik olarak mümkün olmadığını belirten not metni; yalnızca terazide bu şekilde belirlenmişse. | [Metin] | {Nr}: Numara (yok, 1-10) | Terazi ve konum | tümü | 34 | Evet | Evet | Evet | Evet |  | Evet | Evet
Eichdatum | Son muayeneye hazırlığın tarihi. | [Tarih] |  | Terazi ve konum | tümü | 9 | Evet | Evet | Evet | Evet |  | Evet | Evet
Eichdatumn | Bir sonraki muayeneye hazırlığın tarihi (muayene aralığının sonu). | [Tarih] |  | Terazi ve konum | tümü | 10 | Evet | Evet | Evet | Evet |  | Evet | Evet
Eichdatumn_jahr | Bir sonraki muayeneye hazırlığın yılı (YYYY). | [Tarih] |  | Terazi ve konum | tümü | 15 | Evet | Evet | Evet | Evet |  | Evet | Evet
Eichdatumn_kurz | Bir sonraki muayeneye hazırlığın tarihi kısa yazımla (YYYY-AA). | [Tarih] |  | Terazi ve konum | tümü | 15 | Evet | Evet | Evet | Evet |  | Evet | Evet
Eichfaehig | Terazinin yasal metrolojik muayeneye uygun olup olmadığı (Evet/Hayır). | Evet / Hayır |  | Terazi ve konum | tümü | 10 | Evet | Evet | Evet | Evet |  | Evet | Evet
Eichfixdatum | Bir sonraki muayeneye hazırlığın en geç tarihi, gün ve ay adı olarak. | [Tarih] |  | Terazi ve konum | tümü | 12 | Evet | Evet | Evet | Evet |  | Evet | Evet
Eichfixmonat | Bir sonraki muayeneye hazırlığın en geç tarihinin ay adı. | [Metin] |  | Terazi ve konum | tümü | 12 | Evet | Evet | Evet | Evet |  | Evet | Evet
Eichgesetzklasse | Ölçü ve Ayar Kanunu’na göre muayene sınıfı için uzun metin, örn. “Ölçü ve Ayar Kanunu Sınıf III”. | [Metin] |  | Terazi ve konum | tümü | 16 | Evet | Evet | Evet | Evet |  | Evet | Evet
Eichintervall | Bir sonraki muayeneye hazırlığa kadar olan aralık, ay olarak, “ay” birimiyle. | [Metin] |  | Terazi ve konum | tümü | 13 | Evet | Evet | Evet | Evet |  | Evet | Evet
Eichklasse | Terazinin doğruluk sınıfı (muayene sınıfı). | [Metin] |  | Terazi ve konum | tümü | 10 | Evet | Evet | Evet | Evet |  | Evet | Evet
Eichklasse_kurz | Muayene sınıfı için kısa metin, örn. “Sınıf III”. | [Metin] |  | Terazi ve konum | tümü | 15 | Evet | Evet | Evet | Evet |  | Evet | Evet
Eichklasse_wert | Terazinin muayene sınıfı değeri (I, II, III veya IIII). | [Metin] |  | Terazi ve konum | tümü | 15 | Evet | Evet | Evet | Evet |  | Evet | Evet
Eichwert_max | En büyük tartım aralığının doğrulama bölüntüsü e, birimiyle birlikte. | [Değer] [Birim] |  | Terazi ve konum | tümü | 12 | Evet | Evet | Evet | Evet |  | Evet | Evet
Eichwert_oe{Bereich} | {Bereich}. tartım aralığının doğrulama bölüntüsü e, birimiyle birlikte, “e =” işareti olmadan. | [Değer] [Birim] | {Bereich}: Tartım aralığı (1-4) | Terazi ve konum | tümü | 12 | Evet | Evet | Evet | Evet |  | Evet | Evet
Eichwerte | Terazinin tüm tartım aralıklarının doğrulama bölüntüleri e, birimiyle birlikte, “ / ” ile ayrılmış. | [Metin] |  | Terazi ve konum | tümü | 9 | Evet | Evet | Evet | Evet |  | Evet | Evet
EichwertUOM{Bereich} | {Bereich}. tartım aralığının doğrulama bölüntüsü e’nin birimi. | [Birim] | {Bereich}: Tartım aralığı (1-4) | Terazi ve konum | tümü | 12 | Evet | Evet | Evet | Evet |  | Evet | Evet
EichwertValue_oe{Bereich} | {Bereich}. tartım aralığının doğrulama bölüntüsü e, birim ve “e =” işareti olmadan. | [Değer] | {Bereich}: Tartım aralığı (1-4) | Terazi ve konum | tümü | 17 | Evet | Evet | Evet | Evet |  | Evet | Evet
EichwertValue{Bereich} | {Bereich}. tartım aralığının doğrulama bölüntüsü e, birim olmadan, “e =” işaretiyle. | [Metin] | {Bereich}: Tartım aralığı (1-4) | Terazi ve konum | tümü | 14 | Evet | Evet | Evet | Evet |  | Evet | Evet
Eichwert{Bereich} | {Bereich}. tartım aralığının doğrulama bölüntüsü e, birimiyle birlikte ve “e =” işaretiyle. | [Değer] [Birim] | {Bereich}: Tartım aralığı (1-4) | Terazi ve konum | tümü | 9 | Evet | Evet | Evet | Evet |  | Evet | Evet
Eichzulassung | Terazinin yasal metrolojik onayı (tip onayı). | [Metin] |  | Terazi ve konum | tümü | 13 | Evet | Evet | Evet | Evet |  | Evet | Evet
Exbescheinigung | Terazinin patlama koruması belgesi. | [Metin] |  | Terazi ve konum | tümü | 15 | Evet | Evet | Evet | Evet |  | Evet | Evet
Gebaeude{Nr} | Kalibrasyon yerinin binası (konum). | [Metin] | {Nr}: Numara (yok, 1-5) | Terazi ve konum | tümü | 9 | Evet | Evet | Evet | Evet |  | Evet | Evet
GeeichtBis | Terazinin yasal metrolojik muayenesinin yapılıp yapılmadığını ve muayenenin ne zamana kadar geçerli olduğunu gösteren “Hayır” veya “Evet (GG.AA.YYYY tarihine kadar)”. | [Metin] |  | Terazi ve konum | tümü | 10 | Evet | Evet | Evet | Evet |  | Evet | Evet
Geraet_Anzeige_Exbescheinigung | Terazinin ek göstergesinin patlama koruması belgesi. | [Metin] |  | Terazi ve konum | tümü | 30 | Evet | Evet | Evet | Evet |  | Evet | Evet
Geraet_Anzeige_Hersteller_Name | Terazinin ek göstergesi üreticisinin arama adı. | [Metin] |  | Terazi ve konum | tümü | 30 | Evet | Evet | Evet | Evet |  | Evet | Evet
Geraet_Anzeige_Hersteller_Nummer | Terazinin ek göstergesinin üretici numarası. | [Metin] |  | Terazi ve konum | tümü | 32 | Evet | Evet | Evet | Evet |  | Evet | Evet
Geraet_Anzeige_Modell | Terazinin ek göstergesinin modeli. | [Metin] |  | Terazi ve konum | tümü | 21 | Evet | Evet | Evet | Evet |  | Evet | Evet
Geraet_Anzeige_Schutzart | Terazinin ek göstergesinin koruma sınıfı. | [Metin] |  | Terazi ve konum | tümü | 24 | Evet | Evet | Evet | Evet |  | Evet | Evet
Geraet_Anzeige_SNR | Terazinin ek göstergesinin seri numarası. | [Metin] |  | Terazi ve konum | tümü | 18 | Evet | Evet | Evet | Evet |  | Evet | Evet
Geraet_Benutzerdef1_Exbescheinigung | Kullanıcı tanımlı bağlı cihaz 1’in patlama koruması belgesi. | [Metin] |  | Terazi ve konum | tümü | 35 | Evet | Evet | Evet | Evet |  | Evet | Evet
Geraet_Benutzerdef1_Hersteller_Name | Kullanıcı tanımlı bağlı cihaz 1 üreticisinin arama adı. | [Metin] |  | Terazi ve konum | tümü | 35 | Evet | Evet | Evet | Evet |  | Evet | Evet
Geraet_Benutzerdef1_Hersteller_Nummer | Kullanıcı tanımlı bağlı cihaz 1’in üretici numarası. | [Metin] |  | Terazi ve konum | tümü | 37 | Evet | Evet | Evet | Evet |  | Evet | Evet
Geraet_Benutzerdef1_Modell | Kullanıcı tanımlı bağlı cihaz 1’in modeli. | [Metin] |  | Terazi ve konum | tümü | 26 | Evet | Evet | Evet | Evet |  | Evet | Evet
Geraet_Benutzerdef1_Name_{Sprache} | Kullanıcı tanımlı bağlı cihaz 1’in {Sprache} dilinde adı. | [Metin] | {Sprache}: Dil (DEU ENG) | Terazi ve konum | tümü | 28 | Evet | Evet | Evet | Evet |  | Evet | Evet
Geraet_Benutzerdef1_Schutzart | Kullanıcı tanımlı bağlı cihaz 1’in koruma sınıfı. | [Metin] |  | Terazi ve konum | tümü | 29 | Evet | Evet | Evet | Evet |  | Evet | Evet
Geraet_Benutzerdef1_SNR | Kullanıcı tanımlı bağlı cihaz 1’in seri numarası. | [Metin] |  | Terazi ve konum | tümü | 23 | Evet | Evet | Evet | Evet |  | Evet | Evet
Geraet_Benutzerdef2_Exbescheinigung | Kullanıcı tanımlı bağlı cihaz 2’nin patlama koruması belgesi. | [Metin] |  | Terazi ve konum | tümü | 35 | Evet | Evet | Evet | Evet |  | Evet | Evet
Geraet_Benutzerdef2_Hersteller_Name | Kullanıcı tanımlı bağlı cihaz 2 üreticisinin arama adı. | [Metin] |  | Terazi ve konum | tümü | 35 | Evet | Evet | Evet | Evet |  | Evet | Evet
Geraet_Benutzerdef2_Hersteller_Nummer | Kullanıcı tanımlı bağlı cihaz 2’nin üretici numarası. | [Metin] |  | Terazi ve konum | tümü | 37 | Evet | Evet | Evet | Evet |  | Evet | Evet
Geraet_Benutzerdef2_Modell | Kullanıcı tanımlı bağlı cihaz 2’nin modeli. | [Metin] |  | Terazi ve konum | tümü | 26 | Evet | Evet | Evet | Evet |  | Evet | Evet
Geraet_Benutzerdef2_Name_{Sprache} | Kullanıcı tanımlı bağlı cihaz 2’nin {Sprache} dilinde adı. | [Metin] | {Sprache}: Dil (DEU ENG) | Terazi ve konum | tümü | 28 | Evet | Evet | Evet | Evet |  | Evet | Evet
Geraet_Benutzerdef2_Schutzart | Kullanıcı tanımlı bağlı cihaz 2’nin koruma sınıfı. | [Metin] |  | Terazi ve konum | tümü | 29 | Evet | Evet | Evet | Evet |  | Evet | Evet
Geraet_Benutzerdef2_SNR | Kullanıcı tanımlı bağlı cihaz 2’nin seri numarası. | [Metin] |  | Terazi ve konum | tümü | 23 | Evet | Evet | Evet | Evet |  | Evet | Evet
Geraet_Benutzerdef3_Exbescheinigung | Kullanıcı tanımlı bağlı cihaz 3’ün patlama koruması belgesi. | [Metin] |  | Terazi ve konum | tümü | 35 | Evet | Evet | Evet | Evet |  | Evet | Evet
Geraet_Benutzerdef3_Hersteller_Name | Kullanıcı tanımlı bağlı cihaz 3 üreticisinin arama adı. | [Metin] |  | Terazi ve konum | tümü | 35 | Evet | Evet | Evet | Evet |  | Evet | Evet
Geraet_Benutzerdef3_Hersteller_Nummer | Kullanıcı tanımlı bağlı cihaz 3’ün üretici numarası. | [Metin] |  | Terazi ve konum | tümü | 37 | Evet | Evet | Evet | Evet |  | Evet | Evet
Geraet_Benutzerdef3_Modell | Kullanıcı tanımlı bağlı cihaz 3’ün modeli. | [Metin] |  | Terazi ve konum | tümü | 26 | Evet | Evet | Evet | Evet |  | Evet | Evet
Geraet_Benutzerdef3_Name_{Sprache} | Kullanıcı tanımlı bağlı cihaz 3’ün {Sprache} dilinde adı. | [Metin] | {Sprache}: Dil (DEU ENG) | Terazi ve konum | tümü | 28 | Evet | Evet | Evet | Evet |  | Evet | Evet
Geraet_Benutzerdef3_Schutzart | Kullanıcı tanımlı bağlı cihaz 3’ün koruma sınıfı. | [Metin] |  | Terazi ve konum | tümü | 29 | Evet | Evet | Evet | Evet |  | Evet | Evet
Geraet_Benutzerdef3_SNR | Kullanıcı tanımlı bağlı cihaz 3’ün seri numarası. | [Metin] |  | Terazi ve konum | tümü | 23 | Evet | Evet | Evet | Evet |  | Evet | Evet
Geraet_Benutzerdef4_Exbescheinigung | Kullanıcı tanımlı bağlı cihaz 4’ün patlama koruması belgesi. | [Metin] |  | Terazi ve konum | tümü | 35 | Evet | Evet | Evet | Evet |  | Evet | Evet
Geraet_Benutzerdef4_Hersteller_Name | Kullanıcı tanımlı bağlı cihaz 4 üreticisinin arama adı. | [Metin] |  | Terazi ve konum | tümü | 35 | Evet | Evet | Evet | Evet |  | Evet | Evet
Geraet_Benutzerdef4_Hersteller_Nummer | Kullanıcı tanımlı bağlı cihaz 4’ün üretici numarası. | [Metin] |  | Terazi ve konum | tümü | 37 | Evet | Evet | Evet | Evet |  | Evet | Evet
Geraet_Benutzerdef4_Modell | Kullanıcı tanımlı bağlı cihaz 4’ün modeli. | [Metin] |  | Terazi ve konum | tümü | 26 | Evet | Evet | Evet | Evet |  | Evet | Evet
Geraet_Benutzerdef4_Name_{Sprache} | Kullanıcı tanımlı bağlı cihaz 4’ün {Sprache} dilinde adı. | [Metin] | {Sprache}: Dil (DEU ENG) | Terazi ve konum | tümü | 28 | Evet | Evet | Evet | Evet |  | Evet | Evet
Geraet_Benutzerdef4_Schutzart | Kullanıcı tanımlı bağlı cihaz 4’ün koruma sınıfı. | [Metin] |  | Terazi ve konum | tümü | 29 | Evet | Evet | Evet | Evet |  | Evet | Evet
Geraet_Benutzerdef4_SNR | Kullanıcı tanımlı bağlı cihaz 4’ün seri numarası. | [Metin] |  | Terazi ve konum | tümü | 23 | Evet | Evet | Evet | Evet |  | Evet | Evet
Geraet_Benutzerdef5_Exbescheinigung | Kullanıcı tanımlı bağlı cihaz 5’in patlama koruması belgesi. | [Metin] |  | Terazi ve konum | tümü | 35 | Evet | Evet | Evet | Evet |  | Evet | Evet
Geraet_Benutzerdef5_Hersteller_Name | Kullanıcı tanımlı bağlı cihaz 5 üreticisinin arama adı. | [Metin] |  | Terazi ve konum | tümü | 35 | Evet | Evet | Evet | Evet |  | Evet | Evet
Geraet_Benutzerdef5_Hersteller_Nummer | Kullanıcı tanımlı bağlı cihaz 5’in üretici numarası. | [Metin] |  | Terazi ve konum | tümü | 37 | Evet | Evet | Evet | Evet |  | Evet | Evet
Geraet_Benutzerdef5_Modell | Kullanıcı tanımlı bağlı cihaz 5’in modeli. | [Metin] |  | Terazi ve konum | tümü | 26 | Evet | Evet | Evet | Evet |  | Evet | Evet
Geraet_Benutzerdef5_Name_{Sprache} | Kullanıcı tanımlı bağlı cihaz 5’in {Sprache} dilinde adı. | [Metin] | {Sprache}: Dil (DEU ENG) | Terazi ve konum | tümü | 28 | Evet | Evet | Evet | Evet |  | Evet | Evet
Geraet_Benutzerdef5_Schutzart | Kullanıcı tanımlı bağlı cihaz 5’in koruma sınıfı. | [Metin] |  | Terazi ve konum | tümü | 29 | Evet | Evet | Evet | Evet |  | Evet | Evet
Geraet_Benutzerdef5_SNR | Kullanıcı tanımlı bağlı cihaz 5’in seri numarası. | [Metin] |  | Terazi ve konum | tümü | 23 | Evet | Evet | Evet | Evet |  | Evet | Evet
Geraet_Drucker_Exbescheinigung | Yazıcının patlama koruması belgesi. | [Metin] |  | Terazi ve konum | tümü | 30 | Evet | Evet | Evet | Evet |  | Evet | Evet
Geraet_Drucker_Hersteller_Name | Yazıcı üreticisinin arama adı. | [Metin] |  | Terazi ve konum | tümü | 30 | Evet | Evet | Evet | Evet |  | Evet | Evet
Geraet_Drucker_Hersteller_Nummer | Yazıcının üretici numarası. | [Metin] |  | Terazi ve konum | tümü | 32 | Evet | Evet | Evet | Evet |  | Evet | Evet
Geraet_Drucker_Modell | Yazıcının modeli. | [Metin] |  | Terazi ve konum | tümü | 21 | Evet | Evet | Evet | Evet |  | Evet | Evet
Geraet_Drucker_Schutzart | Yazıcının koruma sınıfı. | [Metin] |  | Terazi ve konum | tümü | 24 | Evet | Evet | Evet | Evet |  | Evet | Evet
Geraet_Drucker_SNR | Yazıcının seri numarası. | [Metin] |  | Terazi ve konum | tümü | 18 | Evet | Evet | Evet | Evet |  | Evet | Evet
Geraet_Referenzwaage_Exbescheinigung | Referans terazinin patlama koruması belgesi. | [Metin] |  | Terazi ve konum | tümü | 36 | Evet | Evet | Evet | Evet |  | Evet | Evet
Geraet_Referenzwaage_Hersteller_Name | Referans terazi üreticisinin arama adı. | [Metin] |  | Terazi ve konum | tümü | 36 | Evet | Evet | Evet | Evet |  | Evet | Evet
Geraet_Referenzwaage_Hersteller_Nummer | Referans terazinin üretici numarası. | [Metin] |  | Terazi ve konum | tümü | 38 | Evet | Evet | Evet | Evet |  | Evet | Evet
Geraet_Referenzwaage_Modell | Referans terazinin modeli. | [Metin] |  | Terazi ve konum | tümü | 27 | Evet | Evet | Evet | Evet |  | Evet | Evet
Geraet_Referenzwaage_Schutzart | Referans terazinin koruma sınıfı. | [Metin] |  | Terazi ve konum | tümü | 30 | Evet | Evet | Evet | Evet |  | Evet | Evet
Geraet_Referenzwaage_SNR | Referans terazinin seri numarası. | [Metin] |  | Terazi ve konum | tümü | 24 | Evet | Evet | Evet | Evet |  | Evet | Evet
Hersteller_mit_azg{Nr} | Terazi üreticisinin arama adı; gösterge cihazı varsa ek olarak gösterge cihazının üreticisi, “ / ” ile ayrılmış. | [Metin] | {Nr}: Numara (yok, 1-10) | Terazi ve konum | tümü | 20 | Evet | Evet | Evet | Evet |  | Evet | Evet
HerstellerAnschrift{Nr} | Terazi üreticisinin tam adresi. | [Metin] | {Nr}: Numara (yok, 1-10) | Terazi ve konum | tümü | 21 | Evet | Evet | Evet | Evet | Evet | Evet | Evet
HerstellerLkz{Nr} | Terazi üreticisinin ülke kodu. | [Metin] | {Nr}: Numara (yok, 1-10) | Terazi ve konum | tümü | 15 | Evet | Evet | Evet | Evet | Evet | Evet | Evet
HerstellerName1 | Terazi üreticisinin ad 1 alanı. | [Metin] |  | Terazi ve konum | tümü | 15 | Evet | Evet | Evet | Evet | Evet | Evet | Evet
HerstellerName2 | Terazi üreticisinin ad 2 alanı. | [Metin] |  | Terazi ve konum | tümü | 15 | Evet | Evet | Evet | Evet | Evet | Evet | Evet
HerstellerName3 | Terazi üreticisinin ad 3 alanı. | [Metin] |  | Terazi ve konum | tümü | 15 | Evet | Evet | Evet | Evet | Evet | Evet | Evet
HerstellerNameLang{Nr} | Terazi üreticisinin ad 1, ad 2 ve ad 3 alanları tek satırda. | [Metin] | {Nr}: Numara (yok, 1-10) | Terazi ve konum | tümü | 20 | Evet | Evet | Evet | Evet | Evet | Evet | Evet
HerstellerNummer{Nr} | Terazi üreticisinin adres numarası. | [Metin] | {Nr}: Numara (yok, 1-10) | Terazi ve konum | tümü | 18 | Evet | Evet | Evet | Evet | Evet | Evet | Evet
HerstellerOrt{Nr} | Terazi üreticisinin şehri. | [Metin] | {Nr}: Numara (yok, 1-10) | Terazi ve konum | tümü | 15 | Evet | Evet | Evet | Evet | Evet | Evet | Evet
HerstellerPlzOrt{Nr} | Terazi üreticisinin posta kodu ve şehri. | [Metin] | {Nr}: Numara (yok, 1-10) | Terazi ve konum | tümü | 18 | Evet | Evet | Evet | Evet | Evet | Evet | Evet
HerstellerPlz{Nr} | Terazi üreticisinin posta kodu. | [Metin] | {Nr}: Numara (yok, 1-10) | Terazi ve konum | tümü | 15 | Evet | Evet | Evet | Evet | Evet | Evet | Evet
HerstellerStrasse{Nr} | Terazi üreticisinin sokağı. | [Metin] | {Nr}: Numara (yok, 1-10) | Terazi ve konum | tümü | 19 | Evet | Evet | Evet | Evet | Evet | Evet | Evet
Hersteller{Nr} | Terazi üreticisinin arama adı. | [Metin] | {Nr}: Numara (yok, 1-10) | Terazi ve konum | tümü | 12 | Evet | Evet | Evet | Evet | Evet | Evet | Evet
Hoechstlast_gesamt | Terazinin maksimum kapasitesi (en büyük tartım aralığının maksimum kapasitesi), birimiyle birlikte. | [Değer] [Birim] |  | Terazi ve konum | tümü | 18 | Evet | Evet | Evet | Evet |  | Evet | Evet
Hoechstlasten | Terazinin tüm tartım aralıklarının maksimum kapasiteleri, birimiyle birlikte, “ / ” ile ayrılmış. | [Metin] |  | Terazi ve konum | tümü | 13 | Evet | Evet | Evet | Evet |  | Evet | Evet
HoechstlastUOM{Bereich} | {Bereich}. tartım aralığının maksimum kapasitesinin birimi. | [Birim] | {Bereich}: Tartım aralığı (1-4) | Terazi ve konum | tümü | 15 | Evet | Evet | Evet | Evet |  | Evet | Evet
HoechstlastValue{Bereich} | {Bereich}. tartım aralığının maksimum kapasitesi, birim olmadan. | [Değer] | {Bereich}: Tartım aralığı (1-4) | Terazi ve konum | tümü | 17 | Evet | Evet | Evet | Evet |  | Evet | Evet
Hoechstlast{Bereich} | {Bereich}. tartım aralığının maksimum kapasitesi, birimiyle birlikte. | [Değer] [Birim] | {Bereich}: Tartım aralığı (1-4) | Terazi ve konum | tümü | 12 | Evet | Evet | Evet | Evet |  | Evet | Evet
Identnummer{Nr} | Terazinin kimlik numarası. | [Metin] | {Nr}: Numara (yok, 1-10) | Terazi ve konum | tümü | 13 | Evet | Evet | Evet | Evet |  | Evet | Evet
Image_Ecklast_Bauform | Tartım platformunun yapı biçiminin eksantriklik testi test noktalarıyla birlikte resmi. | [Resim] |  | Terazi ve konum | tümü | 21 | Evet | Evet | Evet | Evet |  | Evet | Evet
Inventarnummer | Terazinin envanter numarası. | [Metin] |  | Terazi ve konum | tümü | 14 | Evet | Evet | Evet | Evet |  | Evet | Evet
Justage_kurz{Nr} | Terazinin ayarlama yöntemi kısa biçimde: Hayır, Evet (dahili) veya Evet (harici). | [Metin] | {Nr}: Numara (yok, 1-10) | Terazi ve konum | tümü | 14 | Evet | Evet | Evet | Evet |  | Evet | Evet
Justage_lang{Nr} | Terazinin ayarlama yöntemi açık yazılmış: Ayarlama olmadan, Dahili ayarlama veya Harici ayarlama. | [Metin] | {Nr}: Numara (yok, 1-10) | Terazi ve konum | tümü | 14 | Evet | Evet | Evet | Evet |  | Evet | Evet
Kalibrierbereich_max_i{Bereich} | Sınırlı olarak kalibre edilen {Bereich}. tartım aralığının üst sınırı, birimiyle birlikte. | [Değer] [Birim] | {Bereich}: Tartım aralığı (1-4) | Terazi ve konum | tümü | 23 | Evet | Evet | Evet | Evet |  | Evet | Evet
Kalibrierbereich_min_i{Bereich} | Sınırlı olarak kalibre edilen {Bereich}. tartım aralığının alt sınırı, birimiyle birlikte. | [Değer] [Birim] | {Bereich}: Tartım aralığı (1-4) | Terazi ve konum | tümü | 23 | Evet | Evet | Evet | Evet |  | Evet | Evet
Kalibrierort | Kalibrasyon yerinin adresi (ad 1–3, sokak, ülke kodu, posta kodu, şehir); kendi kalibrasyon yeri yoksa sipariş verenin adresi. | [Metin] |  | Terazi ve konum | tümü | 12 | Evet | Evet | Evet | Evet |  | Evet | Evet
KalibrierortKunde | Kalibrasyon yerinin adresi; kendi kalibrasyon yeri yoksa müşterinin adresi. | [Metin] |  | Terazi ve konum | tümü | 17 | Evet | Evet | Evet | Evet |  | Evet | Evet
KalibrierortOrtStrasse | Kalibrasyon yerinin sokağı, posta kodu ve şehri tek satırda. | [Metin] |  | Terazi ve konum | tümü | 22 | Evet | Evet | Evet | Evet |  | Evet | Evet
Kalibrierungsdatum_fill{Nr} | Son akredite olmayan kalibrasyonun tarihi; bilgi yoksa “----” görünür. | [Tarih] | {Nr}: Numara (yok, 1-10) | Terazi ve konum | tümü | 25 | Evet | Evet | Evet | Evet |  | Evet | Evet
Kalibrierungsdatumn_fill{Nr} | Bir sonraki akredite olmayan kalibrasyonun vade tarihi; bilgi yoksa “----” görünür. | [Tarih] | {Nr}: Numara (yok, 1-10) | Terazi ve konum | tümü | 26 | Evet | Evet | Evet | Evet |  | Evet | Evet
Kalibrierungsdatumn_kurz_deu{Nr} | Bir sonraki akredite olmayan kalibrasyonun vade tarihi Almanya’daki kısa yazımla (AA.YYYY). | [Tarih] | {Nr}: Numara (yok, 1-10) | Terazi ve konum | tümü | 30 | Evet | Evet | Evet | Evet |  | Evet | Evet
Kalibrierungsdatumn_kurz_fill | Bir sonraki akredite olmayan kalibrasyonun vade tarihi kısa yazımla (YYYY-AA); bilgi yoksa “----” görünür. | [Tarih] |  | Terazi ve konum | tümü | 29 | Evet | Evet | Evet | Evet |  | Evet | Evet
Kalibrierungsdatumn_kurz{Nr} | Bir sonraki akredite olmayan kalibrasyonun vade tarihi kısa yazımla (YYYY-AA). | [Tarih] | {Nr}: Numara (yok, 1-10) | Terazi ve konum | tümü | 26 | Evet | Evet | Evet | Evet |  | Evet | Evet
Kalibrierungsdatumn{Nr} | Akredite olmayan kalibrasyon aralığının dolduğu tarih (bir sonraki kalibrasyon vadesi). | [Tarih] | {Nr}: Numara (yok, 1-10) | Terazi ve konum | tümü | 21 | Evet | Evet | Evet | Evet |  | Evet | Evet
Kalibrierungsdatum{Nr} | Son akredite olmayan kalibrasyonun tarihi. | [Tarih] | {Nr}: Numara (yok, 1-10) | Terazi ve konum | tümü | 20 | Evet | Evet | Evet | Evet |  | Evet | Evet
Kalibrierungsfixdatum{Nr} | Bir sonraki akredite olmayan kalibrasyonun en geç tarihi, gün ve ay adı olarak (örn. 15 Mart). | [Tarih] | {Nr}: Numara (yok, 1-10) | Terazi ve konum | tümü | 23 | Evet | Evet | Evet | Evet |  | Evet | Evet
Kalibrierungsfixmonat{Nr} | Bir sonraki akredite olmayan kalibrasyonun en geç tarihinin ay adı. | [Metin] | {Nr}: Numara (yok, 1-10) | Terazi ve konum | tümü | 23 | Evet | Evet | Evet | Evet |  | Evet | Evet
Kalibrierungsintervall_fill{Nr} | Bir sonraki akredite olmayan kalibrasyona kadar olan aralık, ay olarak; bilgi yoksa “----” görünür. | [Metin] | {Nr}: Numara (yok, 1-10) | Terazi ve konum | tümü | 29 | Evet | Evet | Evet | Evet |  | Evet | Evet
Kalibrierungsintervall{Nr} | Bir sonraki akredite olmayan kalibrasyona kadar olan aralık, ay olarak, “ay” birimiyle. | [Metin] | {Nr}: Numara (yok, 1-10) | Terazi ve konum | tümü | 24 | Evet | Evet | Evet | Evet |  | Evet | Evet
Kostenstelle{Nr} | Terazinin veya kalibrasyonun maliyet merkezi. | [Metin] | {Nr}: Numara (yok, 1-5) | Terazi ve konum | tümü | 13 | Evet | Evet | Evet | Evet |  | Evet | Evet
MindestlastUOM{Bereich} | {Bereich}. tartım aralığının minimum yükünün birimi. | [Birim] | {Bereich}: Tartım aralığı (1-4) | Terazi ve konum | tümü | 15 | Evet | Evet | Evet | Evet |  | Evet | Evet
MindestlastValue{Bereich} | {Bereich}. tartım aralığının minimum yükü, birim olmadan. | [Değer] | {Bereich}: Tartım aralığı (1-4) | Terazi ve konum | tümü | 17 | Evet | Evet | Evet | Evet |  | Evet | Evet
Mindestlast{Bereich} | {Bereich}. tartım aralığının minimum yükü, birimiyle birlikte. | [Değer] [Birim] | {Bereich}: Tartım aralığı (1-4) | Terazi ve konum | tümü | 12 | Evet | Evet | Evet | Evet |  | Evet | Evet
Minlast_max | En büyük tartım aralığının minimum yükü, birimiyle birlikte. | [Değer] [Birim] |  | Terazi ve konum | tümü | 11 | Evet | Evet | Evet | Evet |  | Evet | Evet
Minlasten | Terazinin tüm tartım aralıklarının minimum yükleri, birimiyle birlikte, “ / ” ile ayrılmış. | [Metin] |  | Terazi ve konum | tümü | 9 | Evet | Evet | Evet | Evet |  | Evet | Evet
Modell_ohne_azg{Nr} | Terazinin gösterge cihazı olmadan modeli. | [Metin] | {Nr}: Numara (yok, 1-10) | Terazi ve konum | tümü | 17 | Evet | Evet | Evet | Evet |  | Evet | Evet
Modell_und_Zusatzinfo | Terazinin modeli; ardından parantez içinde ek bilgiler (örn. yasal metrolojik muayeneye uygunluk, servis modu). | [Metin] |  | Terazi ve konum | tümü | 21 | Evet | Evet | Evet | Evet |  | Evet | Evet
Modell{Nr} | Terazinin modeli; gösterge cihazı varsa ek olarak onun modeli, “ / ” ile ayrılmış. | [Metin] | {Nr}: Numara (yok, 1-10) | Terazi ve konum | tümü | 8 | Evet | Evet | Evet | Evet | Evet | Evet | Evet
Pruefmethode_Richtigkeit_Kurz{Nr} | Gösterge hataları testinin test yöntemi kısa biçimde: kademeli veya sürekli. | [Metin] | {Nr}: Numara (yok, 1-10) | Terazi ve konum | tümü | 31 | Evet | Evet | Evet | Evet |  | Evet | Evet
Pruefmethode_Richtigkeit{Nr} | Gösterge hataları testinin (doğrusallık) test yöntemi metin olarak. | [Metin] | {Nr}: Numara (yok, 1-10) | Terazi ve konum | tümü | 26 | Evet | Evet | Evet | Evet |  | Evet | Evet
Pruefmittelnummer_Kunde | Terazinin müşteride kayıtlı ölçüm ekipmanı numarası. | [Metin] |  | Terazi ve konum | tümü | 23 | Evet | Evet | Evet | Evet |  | Evet | Evet
Raum{Nr} | Kalibrasyon yerinin odası. | [Metin] | {Nr}: Numara (yok, 1-5) | Terazi ve konum | tümü | 5 | Evet | Evet | Evet | Evet |  | Evet | Evet
Schutzart | Terazinin koruma sınıfı. | [Metin] |  | Terazi ve konum | tümü | 9 | Evet | Evet | Evet | Evet |  | Evet | Evet
Serien_Nr_AZ | Terazinin gösterge cihazının seri numarası. | [Metin] |  | Terazi ve konum | tümü | 12 | Evet | Evet | Evet | Evet |  | Evet | Evet
Serien_Nr_WP | Terazinin veya tartım platformunun seri numarası. | [Metin] |  | Terazi ve konum | tümü | 12 | Evet | Evet | Evet | Evet |  | Evet | Evet
Seriennummer_ohne_azg{Nr} | Terazinin gösterge cihazı olmadan seri numarası. | [Metin] | {Nr}: Numara (yok, 1-10) | Terazi ve konum | tümü | 23 | Evet | Evet | Evet | Evet |  | Evet | Evet
Seriennummer{Nr} | Terazinin seri numarası; gösterge cihazı varsa ek olarak onun seri numarası, “ / ” ile ayrılmış. | [Metin] | {Nr}: Numara (yok, 1-10) | Terazi ve konum | tümü | 14 | Evet | Evet | Evet | Evet | Evet | Evet | Evet
Standort | Kalibrasyon yerinin konumu. | [Metin] |  | Terazi ve konum | tümü | 8 | Evet | Evet | Evet | Evet |  | Evet | Evet
USP_datumn_kurz{Nr} | Bir sonraki USP testinin vade tarihi kısa yazımla (YYYY-AA). | [Tarih] | {Nr}: Numara (yok, 1-10) | Terazi ve konum | tümü | 17 | Evet | Evet | Evet | Evet |  | Evet | Evet
USP_datumn{Nr} | USP testi aralığının dolduğu tarih (bir sonraki test vadesi). | [Tarih] | {Nr}: Numara (yok, 1-10) | Terazi ve konum | tümü | 12 | Evet | Evet | Evet | Evet |  | Evet | Evet
USP_datum{Nr} | Son USP testinin tarihi. | [Tarih] | {Nr}: Numara (yok, 1-10) | Terazi ve konum | tümü | 11 | Evet | Evet | Evet | Evet |  | Evet | Evet
USP_fixdatum{Nr} | Bir sonraki USP testinin en geç tarihi, gün ve ay adı olarak. | [Tarih] | {Nr}: Numara (yok, 1-10) | Terazi ve konum | tümü | 14 | Evet | Evet | Evet | Evet |  | Evet | Evet
USP_fixmonat{Nr} | Bir sonraki USP testinin en geç tarihinin ay adı. | [Metin] | {Nr}: Numara (yok, 1-10) | Terazi ve konum | tümü | 14 | Evet | Evet | Evet | Evet |  | Evet | Evet
USP_intervall{Nr} | Bir sonraki USP testine kadar olan aralık, ay olarak, “ay” birimiyle. | [Metin] | {Nr}: Numara (yok, 1-10) | Terazi ve konum | tümü | 15 | Evet | Evet | Evet | Evet |  | Evet | Evet
Vor_Gebrauch_Justiert{Nr} | Terazinin kullanımdan önce ayarlanıp ayarlanmadığı (Evet/Hayır); “Otomatik” ayarında yer işareti boş kalır. | Evet / Hayır | {Nr}: Numara (yok, 1-10) | Terazi ve konum | tümü | 23 | Evet | Evet | Evet | Evet |  | Evet | Evet
Waagenbeschreibung | Terazinin açıklaması. | [Metin] |  | Terazi ve konum | tümü | 18 | Evet | Evet | Evet | Evet |  | Evet | Evet
Waegebereich_eingeschraenkt{Bereich} | {Bereich}. tartım aralığının sınırlı olarak kalibre edilip edilmediği: Evet, Hayır veya “kalibre edilmedi”. | [Metin] | {Bereich}: Tartım aralığı (1-4) | Terazi ve konum | tümü | 28 | Evet | Evet | Evet | Evet |  | Evet | Evet
Waegebereich{Bereich} | {Bereich}. tartım aralığının numarası. | [Değer] | {Bereich}: Tartım aralığı (1-4) | Terazi ve konum | tümü | 13 | Evet | Evet | Evet | Evet |  | Evet | Evet
Waegetyp{Nr} | Terazinin yapı türü: tek aralıklı, çok aralıklı veya çok bölüntülü terazi. | [Metin] | {Nr}: Numara (yok, 1-10) | Terazi ve konum | tümü | 10 | Evet | Evet | Evet | Evet |  | Evet | Evet
Wartungsdatumn_kurz{Nr} | Bir sonraki bakımın vade tarihi kısa yazımla (YYYY-AA). | [Tarih] | {Nr}: Numara (yok, 1-10) | Terazi ve konum | tümü | 21 | Evet | Evet | Evet | Evet |  | Evet | Evet
Wartungsdatumn{Nr} | Bakım aralığının dolduğu tarih (bir sonraki bakım vadesi). | [Tarih] | {Nr}: Numara (yok, 1-10) | Terazi ve konum | tümü | 16 | Evet | Evet | Evet | Evet |  | Evet | Evet
Wartungsdatum{Nr} | Son bakımın tarihi. | [Tarih] | {Nr}: Numara (yok, 1-10) | Terazi ve konum | tümü | 15 | Evet | Evet | Evet | Evet |  | Evet | Evet
Wartungsfixdatum{Nr} | Bir sonraki bakımın en geç tarihi, gün ve ay adı olarak. | [Tarih] | {Nr}: Numara (yok, 1-10) | Terazi ve konum | tümü | 18 | Evet | Evet | Evet | Evet |  | Evet | Evet
Wartungsfixmonat{Nr} | Bir sonraki bakımın en geç tarihinin ay adı. | [Metin] | {Nr}: Numara (yok, 1-10) | Terazi ve konum | tümü | 18 | Evet | Evet | Evet | Evet |  | Evet | Evet
Wartungsintervall{Nr} | Bir sonraki bakıma kadar olan aralık, ay olarak, “ay” birimiyle. | [Metin] | {Nr}: Numara (yok, 1-10) | Terazi ve konum | tümü | 19 | Evet | Evet | Evet | Evet |  | Evet | Evet
Genauigkeitsklasse | Kullanılan test ağırlıklarının doğruluk sınıfları tek satırda. | [Metin] |  | Ölçüm ekipmanları | tümü | 18 | Evet | Evet | Evet | Evet |  | Evet | Evet
Genauigkeitsklasse_lang_liste | Kullanılan test ağırlıklarının hata sınırı sistemlerinin ve doğruluk sınıflarının listesi, her ağırlık seti için bir kayıt. | [Metin] |  | Ölçüm ekipmanları | tümü | 29 | Evet | Evet | Evet | Evet |  | Evet | Evet
Genauigkeitsklasse_liste | Kullanılan test ağırlıklarının doğruluk sınıflarının listesi, her ağırlık seti için bir kayıt. | [Metin] |  | Ölçüm ekipmanları | tümü | 24 | Evet | Evet | Evet | Evet |  | Evet | Evet
Genauigkeitsklassen | Kalibrasyonda kullanılan test ağırlıklarının doğruluk sınıfları. | [Metin] |  | Ölçüm ekipmanları | tümü | 19 | Evet | Evet | Evet | Evet |  | Evet | Evet
Pruefmittel | Kullanılan ağırlık setlerinin seri numaraları tek satırda. | [Metin] |  | Ölçüm ekipmanları | tümü | 11 | Evet | Evet | Evet | Evet |  | Evet | Evet
Pruefmittel_Ablaufdatum_liste | Kullanılan ağırlık setlerinin son geçerlilik tarihlerinin listesi, her ağırlık seti için bir kayıt. | [Metin] |  | Ölçüm ekipmanları | tümü | 29 | Evet | Evet | Evet | Evet |  | Evet | Evet
Pruefmittel_Bezeichnung_liste | Kullanılan ağırlık setlerinin tanımlarının listesi, her ağırlık seti için bir kayıt. | [Metin] |  | Ölçüm ekipmanları | tümü | 29 | Evet | Evet | Evet | Evet |  | Evet | Evet
Pruefmittel_gueltig | Evet/Hayır, kullanılan ağırlık setlerinin geçerli (süresi dolmamış) olup olmadığı. | Evet / Hayır |  | Ölçüm ekipmanları | tümü | 19 | Evet | Evet | Evet | Evet |  | Evet | Evet
Pruefmittel_Hersteller_liste | Kullanılan ağırlık setlerinin üreticilerinin listesi, her ağırlık seti için bir kayıt. | [Metin] |  | Ölçüm ekipmanları | tümü | 28 | Evet | Evet | Evet | Evet |  | Evet | Evet
Pruefmittel_Identnummer_liste | Kullanılan ağırlık setlerinin kimlik numaralarının listesi, her ağırlık seti için bir kayıt. | [Metin] |  | Ölçüm ekipmanları | tümü | 29 | Evet | Evet | Evet | Evet |  | Evet | Evet
Pruefmittel_Kalibrierdatum_liste | Kullanılan ağırlık setlerinin kalibrasyon tarihlerinin listesi, her ağırlık seti için bir kayıt. | [Metin] |  | Ölçüm ekipmanları | tümü | 32 | Evet | Evet | Evet | Evet |  | Evet | Evet
Pruefmittel_Kalibrierschein_liste | Kullanılan ağırlık setlerinin kalibrasyon sertifikası numaralarının listesi, her ağırlık seti için bir kayıt. | [Metin] |  | Ölçüm ekipmanları | tümü | 33 | Evet | Evet | Evet | Evet |  | Evet | Evet
Pruefmittel_lang | Ağırlık setinin seri numarası ile ağırlık setinin kalibrasyon sertifikası numarası birlikte. | [Metin] |  | Ölçüm ekipmanları | tümü | 16 | Evet | Evet | Evet | Evet |  | Evet | Evet
Pruefmittel_liste | Kullanılan ağırlık setlerinin seri numaralarının listesi, her ağırlık seti için bir kayıt. | [Metin] |  | Ölçüm ekipmanları | tümü | 17 | Evet | Evet | Evet | Evet |  | Evet | Evet
Beobachtete_Toleranz{Nr} | İzlenen toleransın türü (müşteri şartı, üretici şartı veya doğrulama hata sınırı), metin olarak. | [Metin] | {Nr}: Numara (yok, 1-20) | Kalibrasyon ve ortam | tümü | 22 | Evet | Evet | Evet | Evet
Innerhalb_Toleranz | Kalibrasyonda izin verilen toleransın karşılanıp karşılanmadığı (Evet/Hayır). | Evet / Hayır |  | Kalibrasyon ve ortam | tümü | 18 | Evet | Evet | Evet | Evet
Innerhalb_Toleranz_mJ | Ayarlamalı kalibrasyonda izin verilen toleransın karşılanıp karşılanmadığı (Evet/Hayır). | Evet / Hayır |  | Kalibrasyon ve ortam | tümü | 21 | Evet | Evet | Evet | Evet
Innerhalb_Toleranz_oJ | Ayarlamasız kalibrasyonda izin verilen toleransın karşılanıp karşılanmadığı (Evet/Hayır). | Evet / Hayır |  | Kalibrasyon ve ortam | tümü | 21 | Evet | Evet | Evet | Evet
Interne_Gewichtsschaltung | Dahili ağırlık devreye alma düzeneğinin (dahili ayarlama) bulunup bulunmadığı (Evet/Hayır). | Evet / Hayır |  | Kalibrasyon ve ortam | tümü | 25 | Evet | Evet | Evet | Evet |  | Evet
Justage_mJ{Nr} | Ayarlamalı kalibrasyonda terazinin ayarlama yöntemi. | [Metin] | {Nr}: Numara (yok, 1-4) | Kalibrasyon ve ortam | tümü | 11 | Evet | Evet | Evet | Evet
Justage_oJ{Nr} | Ayarlamasız kalibrasyonda terazinin ayarlama yöntemi. | [Metin] | {Nr}: Numara (yok, 1-4) | Kalibrasyon ve ortam | tümü | 11 | Evet | Evet | Evet | Evet
Justage{Nr} | Kalibrasyonda terazinin ayarlama yöntemi. | [Metin] | {Nr}: Numara (yok, 1-4) | Kalibrasyon ve ortam | tümü | 8 | Evet | Evet | Evet | Evet
Luftbewegung | Kalibrasyondaki hava hareketi ölçüm koşulu. | [Metin] |  | Kalibrasyon ve ortam | tümü | 12 | Evet | Evet | Evet | Evet
Luftbewegung_mJ | Ayarlamalı kalibrasyondaki hava hareketi ölçüm koşulu. | [Metin] |  | Kalibrasyon ve ortam | tümü | 15 | Evet | Evet | Evet | Evet
Luftbewegung_oJ | Ayarlamasız kalibrasyondaki hava hareketi ölçüm koşulu. | [Metin] |  | Kalibrasyon ve ortam | tümü | 15 | Evet | Evet | Evet | Evet
Luftfeuchtigkeit | Yüzde olarak bağıl hava nemi; yalnızca hava nemi kaydedilmişse. | [Değer] % |  | Kalibrasyon ve ortam | tümü | 16 | Evet | Evet | Evet | Evet
MaxAbw_Innerhalb_Toleranz | Maksimum sapmaya dayanan genel değerlendirmede izin verilen toleransın karşılanıp karşılanmadığı (Evet/Hayır). | Evet / Hayır |  | Kalibrasyon ve ortam | tümü | 25 | Evet | Evet | Evet | Evet
MaxAbw_Innerhalb_Toleranz_mJ | Ayarlamalı kalibrasyonda maksimum sapmaya dayanan genel değerlendirmede toleransın karşılanıp karşılanmadığı (Evet/Hayır). | Evet / Hayır |  | Kalibrasyon ve ortam | tümü | 28 | Evet | Evet | Evet | Evet
MaxAbw_Innerhalb_Toleranz_oJ | Ayarlamasız kalibrasyonda maksimum sapmaya dayanan genel değerlendirmede toleransın karşılanıp karşılanmadığı (Evet/Hayır). | Evet / Hayır |  | Kalibrasyon ve ortam | tümü | 28 | Evet | Evet | Evet | Evet
Messbedingung_mJ{Nr} | Ayarlamalı kalibrasyonun ölçüm koşulları: hava hareketi, titreşim ve kirlenme, üç satırda alt alta. | [Metin] | {Nr}: Numara (yok, 1-10) | Kalibrasyon ve ortam | tümü | 18 | Evet | Evet | Evet | Evet
Messbedingung_oJ{Nr} | Ayarlamasız kalibrasyonun ölçüm koşulları: hava hareketi, titreşim ve kirlenme, üç satırda alt alta. | [Metin] | {Nr}: Numara (yok, 1-10) | Kalibrasyon ve ortam | tümü | 18 | Evet | Evet | Evet | Evet
Messbedingung{Nr} | Kalibrasyonun ölçüm koşulları: hava hareketi, titreşim ve kirlenme, üç satırda alt alta. | [Metin] | {Nr}: Numara (yok, 1-10) | Kalibrasyon ve ortam | tümü | 15 | Evet | Evet | Evet | Evet
Pruefmittel_Thermometer | Ortam sıcaklığını ölçen termometrenin ölçüm ekipmanı numarası. | [Metin] |  | Kalibrasyon ve ortam | tümü | 23 | Evet | Evet | Evet | Evet
Pruefmittel_Thermometer_Gewicht | Ağırlık sıcaklığını ölçen ölçüm ekipmanının adı (yoksa numarası). | [Metin] |  | Kalibrasyon ve ortam | tümü | 31 | Evet | Evet | Evet | Evet
Pruefmittel_Thermometer_Seriennummer | Ortam sıcaklığı termometresinin seri numarası (sıcaklık sensörünün, yoksa iklim ölçüm cihazının seri numarası). | [Metin] |  | Kalibrasyon ve ortam | tümü | 36 | Evet | Evet | Evet | Evet
Temperatur_Differenz | Kalibrasyonun başlangıcında test ağırlıkları ile ortam arasında ölçülen sıcaklık farkı, Kelvin (K) cinsinden; iki sıcaklıktan biri kaydedilmemişse boş. | [Değer] [Birim] |  | Kalibrasyon ve ortam | tümü | 20 | Evet | Evet | Evet | Evet
Temperatur_Differenz_Berechnung | Konveksiyonun hesaplandığı sıcaklık farkı, Kelvin (K) cinsinden: test ağırlıklarının sıcaklığı ile başlangıç ve sondaki ortam sıcaklığının ortalaması arasındaki fark, en az kalibrasyonun minimum sıcaklık farkı kadar. | [Değer] [Birim] |  | Kalibrasyon ve ortam | tümü | 31 | Evet | Evet | Evet | Evet
Temperatur_Differenz_Berechnung_mJ | Ayarlamalı kalibrasyon için: Konveksiyonun hesaplandığı sıcaklık farkı, Kelvin (K) cinsinden: test ağırlıklarının sıcaklığı ile başlangıç ve sondaki ortam sıcaklığının ortalaması arasındaki fark, en az kalibrasyonun minimum sıcaklık farkı kadar. | [Değer] [Birim] |  | Kalibrasyon ve ortam | tümü | 34 | Evet | Evet | Evet | Evet
Temperatur_Differenz_Berechnung_oJ | Ayarlamasız kalibrasyon için: Konveksiyonun hesaplandığı sıcaklık farkı, Kelvin (K) cinsinden: test ağırlıklarının sıcaklığı ile başlangıç ve sondaki ortam sıcaklığının ortalaması arasındaki fark, en az kalibrasyonun minimum sıcaklık farkı kadar. | [Değer] [Birim] |  | Kalibrasyon ve ortam | tümü | 34 | Evet | Evet | Evet | Evet
Temperatur_Differenz_mJ | Ayarlamalı kalibrasyonun başlangıcında test ağırlıkları ile ortam arasında ölçülen sıcaklık farkı, Kelvin (K) cinsinden; iki sıcaklıktan biri kaydedilmemişse boş. | [Değer] [Birim] |  | Kalibrasyon ve ortam | tümü | 23 | Evet | Evet | Evet | Evet
Temperatur_Differenz_oJ | Ayarlamasız kalibrasyonun başlangıcında test ağırlıkları ile ortam arasında ölçülen sıcaklık farkı, Kelvin (K) cinsinden; iki sıcaklıktan biri kaydedilmemişse boş. | [Değer] [Birim] |  | Kalibrasyon ve ortam | tümü | 23 | Evet | Evet | Evet | Evet
Temperatur_Gewicht | Test ağırlıklarının sıcaklığı, sıcaklık birimiyle birlikte. | [Değer] [Birim] |  | Kalibrasyon ve ortam | tümü | 18 | Evet | Evet | Evet | Evet
Temperatur_Kalibrierung_ende | Kalibrasyon sonundaki ortam sıcaklığı, sıcaklık birimiyle birlikte. | [Değer] [Birim] |  | Kalibrasyon ve ortam | tümü | 28 | Evet | Evet | Evet | Evet
Temperatur_Kalibrierung_ende_mJ | Ayarlamalı kalibrasyonun sonundaki ortam sıcaklığı, sıcaklık birimiyle birlikte. | [Değer] [Birim] |  | Kalibrasyon ve ortam | tümü | 31 | Evet | Evet | Evet | Evet
Temperatur_Kalibrierung_ende_oJ | Ayarlamasız kalibrasyonun sonundaki ortam sıcaklığı, sıcaklık birimiyle birlikte. | [Değer] [Birim] |  | Kalibrasyon ve ortam | tümü | 31 | Evet | Evet | Evet | Evet
Temperatur_Kalibrierung_start | Kalibrasyon başlangıcındaki ortam sıcaklığı, sıcaklık birimiyle birlikte. | [Değer] [Birim] |  | Kalibrasyon ve ortam | tümü | 29 | Evet | Evet | Evet | Evet
Temperatur_Kalibrierung_start_mJ | Ayarlamalı kalibrasyonun başlangıcındaki ortam sıcaklığı, sıcaklık birimiyle birlikte. | [Değer] [Birim] |  | Kalibrasyon ve ortam | tümü | 32 | Evet | Evet | Evet | Evet
Temperatur_Kalibrierung_start_oJ | Ayarlamasız kalibrasyonun başlangıcındaki ortam sıcaklığı, sıcaklık birimiyle birlikte. | [Değer] [Birim] |  | Kalibrasyon ve ortam | tümü | 32 | Evet | Evet | Evet | Evet
Unruhe | Kalibrasyondaki titreşim ölçüm koşulu. | [Metin] |  | Kalibrasyon ve ortam | tümü | 6 | Evet | Evet | Evet | Evet
Unruhe_mJ | Ayarlamalı kalibrasyondaki titreşim ölçüm koşulu. | [Metin] |  | Kalibrasyon ve ortam | tümü | 9 | Evet | Evet | Evet | Evet
Unruhe_oJ | Ayarlamasız kalibrasyondaki titreşim ölçüm koşulu. | [Metin] |  | Kalibrasyon ve ortam | tümü | 9 | Evet | Evet | Evet | Evet
Verschmutzung | Kalibrasyondaki kirlenme ölçüm koşulu. | [Metin] |  | Kalibrasyon ve ortam | tümü | 13 | Evet | Evet | Evet | Evet
Verschmutzung_mJ | Ayarlamalı kalibrasyondaki kirlenme ölçüm koşulu. | [Metin] |  | Kalibrasyon ve ortam | tümü | 16 | Evet | Evet | Evet | Evet
Verschmutzung_oJ | Ayarlamasız kalibrasyondaki kirlenme ölçüm koşulu. | [Metin] |  | Kalibrasyon ve ortam | tümü | 16 | Evet | Evet | Evet | Evet
Innerhalb_Toleranz_Wiederholbarkeit{Bereich} | {Bereich}. tartım aralığındaki tekrarlanabilirlik testinde izin verilen şartın karşılanıp karşılanmadığı (Evet/Hayır). | Evet / Hayır | {Bereich}: Tartım aralığı (1-4) | Tekrarlanabilirlik | tümü | 36 | Evet | Evet | Evet | Evet
Standardabweichung_mJ{Bereich} | {Bereich}. tartım aralığındaki tekrarlanabilirlik testinin standart sapması, birimiyle birlikte, ayarlamadan sonra (ayarlamalı kalibrasyon). | [Değer] [Birim] | {Bereich}: Tartım aralığı (1-4) | Tekrarlanabilirlik | tümü | 22 | Evet | Evet | Evet | Evet
Standardabweichung_oJ{Bereich} | {Bereich}. tartım aralığındaki tekrarlanabilirlik testinin standart sapması, birimiyle birlikte, ayarlamadan önce (ayarlamasız kalibrasyon). | [Değer] [Birim] | {Bereich}: Tartım aralığı (1-4) | Tekrarlanabilirlik | tümü | 22 | Evet | Evet | Evet | Evet
Standardabweichung{Bereich} | {Bereich}. tartım aralığındaki tekrarlanabilirlik testinin standart sapması, birimiyle birlikte. | [Değer] [Birim] | {Bereich}: Tartım aralığı (1-4) | Tekrarlanabilirlik | tümü | 19 | Evet | Evet | Evet | Evet
Summe_Waegewerte_Wiederholbarkeit_mJ{Bereich}_{Messung} | {Bereich}. tartım aralığındaki tekrarlanabilirlik testinin {Messung}. ölçümü için kullanılan ağırlıkların konvansiyonel kütle değerlerinin toplamı, ayarlamadan sonra (ayarlamalı kalibrasyon). | [Değer] | {Bereich}: Tartım aralığı (1-4) {Messung}: Ölçüm (1 ... n) | Tekrarlanabilirlik | tümü | 40 | Evet | Evet | Evet | Evet
Summe_Waegewerte_Wiederholbarkeit_oJ{Bereich}_{Messung} | {Bereich}. tartım aralığındaki tekrarlanabilirlik testinin {Messung}. ölçümü için kullanılan ağırlıkların konvansiyonel kütle değerlerinin toplamı, ayarlamadan önce (ayarlamasız kalibrasyon). | [Değer] | {Bereich}: Tartım aralığı (1-4) {Messung}: Ölçüm (1 ... n) | Tekrarlanabilirlik | tümü | 40 | Evet | Evet | Evet | Evet
Summe_Waegewerte_Wiederholbarkeit{Bereich}_{Messung} | {Bereich}. tartım aralığındaki tekrarlanabilirlik testinin {Messung}. ölçümü için kullanılan ağırlıkların konvansiyonel kütle değerlerinin toplamı. | [Değer] | {Bereich}: Tartım aralığı (1-4) {Messung}: Ölçüm (1 ... n) | Tekrarlanabilirlik | tümü | 37 | Evet | Evet | Evet | Evet
Wiederholbarkeit2_Abweichung_mJ{Bereich}_{Messung} | {Bereich}. tartım aralığındaki ikinci tekrarlanabilirlik testinin {Messung}. ölçümündeki sapma (ölçüm belirsizliği hariç), birimiyle birlikte, ayarlamadan sonra (ayarlamalı kalibrasyon). | [Değer] [Birim] | {Bereich}: Tartım aralığı (1-4) {Messung}: Ölçüm (1 ... n) | Tekrarlanabilirlik | tümü | 35 | Evet | Evet | Evet | Evet
Wiederholbarkeit2_Abweichung_oJ{Bereich}_{Messung} | {Bereich}. tartım aralığındaki ikinci tekrarlanabilirlik testinin {Messung}. ölçümündeki sapma (ölçüm belirsizliği hariç), birimiyle birlikte, ayarlamadan önce (ayarlamasız kalibrasyon). | [Değer] [Birim] | {Bereich}: Tartım aralığı (1-4) {Messung}: Ölçüm (1 ... n) | Tekrarlanabilirlik | tümü | 35 | Evet | Evet | Evet | Evet
Wiederholbarkeit2_Abweichung{Bereich}_{Messung} | {Bereich}. tartım aralığındaki ikinci tekrarlanabilirlik testinin {Messung}. ölçümündeki sapma (ölçüm belirsizliği hariç), birimiyle birlikte. | [Değer] [Birim] | {Bereich}: Tartım aralığı (1-4) {Messung}: Ölçüm (1 ... n) | Tekrarlanabilirlik | tümü | 32 | Evet | Evet | Evet | Evet
Wiederholbarkeit_Abweichung_mJ{Bereich}_{Messung} | {Bereich}. tartım aralığındaki tekrarlanabilirlik testinin {Messung}. ölçümündeki sapma (ölçüm belirsizliği hariç), birimiyle birlikte, ayarlamadan sonra (ayarlamalı kalibrasyon). | [Değer] [Birim] | {Bereich}: Tartım aralığı (1-4) {Messung}: Ölçüm (1 ... n) | Tekrarlanabilirlik | tümü | 34 | Evet | Evet | Evet | Evet
Wiederholbarkeit_Abweichung_oJ{Bereich}_{Messung} | {Bereich}. tartım aralığındaki tekrarlanabilirlik testinin {Messung}. ölçümündeki sapma (ölçüm belirsizliği hariç), birimiyle birlikte, ayarlamadan önce (ayarlamasız kalibrasyon). | [Değer] [Birim] | {Bereich}: Tartım aralığı (1-4) {Messung}: Ölçüm (1 ... n) | Tekrarlanabilirlik | tümü | 34 | Evet | Evet | Evet | Evet
Wiederholbarkeit_Abweichung{Bereich}_{Messung} | {Bereich}. tartım aralığındaki tekrarlanabilirlik testinin {Messung}. ölçümündeki sapma (ölçüm belirsizliği hariç), birimiyle birlikte. | [Değer] [Birim] | {Bereich}: Tartım aralığı (1-4) {Messung}: Ölçüm (1 ... n) | Tekrarlanabilirlik | tümü | 31 | Evet | Evet | Evet | Evet
Wiederholbarkeit_Differenz_mJ{Bereich}_{Messung} | {Bereich}. tartım aralığındaki tekrarlanabilirlik testinin {Messung}. ölçümündeki sapmanın (ölçüm belirsizliği hariç) mutlak değeri, birimiyle birlikte, ayarlamadan sonra (ayarlamalı kalibrasyon). | [Değer] [Birim] | {Bereich}: Tartım aralığı (1-4) {Messung}: Ölçüm (1 ... n) | Tekrarlanabilirlik | tümü | 33 | Evet | Evet | Evet | Evet
Wiederholbarkeit_Differenz_oJ{Bereich}_{Messung} | {Bereich}. tartım aralığındaki tekrarlanabilirlik testinin {Messung}. ölçümündeki sapmanın (ölçüm belirsizliği hariç) mutlak değeri, birimiyle birlikte, ayarlamadan önce (ayarlamasız kalibrasyon). | [Değer] [Birim] | {Bereich}: Tartım aralığı (1-4) {Messung}: Ölçüm (1 ... n) | Tekrarlanabilirlik | tümü | 33 | Evet | Evet | Evet | Evet
Wiederholbarkeit_Differenz{Bereich}_{Messung} | {Bereich}. tartım aralığındaki tekrarlanabilirlik testinin {Messung}. ölçümündeki sapmanın (ölçüm belirsizliği hariç) mutlak değeri, birimiyle birlikte. | [Değer] [Birim] | {Bereich}: Tartım aralığı (1-4) {Messung}: Ölçüm (1 ... n) | Tekrarlanabilirlik | tümü | 30 | Evet | Evet | Evet | Evet
Wiederholbarkeit_Max_Abweichung_mJ{Bereich} | {Bereich}. tartım aralığındaki tekrarlanabilirlik testinde ölçüm değerleri arasındaki en büyük fark (en büyük eksi en küçük değer), birimiyle birlikte, ayarlamadan sonra (ayarlamalı kalibrasyon). | [Değer] [Birim] | {Bereich}: Tartım aralığı (1-4) | Tekrarlanabilirlik | tümü | 35 | Evet | Evet | Evet | Evet
Wiederholbarkeit_Max_Abweichung_oJ{Bereich} | {Bereich}. tartım aralığındaki tekrarlanabilirlik testinde ölçüm değerleri arasındaki en büyük fark (en büyük eksi en küçük değer), birimiyle birlikte, ayarlamadan önce (ayarlamasız kalibrasyon). | [Değer] [Birim] | {Bereich}: Tartım aralığı (1-4) | Tekrarlanabilirlik | tümü | 35 | Evet | Evet | Evet | Evet
Wiederholbarkeit_Max_Abweichung{Bereich} | {Bereich}. tartım aralığındaki tekrarlanabilirlik testinde ölçüm değerleri arasındaki en büyük fark (en büyük eksi en küçük değer), birimiyle birlikte. | [Değer] [Birim] | {Bereich}: Tartım aralığı (1-4) | Tekrarlanabilirlik | tümü | 32 | Evet | Evet | Evet | Evet
Wiederholbarkeit_Messung_mJ{Bereich}_{Messung} | {Bereich}. tartım aralığındaki tekrarlanabilirlik testinin {Messung}. ölçümünün ölçüm değeri, birimiyle birlikte; iki tekrarlanabilirlik testi varsa her iki değer iki sütunda, ayarlamadan sonra (ayarlamalı kalibrasyon). | [Değer] [Birim] | {Bereich}: Tartım aralığı (1-4) {Messung}: Ölçüm (1 ... n) | Tekrarlanabilirlik | tümü | 31 | Evet | Evet | Evet | Evet
Wiederholbarkeit_Messung_oeh_mJ{Bereich}_{Messung} | {Bereich}. tartım aralığındaki tekrarlanabilirlik testinin {Messung}. ölçümünün ölçüm değeri, birim olmadan, ayarlamadan sonra (ayarlamalı kalibrasyon). | [Değer] | {Bereich}: Tartım aralığı (1-4) {Messung}: Ölçüm (1 ... n) | Tekrarlanabilirlik | tümü | 35 | Evet | Evet | Evet | Evet
Wiederholbarkeit_Messung_oeh_oJ{Bereich}_{Messung} | {Bereich}. tartım aralığındaki tekrarlanabilirlik testinin {Messung}. ölçümünün ölçüm değeri, birim olmadan, ayarlamadan önce (ayarlamasız kalibrasyon). | [Değer] | {Bereich}: Tartım aralığı (1-4) {Messung}: Ölçüm (1 ... n) | Tekrarlanabilirlik | tümü | 35 | Evet | Evet | Evet | Evet
Wiederholbarkeit_Messung_oeh{Bereich}_{Messung} | {Bereich}. tartım aralığındaki tekrarlanabilirlik testinin {Messung}. ölçümünün ölçüm değeri, birim olmadan. | [Değer] | {Bereich}: Tartım aralığı (1-4) {Messung}: Ölçüm (1 ... n) | Tekrarlanabilirlik | tümü | 32 | Evet | Evet | Evet | Evet
Wiederholbarkeit_Messung_oJ{Bereich}_{Messung} | {Bereich}. tartım aralığındaki tekrarlanabilirlik testinin {Messung}. ölçümünün ölçüm değeri, birimiyle birlikte; iki tekrarlanabilirlik testi varsa her iki değer iki sütunda, ayarlamadan önce (ayarlamasız kalibrasyon). | [Değer] [Birim] | {Bereich}: Tartım aralığı (1-4) {Messung}: Ölçüm (1 ... n) | Tekrarlanabilirlik | tümü | 31 | Evet | Evet | Evet | Evet
Wiederholbarkeit_Messung{Bereich}_{Messung} | {Bereich}. tartım aralığındaki tekrarlanabilirlik testinin {Messung}. ölçümünün ölçüm değeri, birimiyle birlikte; iki tekrarlanabilirlik testi varsa her iki değer iki sütunda. | [Değer] [Birim] | {Bereich}: Tartım aralığı (1-4) {Messung}: Ölçüm (1 ... n) | Tekrarlanabilirlik | tümü | 28 | Evet | Evet | Evet | Evet |  | Evet
Wiederholbarkeit_Mittelwert_mJ{Bereich} | {Bereich}. tartım aralığındaki tekrarlanabilirlik testi ölçümlerinin ortalaması, birimiyle birlikte, ayarlamadan sonra (ayarlamalı kalibrasyon). | [Değer] [Birim] | {Bereich}: Tartım aralığı (1-4) | Tekrarlanabilirlik | tümü | 31 | Evet | Evet | Evet | Evet
Wiederholbarkeit_Mittelwert_oJ{Bereich} | {Bereich}. tartım aralığındaki tekrarlanabilirlik testi ölçümlerinin ortalaması, birimiyle birlikte, ayarlamadan önce (ayarlamasız kalibrasyon). | [Değer] [Birim] | {Bereich}: Tartım aralığı (1-4) | Tekrarlanabilirlik | tümü | 31 | Evet | Evet | Evet | Evet
Wiederholbarkeit_Mittelwert{Bereich} | {Bereich}. tartım aralığındaki tekrarlanabilirlik testi ölçümlerinin ortalaması, birimiyle birlikte. | [Değer] [Birim] | {Bereich}: Tartım aralığı (1-4) | Tekrarlanabilirlik | tümü | 28 | Evet | Evet | Evet | Evet
Wiederholbarkeit_Nennwert_eh_mJ{Bereich} | {Bereich}. tartım aralığındaki tekrarlanabilirlik testinin nominal değerinin birimi, ayarlamadan sonra (ayarlamalı kalibrasyon). | [Birim] | {Bereich}: Tartım aralığı (1-4) | Tekrarlanabilirlik | tümü | 32 | Evet | Evet | Evet | Evet
Wiederholbarkeit_Nennwert_eh_oJ{Bereich} | {Bereich}. tartım aralığındaki tekrarlanabilirlik testinin nominal değerinin birimi, ayarlamadan önce (ayarlamasız kalibrasyon). | [Birim] | {Bereich}: Tartım aralığı (1-4) | Tekrarlanabilirlik | tümü | 32 | Evet | Evet | Evet | Evet
Wiederholbarkeit_Nennwert_eh{Bereich} | {Bereich}. tartım aralığındaki tekrarlanabilirlik testinin nominal değerinin birimi. | [Birim] | {Bereich}: Tartım aralığı (1-4) | Tekrarlanabilirlik | tümü | 29 | Evet | Evet | Evet | Evet |  | Evet
Wiederholbarkeit_Nennwert_mJ{Bereich} | {Bereich}. tartım aralığındaki tekrarlanabilirlik testinin nominal değeri, birimiyle birlikte: test yükü (nominal değer) veya dara yükü varsa dara yükü artı test yükü; iki tekrarlanabilirlik testi varsa ikisi iki sütunda, ayarlamadan sonra (ayarlamalı kalibrasyon). | [Metin] | {Bereich}: Tartım aralığı (1-4) | Tekrarlanabilirlik | tümü | 29 | Evet | Evet | Evet | Evet
Wiederholbarkeit_Nennwert_mJ{Bereich}_{Messung} | {Bereich}. tartım aralığındaki tekrarlanabilirlik testinin {Messung}. ölçümünün nominal değeri, birimiyle birlikte; iki tekrarlanabilirlik testi varsa her iki değer iki sütunda, ayarlamadan sonra (ayarlamalı kalibrasyon). | [Değer] [Birim] | {Bereich}: Tartım aralığı (1-4) {Messung}: Ölçüm (1 ... n) | Tekrarlanabilirlik | tümü | 32 | Evet | Evet | Evet | Evet
Wiederholbarkeit_Nennwert_oeh_mJ{Bereich}_{Messung} | {Bereich}. tartım aralığındaki tekrarlanabilirlik testinin {Messung}. ölçümünün nominal değeri, birim olmadan, ayarlamadan sonra (ayarlamalı kalibrasyon). | [Değer] | {Bereich}: Tartım aralığı (1-4) {Messung}: Ölçüm (1 ... n) | Tekrarlanabilirlik | tümü | 36 | Evet | Evet | Evet | Evet
Wiederholbarkeit_Nennwert_oeh_oJ{Bereich}_{Messung} | {Bereich}. tartım aralığındaki tekrarlanabilirlik testinin {Messung}. ölçümünün nominal değeri, birim olmadan, ayarlamadan önce (ayarlamasız kalibrasyon). | [Değer] | {Bereich}: Tartım aralığı (1-4) {Messung}: Ölçüm (1 ... n) | Tekrarlanabilirlik | tümü | 36 | Evet | Evet | Evet | Evet
Wiederholbarkeit_Nennwert_oeh{Bereich}_{Messung} | {Bereich}. tartım aralığındaki tekrarlanabilirlik testinin {Messung}. ölçümünün nominal değeri, birim olmadan. | [Değer] | {Bereich}: Tartım aralığı (1-4) {Messung}: Ölçüm (1 ... n) | Tekrarlanabilirlik | tümü | 33 | Evet | Evet | Evet | Evet |  | Evet
Wiederholbarkeit_Nennwert_oJ{Bereich} | {Bereich}. tartım aralığındaki tekrarlanabilirlik testinin nominal değeri, birimiyle birlikte: test yükü (nominal değer) veya dara yükü varsa dara yükü artı test yükü; iki tekrarlanabilirlik testi varsa ikisi iki sütunda, ayarlamadan önce (ayarlamasız kalibrasyon). | [Metin] | {Bereich}: Tartım aralığı (1-4) | Tekrarlanabilirlik | tümü | 29 | Evet | Evet | Evet | Evet
Wiederholbarkeit_Nennwert_oJ{Bereich}_{Messung} | {Bereich}. tartım aralığındaki tekrarlanabilirlik testinin {Messung}. ölçümünün nominal değeri, birimiyle birlikte; iki tekrarlanabilirlik testi varsa her iki değer iki sütunda, ayarlamadan önce (ayarlamasız kalibrasyon). | [Değer] [Birim] | {Bereich}: Tartım aralığı (1-4) {Messung}: Ölçüm (1 ... n) | Tekrarlanabilirlik | tümü | 32 | Evet | Evet | Evet | Evet
Wiederholbarkeit_Nennwert{Bereich} | {Bereich}. tartım aralığındaki tekrarlanabilirlik testinin nominal değeri, birimiyle birlikte: test yükü (nominal değer) veya dara yükü varsa dara yükü artı test yükü; iki tekrarlanabilirlik testi varsa ikisi iki sütunda. | [Metin] | {Bereich}: Tartım aralığı (1-4) | Tekrarlanabilirlik | tümü | 26 | Evet | Evet | Evet | Evet
Wiederholbarkeit_Nennwert{Bereich}_{Messung} | {Bereich}. tartım aralığındaki tekrarlanabilirlik testinin {Messung}. ölçümünün nominal değeri, birimiyle birlikte; iki tekrarlanabilirlik testi varsa her iki değer iki sütunda. | [Değer] [Birim] | {Bereich}: Tartım aralığı (1-4) {Messung}: Ölçüm (1 ... n) | Tekrarlanabilirlik | tümü | 29 | Evet | Evet | Evet | Evet |  | Evet
Aussermittig_Abweichung_mJ{Bereich}_{Punkt} | {Bereich}. tartım aralığındaki eksantriklik testinin {Punkt}. test noktasındaki sapma (ölçüm belirsizliği hariç), birimiyle birlikte, ayarlamadan sonra (ayarlamalı kalibrasyon). | [Değer] [Birim] | {Bereich}: Tartım aralığı (1-4) {Punkt}: Test noktası (1 ... n) | Eksantriklik | tümü | 30 | Evet | Evet | Evet | Evet
Aussermittig_Abweichung_oJ{Bereich}_{Punkt} | {Bereich}. tartım aralığındaki eksantriklik testinin {Punkt}. test noktasındaki sapma (ölçüm belirsizliği hariç), birimiyle birlikte, ayarlamadan önce (ayarlamasız kalibrasyon). | [Değer] [Birim] | {Bereich}: Tartım aralığı (1-4) {Punkt}: Test noktası (1 ... n) | Eksantriklik | tümü | 30 | Evet | Evet | Evet | Evet
Aussermittig_Abweichung{Bereich}_{Punkt} | {Bereich}. tartım aralığındaki eksantriklik testinin {Punkt}. test noktasındaki sapma (ölçüm belirsizliği hariç), birimiyle birlikte. | [Değer] [Birim] | {Bereich}: Tartım aralığı (1-4) {Punkt}: Test noktası (1 ... n) | Eksantriklik | tümü | 27 | Evet | Evet | Evet | Evet
Aussermittig_Differenz_mJ{Bereich}_{Punkt} | {Bereich}. tartım aralığındaki eksantriklik testinin {Punkt}. test noktasındaki sapmanın (ölçüm belirsizliği hariç) mutlak değeri, birimiyle birlikte, ayarlamadan sonra (ayarlamalı kalibrasyon). | [Değer] [Birim] | {Bereich}: Tartım aralığı (1-4) {Punkt}: Test noktası (1 ... n) | Eksantriklik | tümü | 29 | Evet | Evet | Evet | Evet
Aussermittig_Differenz_oJ{Bereich}_{Punkt} | {Bereich}. tartım aralığındaki eksantriklik testinin {Punkt}. test noktasındaki sapmanın (ölçüm belirsizliği hariç) mutlak değeri, birimiyle birlikte, ayarlamadan önce (ayarlamasız kalibrasyon). | [Değer] [Birim] | {Bereich}: Tartım aralığı (1-4) {Punkt}: Test noktası (1 ... n) | Eksantriklik | tümü | 29 | Evet | Evet | Evet | Evet
Aussermittig_Differenz{Bereich}_{Punkt} | {Bereich}. tartım aralığındaki eksantriklik testinin {Punkt}. test noktasındaki sapmanın (ölçüm belirsizliği hariç) mutlak değeri, birimiyle birlikte. | [Değer] [Birim] | {Bereich}: Tartım aralığı (1-4) {Punkt}: Test noktası (1 ... n) | Eksantriklik | tümü | 26 | Evet | Evet | Evet | Evet
Aussermittig_Messung_mJ{Bereich}_{Punkt} | {Bereich}. tartım aralığındaki eksantriklik testinin {Punkt}. test noktasındaki ölçüm değeri, birimiyle birlikte, ayarlamadan sonra (ayarlamalı kalibrasyon). | [Değer] [Birim] | {Bereich}: Tartım aralığı (1-4) {Punkt}: Test noktası (1 ... n) | Eksantriklik | tümü | 27 | Evet | Evet | Evet | Evet
Aussermittig_Messung_oeh_mJ{Bereich}_{Punkt} | {Bereich}. tartım aralığındaki eksantriklik testinin {Punkt}. test noktasındaki ölçüm değeri, birim olmadan, ayarlamadan sonra (ayarlamalı kalibrasyon). | [Değer] | {Bereich}: Tartım aralığı (1-4) {Punkt}: Test noktası (1 ... n) | Eksantriklik | tümü | 31 | Evet | Evet | Evet | Evet
Aussermittig_Messung_oeh_oJ{Bereich}_{Punkt} | {Bereich}. tartım aralığındaki eksantriklik testinin {Punkt}. test noktasındaki ölçüm değeri, birim olmadan, ayarlamadan önce (ayarlamasız kalibrasyon). | [Değer] | {Bereich}: Tartım aralığı (1-4) {Punkt}: Test noktası (1 ... n) | Eksantriklik | tümü | 31 | Evet | Evet | Evet | Evet
Aussermittig_Messung_oeh{Bereich}_{Punkt} | {Bereich}. tartım aralığındaki eksantriklik testinin {Punkt}. test noktasındaki ölçüm değeri, birim olmadan. | [Değer] | {Bereich}: Tartım aralığı (1-4) {Punkt}: Test noktası (1 ... n) | Eksantriklik | tümü | 28 | Evet | Evet | Evet | Evet
Aussermittig_Messung_oJ{Bereich}_{Punkt} | {Bereich}. tartım aralığındaki eksantriklik testinin {Punkt}. test noktasındaki ölçüm değeri, birimiyle birlikte, ayarlamadan önce (ayarlamasız kalibrasyon). | [Değer] [Birim] | {Bereich}: Tartım aralığı (1-4) {Punkt}: Test noktası (1 ... n) | Eksantriklik | tümü | 27 | Evet | Evet | Evet | Evet
Aussermittig_Messung{Bereich}_{Punkt} | {Bereich}. tartım aralığındaki eksantriklik testinin {Punkt}. test noktasındaki ölçüm değeri, birimiyle birlikte. | [Değer] [Birim] | {Bereich}: Tartım aralığı (1-4) {Punkt}: Test noktası (1 ... n) | Eksantriklik | tümü | 24 | Evet | Evet | Evet | Evet |  | Evet
Aussermittig_Mittelwert_mJ{Bereich} | {Bereich}. tartım aralığındaki eksantriklik testinin tüm test noktalarındaki ölçüm değerlerinin ortalaması, birimiyle birlikte, ayarlamadan sonra (ayarlamalı kalibrasyon). | [Değer] [Birim] | {Bereich}: Tartım aralığı (1-4) | Eksantriklik | tümü | 27 | Evet | Evet | Evet | Evet
Aussermittig_Mittelwert_oJ{Bereich} | {Bereich}. tartım aralığındaki eksantriklik testinin tüm test noktalarındaki ölçüm değerlerinin ortalaması, birimiyle birlikte, ayarlamadan önce (ayarlamasız kalibrasyon). | [Değer] [Birim] | {Bereich}: Tartım aralığı (1-4) | Eksantriklik | tümü | 27 | Evet | Evet | Evet | Evet
Aussermittig_Mittelwert{Bereich} | {Bereich}. tartım aralığındaki eksantriklik testinin tüm test noktalarındaki ölçüm değerlerinin ortalaması, birimiyle birlikte. | [Değer] [Birim] | {Bereich}: Tartım aralığı (1-4) | Eksantriklik | tümü | 24 | Evet | Evet | Evet | Evet
Aussermittig_Nennwert_eh_mJ{Bereich} | {Bereich}. tartım aralığındaki eksantriklik testinin nominal değerinin birimi, ayarlamadan sonra (ayarlamalı kalibrasyon). | [Birim] | {Bereich}: Tartım aralığı (1-4) | Eksantriklik | tümü | 28 | Evet | Evet | Evet | Evet
Aussermittig_Nennwert_eh_oJ{Bereich} | {Bereich}. tartım aralığındaki eksantriklik testinin nominal değerinin birimi, ayarlamadan önce (ayarlamasız kalibrasyon). | [Birim] | {Bereich}: Tartım aralığı (1-4) | Eksantriklik | tümü | 28 | Evet | Evet | Evet | Evet
Aussermittig_Nennwert_eh{Bereich} | {Bereich}. tartım aralığındaki eksantriklik testinin nominal değerinin birimi. | [Birim] | {Bereich}: Tartım aralığı (1-4) | Eksantriklik | tümü | 25 | Evet | Evet | Evet | Evet |  | Evet
Aussermittig_Nennwert_mJ{Bereich} | {Bereich}. tartım aralığındaki eksantriklik testinin test yükü (nominal değer), birimiyle birlikte, ayarlamadan sonra (ayarlamalı kalibrasyon). | [Metin] | {Bereich}: Tartım aralığı (1-4) | Eksantriklik | tümü | 25 | Evet | Evet | Evet | Evet
Aussermittig_Nennwert_mJ{Bereich}_{Punkt} | {Bereich}. tartım aralığındaki eksantriklik testinin {Punkt}. test noktasındaki nominal değer (test yükü), birimiyle birlikte, ayarlamadan sonra (ayarlamalı kalibrasyon). | [Değer] [Birim] | {Bereich}: Tartım aralığı (1-4) {Punkt}: Test noktası (1 ... n) | Eksantriklik | tümü | 28 | Evet | Evet | Evet | Evet
Aussermittig_Nennwert_oeh_mJ{Bereich}_1 | {Bereich}. tartım aralığındaki eksantriklik testinin nominal değeri (test yükü), birim olmadan, ayarlamadan sonra (ayarlamalı kalibrasyon). | [Değer] | {Bereich}: Tartım aralığı (1-4) | Eksantriklik | tümü | 31 | Evet | Evet | Evet | Evet
Aussermittig_Nennwert_oeh_oJ{Bereich}_1 | {Bereich}. tartım aralığındaki eksantriklik testinin nominal değeri (test yükü), birim olmadan, ayarlamadan önce (ayarlamasız kalibrasyon). | [Değer] | {Bereich}: Tartım aralığı (1-4) | Eksantriklik | tümü | 31 | Evet | Evet | Evet | Evet
Aussermittig_Nennwert_oeh{Bereich}_1 | {Bereich}. tartım aralığındaki eksantriklik testinin nominal değeri (test yükü), birim olmadan. | [Değer] | {Bereich}: Tartım aralığı (1-4) | Eksantriklik | tümü | 28 | Evet | Evet | Evet | Evet |  | Evet
Aussermittig_Nennwert_oJ{Bereich} | {Bereich}. tartım aralığındaki eksantriklik testinin test yükü (nominal değer), birimiyle birlikte, ayarlamadan önce (ayarlamasız kalibrasyon). | [Metin] | {Bereich}: Tartım aralığı (1-4) | Eksantriklik | tümü | 25 | Evet | Evet | Evet | Evet
Aussermittig_Nennwert_oJ{Bereich}_{Punkt} | {Bereich}. tartım aralığındaki eksantriklik testinin {Punkt}. test noktasındaki nominal değer (test yükü), birimiyle birlikte, ayarlamadan önce (ayarlamasız kalibrasyon). | [Değer] [Birim] | {Bereich}: Tartım aralığı (1-4) {Punkt}: Test noktası (1 ... n) | Eksantriklik | tümü | 28 | Evet | Evet | Evet | Evet
Aussermittig_Nennwert{Bereich} | {Bereich}. tartım aralığındaki eksantriklik testinin test yükü (nominal değer), birimiyle birlikte. | [Metin] | {Bereich}: Tartım aralığı (1-4) | Eksantriklik | tümü | 22 | Evet | Evet | Evet | Evet
Aussermittig_Nennwert{Bereich}_{Punkt} | {Bereich}. tartım aralığındaki eksantriklik testinin {Punkt}. test noktasındaki nominal değer (test yükü), birimiyle birlikte. | [Değer] [Birim] | {Bereich}: Tartım aralığı (1-4) {Punkt}: Test noktası (1 ... n) | Eksantriklik | tümü | 25 | Evet | Evet | Evet | Evet |  | Evet
Aussermittig_Position_mJ{Bereich}_1 | {Bereich}. tartım aralığındaki eksantriklik testinin 1. test noktasının yük konumu (“Merkez”), ayarlamadan sonra (ayarlamalı kalibrasyon). | [Konum] | {Bereich}: Tartım aralığı (1-4) | Eksantriklik | tümü | 27 | Evet | Evet | Evet | Evet
Aussermittig_Position_mJ{Bereich}_2 | {Bereich}. tartım aralığındaki eksantriklik testinin 2. test noktasının yük konumu (“Ön sol”), ayarlamadan sonra (ayarlamalı kalibrasyon). | [Konum] | {Bereich}: Tartım aralığı (1-4) | Eksantriklik | tümü | 27 | Evet | Evet | Evet | Evet
Aussermittig_Position_mJ{Bereich}_3 | {Bereich}. tartım aralığındaki eksantriklik testinin 3. test noktasının yük konumu (“Arka sol”), ayarlamadan sonra (ayarlamalı kalibrasyon). | [Konum] | {Bereich}: Tartım aralığı (1-4) | Eksantriklik | tümü | 27 | Evet | Evet | Evet | Evet
Aussermittig_Position_mJ{Bereich}_4 | {Bereich}. tartım aralığındaki eksantriklik testinin 4. test noktasının yük konumu (“Arka”), ayarlamadan sonra (ayarlamalı kalibrasyon). | [Konum] | {Bereich}: Tartım aralığı (1-4) | Eksantriklik | tümü | 27 | Evet | Evet | Evet | Evet
Aussermittig_Position_mJ{Bereich}_5 | {Bereich}. tartım aralığındaki eksantriklik testinin 5. test noktasının yük konumu (“Ön”), ayarlamadan sonra (ayarlamalı kalibrasyon). | [Konum] | {Bereich}: Tartım aralığı (1-4) | Eksantriklik | tümü | 27 | Evet | Evet | Evet | Evet
Aussermittig_Position_mJ{Bereich}_6 | {Bereich}. tartım aralığındaki eksantriklik testinin 6. test noktasının yük konumu (“Ön sağ”), ayarlamadan sonra (ayarlamalı kalibrasyon). | [Konum] | {Bereich}: Tartım aralığı (1-4) | Eksantriklik | tümü | 27 | Evet | Evet | Evet | Evet
Aussermittig_Position_mJ{Bereich}_7 | {Bereich}. tartım aralığındaki eksantriklik testinin 7. test noktasının yük konumu (“Arka sağ”), ayarlamadan sonra (ayarlamalı kalibrasyon). | [Konum] | {Bereich}: Tartım aralığı (1-4) | Eksantriklik | tümü | 27 | Evet | Evet | Evet | Evet
Aussermittig_Position_mJ{Bereich}_{Punkt} | {Bereich}. tartım aralığındaki eksantriklik testinin {Punkt}. test noktasının yük konumu, örn. “Ön sol”, ayarlamadan sonra (ayarlamalı kalibrasyon). | [Konum] | {Bereich}: Tartım aralığı (1-4) {Punkt}: Test noktası (1 ... n) | Eksantriklik | tümü | 28 | Evet | Evet | Evet | Evet
Aussermittig_Position_oJ{Bereich}_1 | {Bereich}. tartım aralığındaki eksantriklik testinin 1. test noktasının yük konumu (“Merkez”), ayarlamadan önce (ayarlamasız kalibrasyon). | [Konum] | {Bereich}: Tartım aralığı (1-4) | Eksantriklik | tümü | 27 | Evet | Evet | Evet | Evet
Aussermittig_Position_oJ{Bereich}_2 | {Bereich}. tartım aralığındaki eksantriklik testinin 2. test noktasının yük konumu (“Ön sol”), ayarlamadan önce (ayarlamasız kalibrasyon). | [Konum] | {Bereich}: Tartım aralığı (1-4) | Eksantriklik | tümü | 27 | Evet | Evet | Evet | Evet
Aussermittig_Position_oJ{Bereich}_3 | {Bereich}. tartım aralığındaki eksantriklik testinin 3. test noktasının yük konumu (“Arka sol”), ayarlamadan önce (ayarlamasız kalibrasyon). | [Konum] | {Bereich}: Tartım aralığı (1-4) | Eksantriklik | tümü | 27 | Evet | Evet | Evet | Evet
Aussermittig_Position_oJ{Bereich}_4 | {Bereich}. tartım aralığındaki eksantriklik testinin 4. test noktasının yük konumu (“Arka”), ayarlamadan önce (ayarlamasız kalibrasyon). | [Konum] | {Bereich}: Tartım aralığı (1-4) | Eksantriklik | tümü | 27 | Evet | Evet | Evet | Evet
Aussermittig_Position_oJ{Bereich}_5 | {Bereich}. tartım aralığındaki eksantriklik testinin 5. test noktasının yük konumu (“Ön”), ayarlamadan önce (ayarlamasız kalibrasyon). | [Konum] | {Bereich}: Tartım aralığı (1-4) | Eksantriklik | tümü | 27 | Evet | Evet | Evet | Evet
Aussermittig_Position_oJ{Bereich}_6 | {Bereich}. tartım aralığındaki eksantriklik testinin 6. test noktasının yük konumu (“Ön sağ”), ayarlamadan önce (ayarlamasız kalibrasyon). | [Konum] | {Bereich}: Tartım aralığı (1-4) | Eksantriklik | tümü | 27 | Evet | Evet | Evet | Evet
Aussermittig_Position_oJ{Bereich}_7 | {Bereich}. tartım aralığındaki eksantriklik testinin 7. test noktasının yük konumu (“Arka sağ”), ayarlamadan önce (ayarlamasız kalibrasyon). | [Konum] | {Bereich}: Tartım aralığı (1-4) | Eksantriklik | tümü | 27 | Evet | Evet | Evet | Evet
Aussermittig_Position_oJ{Bereich}_{Punkt} | {Bereich}. tartım aralığındaki eksantriklik testinin {Punkt}. test noktasının yük konumu, örn. “Ön sol”, ayarlamadan önce (ayarlamasız kalibrasyon). | [Konum] | {Bereich}: Tartım aralığı (1-4) {Punkt}: Test noktası (1 ... n) | Eksantriklik | tümü | 28 | Evet | Evet | Evet | Evet
Aussermittig_Position{Bereich}_1 | {Bereich}. tartım aralığındaki eksantriklik testinin 1. test noktasının yük konumu (“Merkez”). | [Konum] | {Bereich}: Tartım aralığı (1-4) | Eksantriklik | tümü | 24 | Evet | Evet | Evet | Evet |  | Evet
Aussermittig_Position{Bereich}_2 | {Bereich}. tartım aralığındaki eksantriklik testinin 2. test noktasının yük konumu (“Ön sol”). | [Konum] | {Bereich}: Tartım aralığı (1-4) | Eksantriklik | tümü | 24 | Evet | Evet | Evet | Evet |  | Evet
Aussermittig_Position{Bereich}_3 | {Bereich}. tartım aralığındaki eksantriklik testinin 3. test noktasının yük konumu (“Arka sol”). | [Konum] | {Bereich}: Tartım aralığı (1-4) | Eksantriklik | tümü | 24 | Evet | Evet | Evet | Evet |  | Evet
Aussermittig_Position{Bereich}_4 | {Bereich}. tartım aralığındaki eksantriklik testinin 4. test noktasının yük konumu (“Arka”). | [Konum] | {Bereich}: Tartım aralığı (1-4) | Eksantriklik | tümü | 24 | Evet | Evet | Evet | Evet |  | Evet
Aussermittig_Position{Bereich}_5 | {Bereich}. tartım aralığındaki eksantriklik testinin 5. test noktasının yük konumu (“Ön”). | [Konum] | {Bereich}: Tartım aralığı (1-4) | Eksantriklik | tümü | 24 | Evet | Evet | Evet | Evet |  | Evet
Aussermittig_Position{Bereich}_6 | {Bereich}. tartım aralığındaki eksantriklik testinin 6. test noktasının yük konumu (“Ön sağ”). | [Konum] | {Bereich}: Tartım aralığı (1-4) | Eksantriklik | tümü | 24 | Evet | Evet | Evet | Evet |  | Evet
Aussermittig_Position{Bereich}_7 | {Bereich}. tartım aralığındaki eksantriklik testinin 7. test noktasının yük konumu (“Arka sağ”). | [Konum] | {Bereich}: Tartım aralığı (1-4) | Eksantriklik | tümü | 24 | Evet | Evet | Evet | Evet |  | Evet
Aussermittig_Position{Bereich}_{Punkt} | {Bereich}. tartım aralığındaki eksantriklik testinin {Punkt}. test noktasının yük konumu, örn. “Ön sol”. | [Konum] | {Bereich}: Tartım aralığı (1-4) {Punkt}: Test noktası (1 ... n) | Eksantriklik | tümü | 25 | Evet | Evet | Evet | Evet |  | Evet
Innerhalb_Toleranz_Aussermittig{Bereich} | {Bereich}. tartım aralığındaki eksantriklik testinin tüm test noktalarının izin verilen şart içinde olup olmadığı (Evet/Hayır). | Evet / Hayır | {Bereich}: Tartım aralığı (1-4) | Eksantriklik | tümü | 32 | Evet | Evet | Evet | Evet
MaximaleAbweichung_mJ{Bereich} | {Bereich}. tartım aralığındaki eksantriklik testi test noktalarının en büyük sapması, birimiyle birlikte, ayarlamadan sonra (ayarlamalı kalibrasyon). | [Değer] [Birim] | {Bereich}: Tartım aralığı (1-4) | Eksantriklik | tümü | 22 | Evet | Evet | Evet | Evet
MaximaleAbweichung_oJ{Bereich} | {Bereich}. tartım aralığındaki eksantriklik testi test noktalarının en büyük sapması, birimiyle birlikte, ayarlamadan önce (ayarlamasız kalibrasyon). | [Değer] [Birim] | {Bereich}: Tartım aralığı (1-4) | Eksantriklik | tümü | 22 | Evet | Evet | Evet | Evet
MaximaleAbweichung{Bereich} | {Bereich}. tartım aralığındaki eksantriklik testi test noktalarının en büyük sapması, birimiyle birlikte. | [Değer] [Birim] | {Bereich}: Tartım aralığı (1-4) | Eksantriklik | tümü | 19 | Evet | Evet | Evet | Evet
Summe_Waegewerte_Aussermittig_mJ{Bereich}_{Punkt} | {Bereich}. tartım aralığındaki eksantriklik testinin {Punkt}. test noktası için kullanılan ağırlıkların konvansiyonel kütle değerlerinin toplamı, ayarlamadan sonra (ayarlamalı kalibrasyon). | [Değer] | {Bereich}: Tartım aralığı (1-4) {Punkt}: Test noktası (1 ... n) | Eksantriklik | tümü | 36 | Evet | Evet | Evet | Evet
Summe_Waegewerte_Aussermittig_oJ{Bereich}_{Punkt} | {Bereich}. tartım aralığındaki eksantriklik testinin {Punkt}. test noktası için kullanılan ağırlıkların konvansiyonel kütle değerlerinin toplamı, ayarlamadan önce (ayarlamasız kalibrasyon). | [Değer] | {Bereich}: Tartım aralığı (1-4) {Punkt}: Test noktası (1 ... n) | Eksantriklik | tümü | 36 | Evet | Evet | Evet | Evet
Summe_Waegewerte_Aussermittig{Bereich}_{Punkt} | {Bereich}. tartım aralığındaki eksantriklik testinin {Punkt}. test noktası için kullanılan ağırlıkların konvansiyonel kütle değerlerinin toplamı. | [Değer] | {Bereich}: Tartım aralığı (1-4) {Punkt}: Test noktası (1 ... n) | Eksantriklik | tümü | 33 | Evet | Evet | Evet | Evet
Abweichung_mJ_oeh{Bereich}_{Punkt} | {Bereich}. tartım aralığındaki gösterge hataları testinin {Punkt}. test noktasındaki sapma, birim olmadan, ayarlamadan sonra (ayarlamalı kalibrasyon). | [Değer] | {Bereich}: Tartım aralığı (1-4) {Punkt}: Test noktası (1 ... n) | Gösterge hataları | tümü | 21 | Evet | Evet | Evet | Evet
Abweichung_mJ_oeh{Bereich}_{Punkt}_d | {Bereich}. tartım aralığındaki gösterge hataları testinin {Punkt}. test noktasındaki sapma, birim olmadan, bölüntü değeri d’ye yuvarlanmış, ayarlamadan sonra (ayarlamalı kalibrasyon). | [Değer] | {Bereich}: Tartım aralığı (1-4) {Punkt}: Test noktası (1 ... n) | Gösterge hataları | tümü | 23 | Evet | Evet | Evet | Evet
Abweichung_mJ{Bereich}_{Punkt} | {Bereich}. tartım aralığındaki gösterge hataları testinin {Punkt}. test noktasındaki sapma, birimiyle birlikte, ayarlamadan sonra (ayarlamalı kalibrasyon). | [Değer] [Birim] | {Bereich}: Tartım aralığı (1-4) {Punkt}: Test noktası (1 ... n) | Gösterge hataları | tümü | 17 | Evet | Evet | Evet | Evet
Abweichung_mJ{Bereich}_{Punkt}_d | {Bereich}. tartım aralığındaki gösterge hataları testinin {Punkt}. test noktasındaki sapma, birimiyle birlikte, bölüntü değeri d’ye yuvarlanmış, ayarlamadan sonra (ayarlamalı kalibrasyon). | [Değer] [Birim] | {Bereich}: Tartım aralığı (1-4) {Punkt}: Test noktası (1 ... n) | Gösterge hataları | tümü | 19 | Evet | Evet | Evet | Evet
Abweichung_oeh{Bereich}_{Punkt} | {Bereich}. tartım aralığındaki gösterge hataları testinin {Punkt}. test noktasındaki sapma, birim olmadan. | [Değer] | {Bereich}: Tartım aralığı (1-4) {Punkt}: Test noktası (1 ... n) | Gösterge hataları | tümü | 18 | Evet | Evet | Evet | Evet
Abweichung_oeh{Bereich}_{Punkt}_d | {Bereich}. tartım aralığındaki gösterge hataları testinin {Punkt}. test noktasındaki sapma, birim olmadan, bölüntü değeri d’ye yuvarlanmış. | [Değer] | {Bereich}: Tartım aralığı (1-4) {Punkt}: Test noktası (1 ... n) | Gösterge hataları | tümü | 20 | Evet | Evet | Evet | Evet
Abweichung_oJ_oeh{Bereich}_{Punkt} | {Bereich}. tartım aralığındaki gösterge hataları testinin {Punkt}. test noktasındaki sapma, birim olmadan, ayarlamadan önce (ayarlamasız kalibrasyon). | [Değer] | {Bereich}: Tartım aralığı (1-4) {Punkt}: Test noktası (1 ... n) | Gösterge hataları | tümü | 21 | Evet | Evet | Evet | Evet
Abweichung_oJ_oeh{Bereich}_{Punkt}_d | {Bereich}. tartım aralığındaki gösterge hataları testinin {Punkt}. test noktasındaki sapma, birim olmadan, bölüntü değeri d’ye yuvarlanmış, ayarlamadan önce (ayarlamasız kalibrasyon). | [Değer] | {Bereich}: Tartım aralığı (1-4) {Punkt}: Test noktası (1 ... n) | Gösterge hataları | tümü | 23 | Evet | Evet | Evet | Evet
Abweichung_oJ{Bereich}_{Punkt} | {Bereich}. tartım aralığındaki gösterge hataları testinin {Punkt}. test noktasındaki sapma, birimiyle birlikte, ayarlamadan önce (ayarlamasız kalibrasyon). | [Değer] [Birim] | {Bereich}: Tartım aralığı (1-4) {Punkt}: Test noktası (1 ... n) | Gösterge hataları | tümü | 17 | Evet | Evet | Evet | Evet
Abweichung_oJ{Bereich}_{Punkt}_d | {Bereich}. tartım aralığındaki gösterge hataları testinin {Punkt}. test noktasındaki sapma, birimiyle birlikte, bölüntü değeri d’ye yuvarlanmış, ayarlamadan önce (ayarlamasız kalibrasyon). | [Değer] [Birim] | {Bereich}: Tartım aralığı (1-4) {Punkt}: Test noktası (1 ... n) | Gösterge hataları | tümü | 19 | Evet | Evet | Evet | Evet
Abweichung{Bereich}_{Punkt} | {Bereich}. tartım aralığındaki gösterge hataları testinin {Punkt}. test noktasındaki sapma, birimiyle birlikte. | [Değer] [Birim] | {Bereich}: Tartım aralığı (1-4) {Punkt}: Test noktası (1 ... n) | Gösterge hataları | tümü | 14 | Evet | Evet | Evet | Evet
Abweichung{Bereich}_{Punkt}_d | {Bereich}. tartım aralığındaki gösterge hataları testinin {Punkt}. test noktasındaki sapma, birimiyle birlikte, bölüntü değeri d’ye yuvarlanmış. | [Değer] [Birim] | {Bereich}: Tartım aralığı (1-4) {Punkt}: Test noktası (1 ... n) | Gösterge hataları | tümü | 16 | Evet | Evet | Evet | Evet
Anzeige_mJ{Bereich}_{Punkt} | {Bereich}. tartım aralığındaki gösterge hataları testinin {Punkt}. test noktasındaki ölçüm değeri (terazinin göstergesi), birimiyle birlikte, ayarlamadan sonra (ayarlamalı kalibrasyon). | [Değer] [Birim] | {Bereich}: Tartım aralığı (1-4) {Punkt}: Test noktası (1 ... n) | Gösterge hataları | tümü | 14 | Evet | Evet | Evet | Evet
Anzeige_oJ{Bereich}_{Punkt} | {Bereich}. tartım aralığındaki gösterge hataları testinin {Punkt}. test noktasındaki ölçüm değeri (terazinin göstergesi), birimiyle birlikte, ayarlamadan önce (ayarlamasız kalibrasyon). | [Değer] [Birim] | {Bereich}: Tartım aralığı (1-4) {Punkt}: Test noktası (1 ... n) | Gösterge hataları | tümü | 14 | Evet | Evet | Evet | Evet
Anzeige{Bereich}_{Punkt} | {Bereich}. tartım aralığındaki gösterge hataları testinin {Punkt}. test noktasındaki ölçüm değeri (terazinin göstergesi), birimiyle birlikte. | [Değer] [Birim] | {Bereich}: Tartım aralığı (1-4) {Punkt}: Test noktası (1 ... n) | Gösterge hataları | tümü | 11 | Evet | Evet | Evet | Evet
Erweiterungsfaktor_mJ{Bereich}_{Punkt} | {Bereich}. tartım aralığındaki gösterge hataları testinin {Punkt}. test noktasındaki ölçüm belirsizliğinin kapsam faktörü k, ayarlamadan sonra (ayarlamalı kalibrasyon). | [Değer] | {Bereich}: Tartım aralığı (1-4) {Punkt}: Test noktası (1 ... n) | Gösterge hataları | tümü | 25 | Evet | Evet | Evet | Evet
Erweiterungsfaktor_oJ{Bereich}_{Punkt} | {Bereich}. tartım aralığındaki gösterge hataları testinin {Punkt}. test noktasındaki ölçüm belirsizliğinin kapsam faktörü k, ayarlamadan önce (ayarlamasız kalibrasyon). | [Değer] | {Bereich}: Tartım aralığı (1-4) {Punkt}: Test noktası (1 ... n) | Gösterge hataları | tümü | 25 | Evet | Evet | Evet | Evet
Erweiterungsfaktor{Bereich}_{Punkt} | {Bereich}. tartım aralığındaki gösterge hataları testinin {Punkt}. test noktasındaki ölçüm belirsizliğinin kapsam faktörü k. | [Değer] | {Bereich}: Tartım aralığı (1-4) {Punkt}: Test noktası (1 ... n) | Gösterge hataları | tümü | 22 | Evet | Evet | Evet | Evet
Innerhalb_Toleranz_Richtigkeit{Bereich} | {Bereich}. tartım aralığındaki gösterge hataları testinin tüm test noktalarının izin verilen şart içinde olup olmadığı (Evet/Hayır). | Evet / Hayır | {Bereich}: Tartım aralığı (1-4) | Gösterge hataları | tümü | 31 | Evet | Evet | Evet | Evet
Messunsicherheit_mJ_oeh{Bereich}_{Punkt} | {Bereich}. tartım aralığındaki gösterge hataları testinin {Punkt}. test noktasındaki ölçüm belirsizliği, birim olmadan, ayarlamadan sonra (ayarlamalı kalibrasyon). | [Değer] | {Bereich}: Tartım aralığı (1-4) {Punkt}: Test noktası (1 ... n) | Gösterge hataları | tümü | 27 | Evet | Evet | Evet | Evet
Messunsicherheit_mJ_oeh{Bereich}_{Punkt}_d | {Bereich}. tartım aralığındaki gösterge hataları testinin {Punkt}. test noktasındaki ölçüm belirsizliği, birim olmadan, bölüntü değeri d’ye yuvarlanmış, ayarlamadan sonra (ayarlamalı kalibrasyon). | [Değer] | {Bereich}: Tartım aralığı (1-4) {Punkt}: Test noktası (1 ... n) | Gösterge hataları | tümü | 29 | Evet | Evet | Evet | Evet
Messunsicherheit_mJ{Bereich}_{Punkt} | {Bereich}. tartım aralığındaki gösterge hataları testinin {Punkt}. test noktasındaki ölçüm belirsizliği, birimiyle birlikte, ayarlamadan sonra (ayarlamalı kalibrasyon). | [Değer] [Birim] | {Bereich}: Tartım aralığı (1-4) {Punkt}: Test noktası (1 ... n) | Gösterge hataları | tümü | 23 | Evet | Evet | Evet | Evet
Messunsicherheit_mJ{Bereich}_{Punkt}_d | {Bereich}. tartım aralığındaki gösterge hataları testinin {Punkt}. test noktasındaki ölçüm belirsizliği, birimiyle birlikte, bölüntü değeri d’ye yuvarlanmış, ayarlamadan sonra (ayarlamalı kalibrasyon). | [Değer] [Birim] | {Bereich}: Tartım aralığı (1-4) {Punkt}: Test noktası (1 ... n) | Gösterge hataları | tümü | 25 | Evet | Evet | Evet | Evet
Messunsicherheit_oeh{Bereich}_{Punkt} | {Bereich}. tartım aralığındaki gösterge hataları testinin {Punkt}. test noktasındaki ölçüm belirsizliği, birim olmadan. | [Değer] | {Bereich}: Tartım aralığı (1-4) {Punkt}: Test noktası (1 ... n) | Gösterge hataları | tümü | 24 | Evet | Evet | Evet | Evet
Messunsicherheit_oeh{Bereich}_{Punkt}_d | {Bereich}. tartım aralığındaki gösterge hataları testinin {Punkt}. test noktasındaki ölçüm belirsizliği, birim olmadan, bölüntü değeri d’ye yuvarlanmış. | [Değer] | {Bereich}: Tartım aralığı (1-4) {Punkt}: Test noktası (1 ... n) | Gösterge hataları | tümü | 26 | Evet | Evet | Evet | Evet
Messunsicherheit_oJ_oeh{Bereich}_{Punkt} | {Bereich}. tartım aralığındaki gösterge hataları testinin {Punkt}. test noktasındaki ölçüm belirsizliği, birim olmadan, ayarlamadan önce (ayarlamasız kalibrasyon). | [Değer] | {Bereich}: Tartım aralığı (1-4) {Punkt}: Test noktası (1 ... n) | Gösterge hataları | tümü | 27 | Evet | Evet | Evet | Evet
Messunsicherheit_oJ_oeh{Bereich}_{Punkt}_d | {Bereich}. tartım aralığındaki gösterge hataları testinin {Punkt}. test noktasındaki ölçüm belirsizliği, birim olmadan, bölüntü değeri d’ye yuvarlanmış, ayarlamadan önce (ayarlamasız kalibrasyon). | [Değer] | {Bereich}: Tartım aralığı (1-4) {Punkt}: Test noktası (1 ... n) | Gösterge hataları | tümü | 29 | Evet | Evet | Evet | Evet
Messunsicherheit_oJ{Bereich}_{Punkt} | {Bereich}. tartım aralığındaki gösterge hataları testinin {Punkt}. test noktasındaki ölçüm belirsizliği, birimiyle birlikte, ayarlamadan önce (ayarlamasız kalibrasyon). | [Değer] [Birim] | {Bereich}: Tartım aralığı (1-4) {Punkt}: Test noktası (1 ... n) | Gösterge hataları | tümü | 23 | Evet | Evet | Evet | Evet
Messunsicherheit_oJ{Bereich}_{Punkt}_d | {Bereich}. tartım aralığındaki gösterge hataları testinin {Punkt}. test noktasındaki ölçüm belirsizliği, birimiyle birlikte, bölüntü değeri d’ye yuvarlanmış, ayarlamadan önce (ayarlamasız kalibrasyon). | [Değer] [Birim] | {Bereich}: Tartım aralığı (1-4) {Punkt}: Test noktası (1 ... n) | Gösterge hataları | tümü | 25 | Evet | Evet | Evet | Evet
Messunsicherheit_relativ_mJ{Bereich}_{Punkt} | {Bereich}. tartım aralığındaki gösterge hataları testinin {Punkt}. test noktasındaki bağıl ölçüm belirsizliği, yüzde olarak; belirlenemiyorsa “---”, ayarlamadan sonra (ayarlamalı kalibrasyon). | [Değer] % | {Bereich}: Tartım aralığı (1-4) {Punkt}: Test noktası (1 ... n) | Gösterge hataları | tümü | 31 | Evet | Evet | Evet | Evet
Messunsicherheit_relativ_oJ{Bereich}_{Punkt} | {Bereich}. tartım aralığındaki gösterge hataları testinin {Punkt}. test noktasındaki bağıl ölçüm belirsizliği, yüzde olarak; belirlenemiyorsa “---”, ayarlamadan önce (ayarlamasız kalibrasyon). | [Değer] % | {Bereich}: Tartım aralığı (1-4) {Punkt}: Test noktası (1 ... n) | Gösterge hataları | tümü | 31 | Evet | Evet | Evet | Evet
Messunsicherheit_relativ{Bereich}_{Punkt} | {Bereich}. tartım aralığındaki gösterge hataları testinin {Punkt}. test noktasındaki bağıl ölçüm belirsizliği, yüzde olarak; belirlenemiyorsa “---”. | [Değer] % | {Bereich}: Tartım aralığı (1-4) {Punkt}: Test noktası (1 ... n) | Gösterge hataları | tümü | 28 | Evet | Evet | Evet | Evet
MessunsicherheitR_mJ{Bereich}_{Punkt} | Kullanımdaki terazinin {Bereich}. tartım aralığındaki {Punkt}. test noktasının ölçüm belirsizliği, birimiyle birlikte; tartım aralığının ölçüm belirsizliği fonksiyonundan hesaplanır, ayarlamadan sonra (ayarlamalı kalibrasyon). | [Değer] [Birim] | {Bereich}: Tartım aralığı (1-4) {Punkt}: Test noktası (1 ... n) | Gösterge hataları | tümü | 24 | Evet | Evet | Evet | Evet
MessunsicherheitR_oJ{Bereich}_{Punkt} | Kullanımdaki terazinin {Bereich}. tartım aralığındaki {Punkt}. test noktasının ölçüm belirsizliği, birimiyle birlikte; tartım aralığının ölçüm belirsizliği fonksiyonundan hesaplanır, ayarlamadan önce (ayarlamasız kalibrasyon). | [Değer] [Birim] | {Bereich}: Tartım aralığı (1-4) {Punkt}: Test noktası (1 ... n) | Gösterge hataları | tümü | 24 | Evet | Evet | Evet | Evet
MessunsicherheitR_relativ_mJ{Bereich}_{Punkt} | Kullanımdaki terazinin {Bereich}. tartım aralığındaki {Punkt}. test noktasının bağıl ölçüm belirsizliği, yüzde olarak, ayarlamadan sonra (ayarlamalı kalibrasyon). | [Değer] % | {Bereich}: Tartım aralığı (1-4) {Punkt}: Test noktası (1 ... n) | Gösterge hataları | tümü | 32 | Evet | Evet | Evet | Evet
MessunsicherheitR_relativ_oJ{Bereich}_{Punkt} | Kullanımdaki terazinin {Bereich}. tartım aralığındaki {Punkt}. test noktasının bağıl ölçüm belirsizliği, yüzde olarak, ayarlamadan önce (ayarlamasız kalibrasyon). | [Değer] % | {Bereich}: Tartım aralığı (1-4) {Punkt}: Test noktası (1 ... n) | Gösterge hataları | tümü | 32 | Evet | Evet | Evet | Evet
MessunsicherheitR_relativ{Bereich}_{Punkt} | Kullanımdaki terazinin {Bereich}. tartım aralığındaki {Punkt}. test noktasının bağıl ölçüm belirsizliği, yüzde olarak. | [Değer] % | {Bereich}: Tartım aralığı (1-4) {Punkt}: Test noktası (1 ... n) | Gösterge hataları | tümü | 29 | Evet | Evet | Evet | Evet
MessunsicherheitR{Bereich}_{Punkt} | Kullanımdaki terazinin {Bereich}. tartım aralığındaki {Punkt}. test noktasının ölçüm belirsizliği, birimiyle birlikte; tartım aralığının ölçüm belirsizliği fonksiyonundan hesaplanır. | [Değer] [Birim] | {Bereich}: Tartım aralığı (1-4) {Punkt}: Test noktası (1 ... n) | Gösterge hataları | tümü | 21 | Evet | Evet | Evet | Evet
Messunsicherheit{Bereich}_{Punkt} | {Bereich}. tartım aralığındaki gösterge hataları testinin {Punkt}. test noktasındaki ölçüm belirsizliği, birimiyle birlikte. | [Değer] [Birim] | {Bereich}: Tartım aralığı (1-4) {Punkt}: Test noktası (1 ... n) | Gösterge hataları | tümü | 20 | Evet | Evet | Evet | Evet
Messunsicherheit{Bereich}_{Punkt}_d | {Bereich}. tartım aralığındaki gösterge hataları testinin {Punkt}. test noktasındaki ölçüm belirsizliği, birimiyle birlikte, bölüntü değeri d’ye yuvarlanmış. | [Değer] [Birim] | {Bereich}: Tartım aralığı (1-4) {Punkt}: Test noktası (1 ... n) | Gösterge hataları | tümü | 22 | Evet | Evet | Evet | Evet
Nennwert_mJ{Bereich}_{Punkt} | {Bereich}. tartım aralığındaki gösterge hataları testinin {Punkt}. test noktasındaki nominal değer, birimiyle birlikte; dara yükü varsa dara yükü artı test yükü olarak, ayarlamadan sonra (ayarlamalı kalibrasyon). | [Metin] | {Bereich}: Tartım aralığı (1-4) {Punkt}: Test noktası (1 ... n) | Gösterge hataları | tümü | 15 | Evet | Evet | Evet | Evet
Nennwert_oJ{Bereich}_{Punkt} | {Bereich}. tartım aralığındaki gösterge hataları testinin {Punkt}. test noktasındaki nominal değer, birimiyle birlikte; dara yükü varsa dara yükü artı test yükü olarak, ayarlamadan önce (ayarlamasız kalibrasyon). | [Metin] | {Bereich}: Tartım aralığı (1-4) {Punkt}: Test noktası (1 ... n) | Gösterge hataları | tümü | 15 | Evet | Evet | Evet | Evet
Nennwert{Bereich}_{Punkt} | {Bereich}. tartım aralığındaki gösterge hataları testinin {Punkt}. test noktasındaki nominal değer, birimiyle birlikte; dara yükü varsa dara yükü artı test yükü olarak. | [Metin] | {Bereich}: Tartım aralığı (1-4) {Punkt}: Test noktası (1 ... n) | Gösterge hataları | tümü | 12 | Evet | Evet | Evet | Evet
Prueflast_mJ{Bereich}_{Punkt} | {Bereich}. tartım aralığındaki gösterge hataları testinin {Punkt}. test noktasındaki test yükü, birimiyle birlikte; dara yükü varsa dara yükü ve test yükü alt alta, ayarlamadan sonra (ayarlamalı kalibrasyon). | [Metin] | {Bereich}: Tartım aralığı (1-4) {Punkt}: Test noktası (1 ... n) | Gösterge hataları | tümü | 16 | Evet | Evet | Evet | Evet
Prueflast_oJ{Bereich}_{Punkt} | {Bereich}. tartım aralığındaki gösterge hataları testinin {Punkt}. test noktasındaki test yükü, birimiyle birlikte; dara yükü varsa dara yükü ve test yükü alt alta, ayarlamadan önce (ayarlamasız kalibrasyon). | [Metin] | {Bereich}: Tartım aralığı (1-4) {Punkt}: Test noktası (1 ... n) | Gösterge hataları | tümü | 16 | Evet | Evet | Evet | Evet
Prueflast{Bereich}_{Punkt} | {Bereich}. tartım aralığındaki gösterge hataları testinin {Punkt}. test noktasındaki test yükü, birimiyle birlikte; dara yükü varsa dara yükü ve test yükü alt alta. | [Metin] | {Bereich}: Tartım aralığı (1-4) {Punkt}: Test noktası (1 ... n) | Gösterge hataları | tümü | 13 | Evet | Evet | Evet | Evet
Richtigkeit_Abweichung_mJ{Bereich}_{Punkt} | {Bereich}. tartım aralığındaki gösterge hataları testinin {Punkt}. test noktasındaki sapma, birimiyle birlikte, ayarlamadan sonra (ayarlamalı kalibrasyon). | [Değer] [Birim] | {Bereich}: Tartım aralığı (1-4) {Punkt}: Test noktası (1 ... n) | Gösterge hataları | tümü | 29 | Evet | Evet | Evet | Evet
Richtigkeit_Abweichung_oJ{Bereich}_{Punkt} | {Bereich}. tartım aralığındaki gösterge hataları testinin {Punkt}. test noktasındaki sapma, birimiyle birlikte, ayarlamadan önce (ayarlamasız kalibrasyon). | [Değer] [Birim] | {Bereich}: Tartım aralığı (1-4) {Punkt}: Test noktası (1 ... n) | Gösterge hataları | tümü | 29 | Evet | Evet | Evet | Evet
Richtigkeit_Abweichung{Bereich}_{Punkt} | {Bereich}. tartım aralığındaki gösterge hataları testinin {Punkt}. test noktasındaki sapma, birimiyle birlikte. | [Değer] [Birim] | {Bereich}: Tartım aralığı (1-4) {Punkt}: Test noktası (1 ... n) | Gösterge hataları | tümü | 26 | Evet | Evet | Evet | Evet
Richtigkeit_Differenz_mJ_oeh{Bereich}_{Punkt} | {Bereich}. tartım aralığındaki gösterge hataları testinin {Punkt}. test noktasındaki sapmanın mutlak değeri, birim olmadan, ayarlamadan sonra (ayarlamalı kalibrasyon). | [Değer] | {Bereich}: Tartım aralığı (1-4) {Punkt}: Test noktası (1 ... n) | Gösterge hataları | tümü | 32 | Evet | Evet | Evet | Evet
Richtigkeit_Differenz_mJ{Bereich}_{Punkt} | {Bereich}. tartım aralığındaki gösterge hataları testinin {Punkt}. test noktasındaki sapmanın mutlak değeri, birimiyle birlikte, ayarlamadan sonra (ayarlamalı kalibrasyon). | [Değer] [Birim] | {Bereich}: Tartım aralığı (1-4) {Punkt}: Test noktası (1 ... n) | Gösterge hataları | tümü | 28 | Evet | Evet | Evet | Evet
Richtigkeit_Differenz_oeh{Bereich}_{Punkt} | {Bereich}. tartım aralığındaki gösterge hataları testinin {Punkt}. test noktasındaki sapmanın mutlak değeri, birim olmadan. | [Değer] | {Bereich}: Tartım aralığı (1-4) {Punkt}: Test noktası (1 ... n) | Gösterge hataları | tümü | 29 | Evet | Evet | Evet | Evet
Richtigkeit_Differenz_oJ_oeh{Bereich}_{Punkt} | {Bereich}. tartım aralığındaki gösterge hataları testinin {Punkt}. test noktasındaki sapmanın mutlak değeri, birim olmadan, ayarlamadan önce (ayarlamasız kalibrasyon). | [Değer] | {Bereich}: Tartım aralığı (1-4) {Punkt}: Test noktası (1 ... n) | Gösterge hataları | tümü | 32 | Evet | Evet | Evet | Evet
Richtigkeit_Differenz_oJ{Bereich}_{Punkt} | {Bereich}. tartım aralığındaki gösterge hataları testinin {Punkt}. test noktasındaki sapmanın mutlak değeri, birimiyle birlikte, ayarlamadan önce (ayarlamasız kalibrasyon). | [Değer] [Birim] | {Bereich}: Tartım aralığı (1-4) {Punkt}: Test noktası (1 ... n) | Gösterge hataları | tümü | 28 | Evet | Evet | Evet | Evet
Richtigkeit_Differenz{Bereich}_{Punkt} | {Bereich}. tartım aralığındaki gösterge hataları testinin {Punkt}. test noktasındaki sapmanın mutlak değeri, birimiyle birlikte. | [Değer] [Birim] | {Bereich}: Tartım aralığı (1-4) {Punkt}: Test noktası (1 ... n) | Gösterge hataları | tümü | 25 | Evet | Evet | Evet | Evet
Richtigkeit_Innerhalb_Toleranz | Evet/Hayır, tüm tartım aralıklarında gösterge hataları testinin tüm test noktalarının izin verilen şart içinde olup olmadığı. | Evet / Hayır |  | Gösterge hataları | tümü | 30 | Evet | Evet | Evet | Evet
Richtigkeit_Konv_Waegewert_mJ_oeh{Bereich}_{Punkt} | {Bereich}. tartım aralığındaki gösterge hataları testinin {Punkt}. test noktasında kullanılan test ağırlıklarının konvansiyonel kütle değeri (gösterge eksi sapma), birim olmadan, ayarlamadan sonra (ayarlamalı kalibrasyon). | [Değer] | {Bereich}: Tartım aralığı (1-4) {Punkt}: Test noktası (1 ... n) | Gösterge hataları | tümü | 37 | Evet | Evet | Evet | Evet
Richtigkeit_Konv_Waegewert_oeh{Bereich}_{Punkt} | {Bereich}. tartım aralığındaki gösterge hataları testinin {Punkt}. test noktasında kullanılan test ağırlıklarının konvansiyonel kütle değeri (gösterge eksi sapma), birim olmadan. | [Değer] | {Bereich}: Tartım aralığı (1-4) {Punkt}: Test noktası (1 ... n) | Gösterge hataları | tümü | 34 | Evet | Evet | Evet | Evet
Richtigkeit_Konv_Waegewert_oJ_oeh{Bereich}_{Punkt} | {Bereich}. tartım aralığındaki gösterge hataları testinin {Punkt}. test noktasında kullanılan test ağırlıklarının konvansiyonel kütle değeri (gösterge eksi sapma), birim olmadan, ayarlamadan önce (ayarlamasız kalibrasyon). | [Değer] | {Bereich}: Tartım aralığı (1-4) {Punkt}: Test noktası (1 ... n) | Gösterge hataları | tümü | 37 | Evet | Evet | Evet | Evet
Richtigkeit_Messung_mJ_oeh{Bereich}_{Punkt} | {Bereich}. tartım aralığındaki gösterge hataları testinin {Punkt}. test noktasındaki ölçüm değeri (terazinin göstergesi), birim olmadan, ayarlamadan sonra (ayarlamalı kalibrasyon). | [Değer] | {Bereich}: Tartım aralığı (1-4) {Punkt}: Test noktası (1 ... n) | Gösterge hataları | tümü | 30 | Evet | Evet | Evet | Evet
Richtigkeit_Messung_mJ{Bereich}_{Punkt} | {Bereich}. tartım aralığındaki gösterge hataları testinin {Punkt}. test noktasındaki ölçüm değeri (terazinin göstergesi), birimiyle birlikte, ayarlamadan sonra (ayarlamalı kalibrasyon). | [Değer] [Birim] | {Bereich}: Tartım aralığı (1-4) {Punkt}: Test noktası (1 ... n) | Gösterge hataları | tümü | 26 | Evet | Evet | Evet | Evet
Richtigkeit_Messung_oeh{Bereich}_{Punkt} | {Bereich}. tartım aralığındaki gösterge hataları testinin {Punkt}. test noktasındaki ölçüm değeri (terazinin göstergesi), birim olmadan. | [Değer] | {Bereich}: Tartım aralığı (1-4) {Punkt}: Test noktası (1 ... n) | Gösterge hataları | tümü | 27 | Evet | Evet | Evet | Evet
Richtigkeit_Messung_oJ_oeh{Bereich}_{Punkt} | {Bereich}. tartım aralığındaki gösterge hataları testinin {Punkt}. test noktasındaki ölçüm değeri (terazinin göstergesi), birim olmadan, ayarlamadan önce (ayarlamasız kalibrasyon). | [Değer] | {Bereich}: Tartım aralığı (1-4) {Punkt}: Test noktası (1 ... n) | Gösterge hataları | tümü | 30 | Evet | Evet | Evet | Evet
Richtigkeit_Messung_oJ{Bereich}_{Punkt} | {Bereich}. tartım aralığındaki gösterge hataları testinin {Punkt}. test noktasındaki ölçüm değeri (terazinin göstergesi), birimiyle birlikte, ayarlamadan önce (ayarlamasız kalibrasyon). | [Değer] [Birim] | {Bereich}: Tartım aralığı (1-4) {Punkt}: Test noktası (1 ... n) | Gösterge hataları | tümü | 26 | Evet | Evet | Evet | Evet
Richtigkeit_Messung{Bereich}_{Punkt} | {Bereich}. tartım aralığındaki gösterge hataları testinin {Punkt}. test noktasındaki ölçüm değeri (terazinin göstergesi), birimiyle birlikte. | [Değer] [Birim] | {Bereich}: Tartım aralığı (1-4) {Punkt}: Test noktası (1 ... n) | Gösterge hataları | tümü | 23 | Evet | Evet | Evet | Evet |  | Evet
Richtigkeit_Messunsicherheit_mJ_oeh{Bereich}_{Punkt} | {Bereich}. tartım aralığındaki gösterge hataları testinin {Punkt}. test noktasındaki ölçüm belirsizliği, birim olmadan, ayarlamadan sonra (ayarlamalı kalibrasyon). | [Değer] | {Bereich}: Tartım aralığı (1-4) {Punkt}: Test noktası (1 ... n) | Gösterge hataları | tümü | 39 | Evet | Evet | Evet | Evet
Richtigkeit_Messunsicherheit_mJ{Bereich}_{Punkt} | {Bereich}. tartım aralığındaki gösterge hataları testinin {Punkt}. test noktasındaki ölçüm belirsizliği, birimiyle birlikte, ayarlamadan sonra (ayarlamalı kalibrasyon). | [Değer] [Birim] | {Bereich}: Tartım aralığı (1-4) {Punkt}: Test noktası (1 ... n) | Gösterge hataları | tümü | 35 | Evet | Evet | Evet | Evet
Richtigkeit_Messunsicherheit_oeh{Bereich}_{Punkt} | {Bereich}. tartım aralığındaki gösterge hataları testinin {Punkt}. test noktasındaki ölçüm belirsizliği, birim olmadan. | [Değer] | {Bereich}: Tartım aralığı (1-4) {Punkt}: Test noktası (1 ... n) | Gösterge hataları | tümü | 36 | Evet | Evet | Evet | Evet
Richtigkeit_Messunsicherheit_oJ_oeh{Bereich}_{Punkt} | {Bereich}. tartım aralığındaki gösterge hataları testinin {Punkt}. test noktasındaki ölçüm belirsizliği, birim olmadan, ayarlamadan önce (ayarlamasız kalibrasyon). | [Değer] | {Bereich}: Tartım aralığı (1-4) {Punkt}: Test noktası (1 ... n) | Gösterge hataları | tümü | 39 | Evet | Evet | Evet | Evet
Richtigkeit_Messunsicherheit_oJ{Bereich}_{Punkt} | {Bereich}. tartım aralığındaki gösterge hataları testinin {Punkt}. test noktasındaki ölçüm belirsizliği, birimiyle birlikte, ayarlamadan önce (ayarlamasız kalibrasyon). | [Değer] [Birim] | {Bereich}: Tartım aralığı (1-4) {Punkt}: Test noktası (1 ... n) | Gösterge hataları | tümü | 35 | Evet | Evet | Evet | Evet
Richtigkeit_Messunsicherheit{Bereich}_{Punkt} | {Bereich}. tartım aralığındaki gösterge hataları testinin {Punkt}. test noktasındaki ölçüm belirsizliği, birimiyle birlikte. | [Değer] [Birim] | {Bereich}: Tartım aralığı (1-4) {Punkt}: Test noktası (1 ... n) | Gösterge hataları | tümü | 32 | Evet | Evet | Evet | Evet
Richtigkeit_Nennwert_eh_mJ{Bereich}_{Nr} | {Bereich}. tartım aralığındaki gösterge hataları testinin nominal değerinin birimi, ayarlamadan sonra (ayarlamalı kalibrasyon). | [Birim] | {Bereich}: Tartım aralığı (1-4) {Nr}: Numara (yok, 1-20) | Gösterge hataları | tümü | 30 | Evet | Evet | Evet | Evet
Richtigkeit_Nennwert_eh_oJ{Bereich}_{Nr} | {Bereich}. tartım aralığındaki gösterge hataları testinin nominal değerinin birimi, ayarlamadan önce (ayarlamasız kalibrasyon). | [Birim] | {Bereich}: Tartım aralığı (1-4) {Nr}: Numara (yok, 1-20) | Gösterge hataları | tümü | 30 | Evet | Evet | Evet | Evet
Richtigkeit_Nennwert_eh{Bereich}_{Nr} | {Bereich}. tartım aralığındaki gösterge hataları testinin nominal değerinin birimi. | [Birim] | {Bereich}: Tartım aralığı (1-4) {Nr}: Numara (yok, 1-20) | Gösterge hataları | tümü | 27 | Evet | Evet | Evet | Evet
Richtigkeit_Nennwert_mJ_oeh{Bereich}_{Punkt} | {Bereich}. tartım aralığındaki gösterge hataları testinin {Punkt}. test noktasındaki nominal değer, birim olmadan, ayarlamadan sonra (ayarlamalı kalibrasyon). | [Değer] | {Bereich}: Tartım aralığı (1-4) {Punkt}: Test noktası (1 ... n) | Gösterge hataları | tümü | 31 | Evet | Evet | Evet | Evet |  | Evet
Richtigkeit_Nennwert_mJ{Bereich}_{Punkt} | {Bereich}. tartım aralığındaki gösterge hataları testinin {Punkt}. test noktasındaki nominal değer, birimiyle birlikte, ayarlamadan sonra (ayarlamalı kalibrasyon). | [Değer] [Birim] | {Bereich}: Tartım aralığı (1-4) {Punkt}: Test noktası (1 ... n) | Gösterge hataları | tümü | 27 | Evet | Evet | Evet | Evet
Richtigkeit_Nennwert_oeh{Bereich}_{Punkt} | {Bereich}. tartım aralığındaki gösterge hataları testinin {Punkt}. test noktasındaki nominal değer, birim olmadan. | [Değer] | {Bereich}: Tartım aralığı (1-4) {Punkt}: Test noktası (1 ... n) | Gösterge hataları | tümü | 28 | Evet | Evet | Evet | Evet |  | Evet
Richtigkeit_Nennwert_oJ_oeh{Bereich}_{Punkt} | {Bereich}. tartım aralığındaki gösterge hataları testinin {Punkt}. test noktasındaki nominal değer, birim olmadan, ayarlamadan önce (ayarlamasız kalibrasyon). | [Değer] | {Bereich}: Tartım aralığı (1-4) {Punkt}: Test noktası (1 ... n) | Gösterge hataları | tümü | 31 | Evet | Evet | Evet | Evet |  | Evet
Richtigkeit_Nennwert_oJ{Bereich}_{Punkt} | {Bereich}. tartım aralığındaki gösterge hataları testinin {Punkt}. test noktasındaki nominal değer, birimiyle birlikte, ayarlamadan önce (ayarlamasız kalibrasyon). | [Değer] [Birim] | {Bereich}: Tartım aralığı (1-4) {Punkt}: Test noktası (1 ... n) | Gösterge hataları | tümü | 27 | Evet | Evet | Evet | Evet
Richtigkeit_Nennwert{Bereich}_{Punkt} | {Bereich}. tartım aralığındaki gösterge hataları testinin {Punkt}. test noktasındaki nominal değer, birimiyle birlikte. | [Değer] [Birim] | {Bereich}: Tartım aralığı (1-4) {Punkt}: Test noktası (1 ... n) | Gösterge hataları | tümü | 24 | Evet | Evet | Evet | Evet |  | Evet
Summe_Waegewerte_Richtigkeit_mJ{Bereich}_{Punkt} | {Bereich}. tartım aralığındaki gösterge hataları testinin {Punkt}. test noktası için kullanılan ağırlıkların konvansiyonel kütle değerlerinin toplamı, ayarlamadan sonra (ayarlamalı kalibrasyon). | [Değer] | {Bereich}: Tartım aralığı (1-4) {Punkt}: Test noktası (1 ... n) | Gösterge hataları | tümü | 35 | Evet | Evet | Evet | Evet
Summe_Waegewerte_Richtigkeit_oJ{Bereich}_{Punkt} | {Bereich}. tartım aralığındaki gösterge hataları testinin {Punkt}. test noktası için kullanılan ağırlıkların konvansiyonel kütle değerlerinin toplamı, ayarlamadan önce (ayarlamasız kalibrasyon). | [Değer] | {Bereich}: Tartım aralığı (1-4) {Punkt}: Test noktası (1 ... n) | Gösterge hataları | tümü | 35 | Evet | Evet | Evet | Evet
Summe_Waegewerte_Richtigkeit{Bereich}_{Punkt} | {Bereich}. tartım aralığındaki gösterge hataları testinin {Punkt}. test noktası için kullanılan ağırlıkların konvansiyonel kütle değerlerinin toplamı. | [Değer] | {Bereich}: Tartım aralığı (1-4) {Punkt}: Test noktası (1 ... n) | Gösterge hataları | tümü | 32 | Evet | Evet | Evet | Evet
Waagenanzeige_mJ{Bereich}_{Punkt} | Kullanımdaki terazinin {Bereich}. tartım aralığındaki {Punkt}. test noktasının yükü (gösterge değeri), birimiyle birlikte; belirlenen test noktasından hesaplanır, ayarlamadan sonra (ayarlamalı kalibrasyon). | [Değer] [Birim] | {Bereich}: Tartım aralığı (1-4) {Punkt}: Test noktası (1 ... n) | Gösterge hataları | tümü | 20 | Evet | Evet | Evet | Evet
Waagenanzeige_oJ{Bereich}_{Punkt} | Kullanımdaki terazinin {Bereich}. tartım aralığındaki {Punkt}. test noktasının yükü (gösterge değeri), birimiyle birlikte; belirlenen test noktasından hesaplanır, ayarlamadan önce (ayarlamasız kalibrasyon). | [Değer] [Birim] | {Bereich}: Tartım aralığı (1-4) {Punkt}: Test noktası (1 ... n) | Gösterge hataları | tümü | 20 | Evet | Evet | Evet | Evet
Waagenanzeige{Bereich}_{Punkt} | Kullanımdaki terazinin {Bereich}. tartım aralığındaki {Punkt}. test noktasının yükü (gösterge değeri), birimiyle birlikte; belirlenen test noktasından hesaplanır. | [Değer] [Birim] | {Bereich}: Tartım aralığı (1-4) {Punkt}: Test noktası (1 ... n) | Gösterge hataları | tümü | 17 | Evet | Evet | Evet | Evet
LE_Abweichung_mJ{Bereich}_{Punkt} | {Bereich}. tartım aralığındaki {Punkt}. ikame yükün sapması, birimiyle birlikte, ayarlamadan sonra (ayarlamalı kalibrasyon). | [Değer] [Birim] | {Bereich}: Tartım aralığı (1-4) {Punkt}: Test noktası (1 ... n) | İkame yük | tümü | 20 | Evet | Evet | Evet | Evet
LE_Abweichung_oJ{Bereich}_{Punkt} | {Bereich}. tartım aralığındaki {Punkt}. ikame yükün sapması, birimiyle birlikte, ayarlamadan önce (ayarlamasız kalibrasyon). | [Değer] [Birim] | {Bereich}: Tartım aralığı (1-4) {Punkt}: Test noktası (1 ... n) | İkame yük | tümü | 20 | Evet | Evet | Evet | Evet
LE_Abweichung{Bereich}_{Punkt} | {Bereich}. tartım aralığındaki {Punkt}. ikame yükün sapması, birimiyle birlikte. | [Değer] [Birim] | {Bereich}: Tartım aralığı (1-4) {Punkt}: Test noktası (1 ... n) | İkame yük | tümü | 17 | Evet | Evet | Evet | Evet
LE_Anzeige_mJ{Bereich}_1 | {Bereich}. tartım aralığında ikame yük eşitlemesi yapılmadıysa ikame yük tablosunu kaldırır; metin eklemez, ayarlamadan sonra (ayarlamalı kalibrasyon). | (tabloyu/satırı kaldırır) | {Bereich}: Tartım aralığı (1-4) | İkame yük | tümü | 16 | Evet | Evet | Evet | Evet
LE_Anzeige_mJ{Bereich}_{Punkt} | {Bereich}. tartım aralığındaki {Punkt}. ikame yükün gösterge değeri, birimiyle birlikte, ayarlamadan sonra (ayarlamalı kalibrasyon). | [Değer] [Birim] | {Bereich}: Tartım aralığı (1-4) {Punkt}: Test noktası (1 ... n) | İkame yük | tümü | 17 | Evet | Evet | Evet | Evet
LE_Anzeige_oJ{Bereich}_1 | {Bereich}. tartım aralığında ikame yük eşitlemesi yapılmadıysa ikame yük tablosunu kaldırır; metin eklemez, ayarlamadan önce (ayarlamasız kalibrasyon). | (tabloyu/satırı kaldırır) | {Bereich}: Tartım aralığı (1-4) | İkame yük | tümü | 16 | Evet | Evet | Evet | Evet
LE_Anzeige_oJ{Bereich}_{Punkt} | {Bereich}. tartım aralığındaki {Punkt}. ikame yükün gösterge değeri, birimiyle birlikte, ayarlamadan önce (ayarlamasız kalibrasyon). | [Değer] [Birim] | {Bereich}: Tartım aralığı (1-4) {Punkt}: Test noktası (1 ... n) | İkame yük | tümü | 17 | Evet | Evet | Evet | Evet
LE_Anzeige{Bereich}_1 | {Bereich}. tartım aralığında ikame yük eşitlemesi yapılmadıysa ikame yük tablosunu kaldırır; metin eklemez. | (tabloyu/satırı kaldırır) | {Bereich}: Tartım aralığı (1-4) | İkame yük | tümü | 13 | Evet | Evet | Evet | Evet
LE_Anzeige{Bereich}_{Punkt} | {Bereich}. tartım aralığındaki {Punkt}. ikame yükün gösterge değeri, birimiyle birlikte. | [Değer] [Birim] | {Bereich}: Tartım aralığı (1-4) {Punkt}: Test noktası (1 ... n) | İkame yük | tümü | 14 | Evet | Evet | Evet | Evet
LE_Beschreibung_mJ{Bereich}_{Punkt} | {Bereich}. tartım aralığındaki {Punkt}. ikame yükün açıklaması, ayarlamadan sonra (ayarlamalı kalibrasyon). | [Metin] | {Bereich}: Tartım aralığı (1-4) {Punkt}: Test noktası (1 ... n) | İkame yük | tümü | 22 | Evet | Evet | Evet | Evet
LE_Beschreibung_oJ{Bereich}_{Punkt} | {Bereich}. tartım aralığındaki {Punkt}. ikame yükün açıklaması, ayarlamadan önce (ayarlamasız kalibrasyon). | [Metin] | {Bereich}: Tartım aralığı (1-4) {Punkt}: Test noktası (1 ... n) | İkame yük | tümü | 22 | Evet | Evet | Evet | Evet
LE_Beschreibung{Bereich}_{Punkt} | {Bereich}. tartım aralığındaki {Punkt}. ikame yükün açıklaması. | [Metin] | {Bereich}: Tartım aralığı (1-4) {Punkt}: Test noktası (1 ... n) | İkame yük | tümü | 19 | Evet | Evet | Evet | Evet
LE_Kennzeichnung_mJ{Bereich}_{Punkt} | {Bereich}. tartım aralığındaki {Punkt}. ikame yükün tanımlayıcı işareti, ayarlamadan sonra (ayarlamalı kalibrasyon). | [Metin] | {Bereich}: Tartım aralığı (1-4) {Punkt}: Test noktası (1 ... n) | İkame yük | tümü | 23 | Evet | Evet | Evet | Evet
LE_Kennzeichnung_oJ{Bereich}_{Punkt} | {Bereich}. tartım aralığındaki {Punkt}. ikame yükün tanımlayıcı işareti, ayarlamadan önce (ayarlamasız kalibrasyon). | [Metin] | {Bereich}: Tartım aralığı (1-4) {Punkt}: Test noktası (1 ... n) | İkame yük | tümü | 23 | Evet | Evet | Evet | Evet
LE_Kennzeichnung{Bereich}_{Punkt} | {Bereich}. tartım aralığındaki {Punkt}. ikame yükün tanımlayıcı işareti. | [Metin] | {Bereich}: Tartım aralığı (1-4) {Punkt}: Test noktası (1 ... n) | İkame yük | tümü | 20 | Evet | Evet | Evet | Evet
LE_Messunsicherheit_mJ{Bereich}_{Punkt} | {Bereich}. tartım aralığındaki {Punkt}. ikame yükün ölçüm belirsizliği, birimiyle birlikte, ayarlamadan sonra (ayarlamalı kalibrasyon). | [Değer] [Birim] | {Bereich}: Tartım aralığı (1-4) {Punkt}: Test noktası (1 ... n) | İkame yük | tümü | 26 | Evet | Evet | Evet | Evet
LE_Messunsicherheit_oJ{Bereich}_{Punkt} | {Bereich}. tartım aralığındaki {Punkt}. ikame yükün ölçüm belirsizliği, birimiyle birlikte, ayarlamadan önce (ayarlamasız kalibrasyon). | [Değer] [Birim] | {Bereich}: Tartım aralığı (1-4) {Punkt}: Test noktası (1 ... n) | İkame yük | tümü | 26 | Evet | Evet | Evet | Evet
LE_Messunsicherheit{Bereich}_{Punkt} | {Bereich}. tartım aralığındaki {Punkt}. ikame yükün ölçüm belirsizliği, birimiyle birlikte. | [Değer] [Birim] | {Bereich}: Tartım aralığı (1-4) {Punkt}: Test noktası (1 ... n) | İkame yük | tümü | 23 | Evet | Evet | Evet | Evet
LE_Prueflast_mJ{Bereich}_{Punkt} | {Bereich}. tartım aralığındaki {Punkt}. ikame yükün nominal değeri, birimiyle birlikte, ayarlamadan sonra (ayarlamalı kalibrasyon). | [Değer] [Birim] | {Bereich}: Tartım aralığı (1-4) {Punkt}: Test noktası (1 ... n) | İkame yük | tümü | 19 | Evet | Evet | Evet | Evet
LE_Prueflast_oJ{Bereich}_{Punkt} | {Bereich}. tartım aralığındaki {Punkt}. ikame yükün nominal değeri, birimiyle birlikte, ayarlamadan önce (ayarlamasız kalibrasyon). | [Değer] [Birim] | {Bereich}: Tartım aralığı (1-4) {Punkt}: Test noktası (1 ... n) | İkame yük | tümü | 19 | Evet | Evet | Evet | Evet
LE_Prueflast{Bereich}_{Punkt} | {Bereich}. tartım aralığındaki {Punkt}. ikame yükün nominal değeri, birimiyle birlikte. | [Değer] [Birim] | {Bereich}: Tartım aralığı (1-4) {Punkt}: Test noktası (1 ... n) | İkame yük | tümü | 16 | Evet | Evet | Evet | Evet
max_mref_el{Bereich} | {Bereich}. tartım aralığındaki ikame yük eşitlemesinin referans ağırlıklarının en büyük toplamı, birimiyle birlikte. | [Değer] [Birim] | {Bereich}: Tartım aralığı (1-4) | İkame yük | tümü | 12 | Evet | Evet | Evet | Evet
Summe_Waegewerte_Ersatzlast_mJ{Bereich}_{Punkt} | {Bereich}. tartım aralığındaki {Punkt}. ikame yük için kullanılan ağırlıkların konvansiyonel kütle değerlerinin toplamı, ayarlamadan sonra (ayarlamalı kalibrasyon). | [Değer] | {Bereich}: Tartım aralığı (1-4) {Punkt}: Test noktası (1 ... n) | İkame yük | tümü | 34 | Evet | Evet | Evet | Evet
Summe_Waegewerte_Ersatzlast_oJ{Bereich}_{Punkt} | {Bereich}. tartım aralığındaki {Punkt}. ikame yük için kullanılan ağırlıkların konvansiyonel kütle değerlerinin toplamı, ayarlamadan önce (ayarlamasız kalibrasyon). | [Değer] | {Bereich}: Tartım aralığı (1-4) {Punkt}: Test noktası (1 ... n) | İkame yük | tümü | 34 | Evet | Evet | Evet | Evet
Summe_Waegewerte_Ersatzlast{Bereich}_{Punkt} | {Bereich}. tartım aralığındaki {Punkt}. ikame yük için kullanılan ağırlıkların konvansiyonel kütle değerlerinin toplamı. | [Değer] | {Bereich}: Tartım aralığı (1-4) {Punkt}: Test noktası (1 ... n) | İkame yük | tümü | 31 | Evet | Evet | Evet | Evet
Chart_mJ{Bereich} | {Bereich}. tartım aralığındaki minimum tartımın grafiği, ayarlamalı kalibrasyon (ayarlamadan sonra). | [Resim] | {Bereich}: Tartım aralığı (1-4) | Ek (ölçüm belirsizliği, minimum tartım) | tümü | 9 | Evet | Evet | Evet | Evet
Chart_oJ{Bereich} | {Bereich}. tartım aralığındaki minimum tartımın grafiği, ayarlamasız kalibrasyon (ayarlamadan önce). | [Resim] | {Bereich}: Tartım aralığı (1-4) | Ek (ölçüm belirsizliği, minimum tartım) | tümü | 9 | Evet | Evet | Evet | Evet
Chart_Unc_Cal_mJ{Bereich} | {Bereich}. tartım aralığındaki kalibrasyon sonuçlarının (kalibrasyonun ölçüm belirsizliği) grafiği, ayarlamalı kalibrasyon (ayarlamadan sonra). | [Resim] | {Bereich}: Tartım aralığı (1-4) | Ek (ölçüm belirsizliği, minimum tartım) | tümü | 17 | Evet | Evet | Evet | Evet
Chart_Unc_Cal_oJ{Bereich} | {Bereich}. tartım aralığındaki kalibrasyon sonuçlarının (kalibrasyonun ölçüm belirsizliği) grafiği, ayarlamasız kalibrasyon (ayarlamadan önce). | [Resim] | {Bereich}: Tartım aralığı (1-4) | Ek (ölçüm belirsizliği, minimum tartım) | tümü | 17 | Evet | Evet | Evet | Evet
Chart_Unc_Cal{Bereich} | {Bereich}. tartım aralığındaki kalibrasyon sonuçlarının (kalibrasyonun ölçüm belirsizliği) grafiği. | [Resim] | {Bereich}: Tartım aralığı (1-4) | Ek (ölçüm belirsizliği, minimum tartım) | tümü | 14 | Evet | Evet | Evet | Evet
Chart_Unc_Use_mJ{Bereich} | {Bereich}. tartım aralığındaki kullanımdaki terazinin sonuçlarının (kullanımdaki ölçüm belirsizliği) grafiği, ayarlamalı kalibrasyon (ayarlamadan sonra). | [Resim] | {Bereich}: Tartım aralığı (1-4) | Ek (ölçüm belirsizliği, minimum tartım) | tümü | 17 | Evet | Evet | Evet | Evet
Chart_Unc_Use_oJ{Bereich} | {Bereich}. tartım aralığındaki kullanımdaki terazinin sonuçlarının (kullanımdaki ölçüm belirsizliği) grafiği, ayarlamasız kalibrasyon (ayarlamadan önce). | [Resim] | {Bereich}: Tartım aralığı (1-4) | Ek (ölçüm belirsizliği, minimum tartım) | tümü | 17 | Evet | Evet | Evet | Evet
Chart_Unc_Use{Bereich} | {Bereich}. tartım aralığındaki kullanımdaki terazinin sonuçlarının (kullanımdaki ölçüm belirsizliği) grafiği. | [Resim] | {Bereich}: Tartım aralığı (1-4) | Ek (ölçüm belirsizliği, minimum tartım) | tümü | 14 | Evet | Evet | Evet | Evet
Chart{Bereich} | {Bereich}. tartım aralığındaki minimum tartımın grafiği. | [Resim] | {Bereich}: Tartım aralığı (1-4) | Ek (ölçüm belirsizliği, minimum tartım) | tümü | 6 | Evet | Evet | Evet | Evet
Mindesteinwaage_mJ{Bereich} | {Bereich}. tartım aralığındaki minimum tartım, birimiyle birlikte; aralığın proses doğruluğu ve güvenlik faktöründen hesaplanır, ayarlamalı kalibrasyon (ayarlamadan sonra). | [Değer] [Birim] | {Bereich}: Tartım aralığı (1-4) | Ek (ölçüm belirsizliği, minimum tartım) | tümü | 19 | Evet | Evet | Evet | Evet
Mindesteinwaage_mJ{Bereich}_d | {Bereich}. tartım aralığındaki minimum tartım, birimiyle birlikte; aralığın proses doğruluğu ve güvenlik faktöründen hesaplanır, ondalık basamakları bölüntü değeri d’ye göre, ayarlamalı kalibrasyon (ayarlamadan sonra). | [Değer] [Birim] | {Bereich}: Tartım aralığı (1-4) | Ek (ölçüm belirsizliği, minimum tartım) | tümü | 21 | Evet | Evet | Evet | Evet
Mindesteinwaage_mJ{Bereich}_SF0K5_01 | {Bereich}. tartım aralığındaki minimum tartım, birimiyle birlikte, güvenlik faktörü 0,5 ve proses doğruluğu % 0,1 için, ayarlamalı (ayarlamadan sonra). | [Değer] [Birim] | {Bereich}: Tartım aralığı (1-4) | Ek (ölçüm belirsizliği, minimum tartım) | tümü | 28 | Evet | Evet | Evet | Evet
Mindesteinwaage_mJ{Bereich}_SF0K5_01_d | {Bereich}. tartım aralığındaki minimum tartım, birimiyle birlikte, güvenlik faktörü 0,5 ve proses doğruluğu % 0,1 için, ondalık basamakları bölüntü değeri d’ye göre, ayarlamalı (ayarlamadan sonra). | [Değer] [Birim] | {Bereich}: Tartım aralığı (1-4) | Ek (ölçüm belirsizliği, minimum tartım) | tümü | 30 | Evet | Evet | Evet | Evet
Mindesteinwaage_mJ{Bereich}_SF0K5_02 | {Bereich}. tartım aralığındaki minimum tartım, birimiyle birlikte, güvenlik faktörü 0,5 ve proses doğruluğu % 0,2 için, ayarlamalı (ayarlamadan sonra). | [Değer] [Birim] | {Bereich}: Tartım aralığı (1-4) | Ek (ölçüm belirsizliği, minimum tartım) | tümü | 28 | Evet | Evet | Evet | Evet
Mindesteinwaage_mJ{Bereich}_SF0K5_02_d | {Bereich}. tartım aralığındaki minimum tartım, birimiyle birlikte, güvenlik faktörü 0,5 ve proses doğruluğu % 0,2 için, ondalık basamakları bölüntü değeri d’ye göre, ayarlamalı (ayarlamadan sonra). | [Değer] [Birim] | {Bereich}: Tartım aralığı (1-4) | Ek (ölçüm belirsizliği, minimum tartım) | tümü | 30 | Evet | Evet | Evet | Evet
Mindesteinwaage_mJ{Bereich}_SF0K5_03 | {Bereich}. tartım aralığındaki minimum tartım, birimiyle birlikte, güvenlik faktörü 0,5 ve proses doğruluğu % 0,3 için, ayarlamalı (ayarlamadan sonra). | [Değer] [Birim] | {Bereich}: Tartım aralığı (1-4) | Ek (ölçüm belirsizliği, minimum tartım) | tümü | 28 | Evet | Evet | Evet | Evet
Mindesteinwaage_mJ{Bereich}_SF0K5_03_d | {Bereich}. tartım aralığındaki minimum tartım, birimiyle birlikte, güvenlik faktörü 0,5 ve proses doğruluğu % 0,3 için, ondalık basamakları bölüntü değeri d’ye göre, ayarlamalı (ayarlamadan sonra). | [Değer] [Birim] | {Bereich}: Tartım aralığı (1-4) | Ek (ölçüm belirsizliği, minimum tartım) | tümü | 30 | Evet | Evet | Evet | Evet
Mindesteinwaage_mJ{Bereich}_SF0K5_05 | {Bereich}. tartım aralığındaki minimum tartım, birimiyle birlikte, güvenlik faktörü 0,5 ve proses doğruluğu % 0,5 için, ayarlamalı (ayarlamadan sonra). | [Değer] [Birim] | {Bereich}: Tartım aralığı (1-4) | Ek (ölçüm belirsizliği, minimum tartım) | tümü | 28 | Evet | Evet | Evet | Evet
Mindesteinwaage_mJ{Bereich}_SF0K5_05_d | {Bereich}. tartım aralığındaki minimum tartım, birimiyle birlikte, güvenlik faktörü 0,5 ve proses doğruluğu % 0,5 için, ondalık basamakları bölüntü değeri d’ye göre, ayarlamalı (ayarlamadan sonra). | [Değer] [Birim] | {Bereich}: Tartım aralığı (1-4) | Ek (ölçüm belirsizliği, minimum tartım) | tümü | 30 | Evet | Evet | Evet | Evet
Mindesteinwaage_mJ{Bereich}_SF0K5_1 | {Bereich}. tartım aralığındaki minimum tartım, birimiyle birlikte, güvenlik faktörü 0,5 ve proses doğruluğu % 1 için, ayarlamalı (ayarlamadan sonra). | [Değer] [Birim] | {Bereich}: Tartım aralığı (1-4) | Ek (ölçüm belirsizliği, minimum tartım) | tümü | 27 | Evet | Evet | Evet | Evet
Mindesteinwaage_mJ{Bereich}_SF0K5_10 | {Bereich}. tartım aralığındaki minimum tartım, birimiyle birlikte, güvenlik faktörü 0,5 ve proses doğruluğu % 10 için, ayarlamalı (ayarlamadan sonra). | [Değer] [Birim] | {Bereich}: Tartım aralığı (1-4) | Ek (ölçüm belirsizliği, minimum tartım) | tümü | 28 | Evet | Evet | Evet | Evet
Mindesteinwaage_mJ{Bereich}_SF0K5_10_d | {Bereich}. tartım aralığındaki minimum tartım, birimiyle birlikte, güvenlik faktörü 0,5 ve proses doğruluğu % 10 için, ondalık basamakları bölüntü değeri d’ye göre, ayarlamalı (ayarlamadan sonra). | [Değer] [Birim] | {Bereich}: Tartım aralığı (1-4) | Ek (ölçüm belirsizliği, minimum tartım) | tümü | 30 | Evet | Evet | Evet | Evet
Mindesteinwaage_mJ{Bereich}_SF0K5_1_d | {Bereich}. tartım aralığındaki minimum tartım, birimiyle birlikte, güvenlik faktörü 0,5 ve proses doğruluğu % 1 için, ondalık basamakları bölüntü değeri d’ye göre, ayarlamalı (ayarlamadan sonra). | [Değer] [Birim] | {Bereich}: Tartım aralığı (1-4) | Ek (ölçüm belirsizliği, minimum tartım) | tümü | 29 | Evet | Evet | Evet | Evet
Mindesteinwaage_mJ{Bereich}_SF0K5_2 | {Bereich}. tartım aralığındaki minimum tartım, birimiyle birlikte, güvenlik faktörü 0,5 ve proses doğruluğu % 2 için, ayarlamalı (ayarlamadan sonra). | [Değer] [Birim] | {Bereich}: Tartım aralığı (1-4) | Ek (ölçüm belirsizliği, minimum tartım) | tümü | 27 | Evet | Evet | Evet | Evet
Mindesteinwaage_mJ{Bereich}_SF0K5_2_d | {Bereich}. tartım aralığındaki minimum tartım, birimiyle birlikte, güvenlik faktörü 0,5 ve proses doğruluğu % 2 için, ondalık basamakları bölüntü değeri d’ye göre, ayarlamalı (ayarlamadan sonra). | [Değer] [Birim] | {Bereich}: Tartım aralığı (1-4) | Ek (ölçüm belirsizliği, minimum tartım) | tümü | 29 | Evet | Evet | Evet | Evet
Mindesteinwaage_mJ{Bereich}_SF0K5_3 | {Bereich}. tartım aralığındaki minimum tartım, birimiyle birlikte, güvenlik faktörü 0,5 ve proses doğruluğu % 3 için, ayarlamalı (ayarlamadan sonra). | [Değer] [Birim] | {Bereich}: Tartım aralığı (1-4) | Ek (ölçüm belirsizliği, minimum tartım) | tümü | 27 | Evet | Evet | Evet | Evet
Mindesteinwaage_mJ{Bereich}_SF0K5_3_d | {Bereich}. tartım aralığındaki minimum tartım, birimiyle birlikte, güvenlik faktörü 0,5 ve proses doğruluğu % 3 için, ondalık basamakları bölüntü değeri d’ye göre, ayarlamalı (ayarlamadan sonra). | [Değer] [Birim] | {Bereich}: Tartım aralığı (1-4) | Ek (ölçüm belirsizliği, minimum tartım) | tümü | 29 | Evet | Evet | Evet | Evet
Mindesteinwaage_mJ{Bereich}_SF0K5_5 | {Bereich}. tartım aralığındaki minimum tartım, birimiyle birlikte, güvenlik faktörü 0,5 ve proses doğruluğu % 5 için, ayarlamalı (ayarlamadan sonra). | [Değer] [Birim] | {Bereich}: Tartım aralığı (1-4) | Ek (ölçüm belirsizliği, minimum tartım) | tümü | 27 | Evet | Evet | Evet | Evet
Mindesteinwaage_mJ{Bereich}_SF0K5_5_d | {Bereich}. tartım aralığındaki minimum tartım, birimiyle birlikte, güvenlik faktörü 0,5 ve proses doğruluğu % 5 için, ondalık basamakları bölüntü değeri d’ye göre, ayarlamalı (ayarlamadan sonra). | [Değer] [Birim] | {Bereich}: Tartım aralığı (1-4) | Ek (ölçüm belirsizliği, minimum tartım) | tümü | 29 | Evet | Evet | Evet | Evet
Mindesteinwaage_mJ{Bereich}_SF10_01 | {Bereich}. tartım aralığındaki minimum tartım, birimiyle birlikte, güvenlik faktörü 10 ve proses doğruluğu % 0,1 için, ayarlamalı (ayarlamadan sonra). | [Değer] [Birim] | {Bereich}: Tartım aralığı (1-4) | Ek (ölçüm belirsizliği, minimum tartım) | tümü | 27 | Evet | Evet | Evet | Evet
Mindesteinwaage_mJ{Bereich}_SF10_01_d | {Bereich}. tartım aralığındaki minimum tartım, birimiyle birlikte, güvenlik faktörü 10 ve proses doğruluğu % 0,1 için, ondalık basamakları bölüntü değeri d’ye göre, ayarlamalı (ayarlamadan sonra). | [Değer] [Birim] | {Bereich}: Tartım aralığı (1-4) | Ek (ölçüm belirsizliği, minimum tartım) | tümü | 29 | Evet | Evet | Evet | Evet
Mindesteinwaage_mJ{Bereich}_SF10_02 | {Bereich}. tartım aralığındaki minimum tartım, birimiyle birlikte, güvenlik faktörü 10 ve proses doğruluğu % 0,2 için, ayarlamalı (ayarlamadan sonra). | [Değer] [Birim] | {Bereich}: Tartım aralığı (1-4) | Ek (ölçüm belirsizliği, minimum tartım) | tümü | 27 | Evet | Evet | Evet | Evet
Mindesteinwaage_mJ{Bereich}_SF10_02_d | {Bereich}. tartım aralığındaki minimum tartım, birimiyle birlikte, güvenlik faktörü 10 ve proses doğruluğu % 0,2 için, ondalık basamakları bölüntü değeri d’ye göre, ayarlamalı (ayarlamadan sonra). | [Değer] [Birim] | {Bereich}: Tartım aralığı (1-4) | Ek (ölçüm belirsizliği, minimum tartım) | tümü | 29 | Evet | Evet | Evet | Evet
Mindesteinwaage_mJ{Bereich}_SF10_03 | {Bereich}. tartım aralığındaki minimum tartım, birimiyle birlikte, güvenlik faktörü 10 ve proses doğruluğu % 0,3 için, ayarlamalı (ayarlamadan sonra). | [Değer] [Birim] | {Bereich}: Tartım aralığı (1-4) | Ek (ölçüm belirsizliği, minimum tartım) | tümü | 27 | Evet | Evet | Evet | Evet
Mindesteinwaage_mJ{Bereich}_SF10_03_d | {Bereich}. tartım aralığındaki minimum tartım, birimiyle birlikte, güvenlik faktörü 10 ve proses doğruluğu % 0,3 için, ondalık basamakları bölüntü değeri d’ye göre, ayarlamalı (ayarlamadan sonra). | [Değer] [Birim] | {Bereich}: Tartım aralığı (1-4) | Ek (ölçüm belirsizliği, minimum tartım) | tümü | 29 | Evet | Evet | Evet | Evet
Mindesteinwaage_mJ{Bereich}_SF10_05 | {Bereich}. tartım aralığındaki minimum tartım, birimiyle birlikte, güvenlik faktörü 10 ve proses doğruluğu % 0,5 için, ayarlamalı (ayarlamadan sonra). | [Değer] [Birim] | {Bereich}: Tartım aralığı (1-4) | Ek (ölçüm belirsizliği, minimum tartım) | tümü | 27 | Evet | Evet | Evet | Evet
Mindesteinwaage_mJ{Bereich}_SF10_05_d | {Bereich}. tartım aralığındaki minimum tartım, birimiyle birlikte, güvenlik faktörü 10 ve proses doğruluğu % 0,5 için, ondalık basamakları bölüntü değeri d’ye göre, ayarlamalı (ayarlamadan sonra). | [Değer] [Birim] | {Bereich}: Tartım aralığı (1-4) | Ek (ölçüm belirsizliği, minimum tartım) | tümü | 29 | Evet | Evet | Evet | Evet
Mindesteinwaage_mJ{Bereich}_SF10_1 | {Bereich}. tartım aralığındaki minimum tartım, birimiyle birlikte, güvenlik faktörü 10 ve proses doğruluğu % 1 için, ayarlamalı (ayarlamadan sonra). | [Değer] [Birim] | {Bereich}: Tartım aralığı (1-4) | Ek (ölçüm belirsizliği, minimum tartım) | tümü | 26 | Evet | Evet | Evet | Evet
Mindesteinwaage_mJ{Bereich}_SF10_10 | {Bereich}. tartım aralığındaki minimum tartım, birimiyle birlikte, güvenlik faktörü 10 ve proses doğruluğu % 10 için, ayarlamalı (ayarlamadan sonra). | [Değer] [Birim] | {Bereich}: Tartım aralığı (1-4) | Ek (ölçüm belirsizliği, minimum tartım) | tümü | 27 | Evet | Evet | Evet | Evet
Mindesteinwaage_mJ{Bereich}_SF10_10_d | {Bereich}. tartım aralığındaki minimum tartım, birimiyle birlikte, güvenlik faktörü 10 ve proses doğruluğu % 10 için, ondalık basamakları bölüntü değeri d’ye göre, ayarlamalı (ayarlamadan sonra). | [Değer] [Birim] | {Bereich}: Tartım aralığı (1-4) | Ek (ölçüm belirsizliği, minimum tartım) | tümü | 29 | Evet | Evet | Evet | Evet
Mindesteinwaage_mJ{Bereich}_SF10_1_d | {Bereich}. tartım aralığındaki minimum tartım, birimiyle birlikte, güvenlik faktörü 10 ve proses doğruluğu % 1 için, ondalık basamakları bölüntü değeri d’ye göre, ayarlamalı (ayarlamadan sonra). | [Değer] [Birim] | {Bereich}: Tartım aralığı (1-4) | Ek (ölçüm belirsizliği, minimum tartım) | tümü | 28 | Evet | Evet | Evet | Evet
Mindesteinwaage_mJ{Bereich}_SF10_2 | {Bereich}. tartım aralığındaki minimum tartım, birimiyle birlikte, güvenlik faktörü 10 ve proses doğruluğu % 2 için, ayarlamalı (ayarlamadan sonra). | [Değer] [Birim] | {Bereich}: Tartım aralığı (1-4) | Ek (ölçüm belirsizliği, minimum tartım) | tümü | 26 | Evet | Evet | Evet | Evet
Mindesteinwaage_mJ{Bereich}_SF10_2_d | {Bereich}. tartım aralığındaki minimum tartım, birimiyle birlikte, güvenlik faktörü 10 ve proses doğruluğu % 2 için, ondalık basamakları bölüntü değeri d’ye göre, ayarlamalı (ayarlamadan sonra). | [Değer] [Birim] | {Bereich}: Tartım aralığı (1-4) | Ek (ölçüm belirsizliği, minimum tartım) | tümü | 28 | Evet | Evet | Evet | Evet
Mindesteinwaage_mJ{Bereich}_SF10_3 | {Bereich}. tartım aralığındaki minimum tartım, birimiyle birlikte, güvenlik faktörü 10 ve proses doğruluğu % 3 için, ayarlamalı (ayarlamadan sonra). | [Değer] [Birim] | {Bereich}: Tartım aralığı (1-4) | Ek (ölçüm belirsizliği, minimum tartım) | tümü | 26 | Evet | Evet | Evet | Evet
Mindesteinwaage_mJ{Bereich}_SF10_3_d | {Bereich}. tartım aralığındaki minimum tartım, birimiyle birlikte, güvenlik faktörü 10 ve proses doğruluğu % 3 için, ondalık basamakları bölüntü değeri d’ye göre, ayarlamalı (ayarlamadan sonra). | [Değer] [Birim] | {Bereich}: Tartım aralığı (1-4) | Ek (ölçüm belirsizliği, minimum tartım) | tümü | 28 | Evet | Evet | Evet | Evet
Mindesteinwaage_mJ{Bereich}_SF10_5 | {Bereich}. tartım aralığındaki minimum tartım, birimiyle birlikte, güvenlik faktörü 10 ve proses doğruluğu % 5 için, ayarlamalı (ayarlamadan sonra). | [Değer] [Birim] | {Bereich}: Tartım aralığı (1-4) | Ek (ölçüm belirsizliği, minimum tartım) | tümü | 26 | Evet | Evet | Evet | Evet
Mindesteinwaage_mJ{Bereich}_SF10_5_d | {Bereich}. tartım aralığındaki minimum tartım, birimiyle birlikte, güvenlik faktörü 10 ve proses doğruluğu % 5 için, ondalık basamakları bölüntü değeri d’ye göre, ayarlamalı (ayarlamadan sonra). | [Değer] [Birim] | {Bereich}: Tartım aralığı (1-4) | Ek (ölçüm belirsizliği, minimum tartım) | tümü | 28 | Evet | Evet | Evet | Evet
Mindesteinwaage_mJ{Bereich}_SF1_01 | {Bereich}. tartım aralığındaki minimum tartım, birimiyle birlikte, güvenlik faktörü 1 ve proses doğruluğu % 0,1 için, ayarlamalı (ayarlamadan sonra). | [Değer] [Birim] | {Bereich}: Tartım aralığı (1-4) | Ek (ölçüm belirsizliği, minimum tartım) | tümü | 26 | Evet | Evet | Evet | Evet
Mindesteinwaage_mJ{Bereich}_SF1_01_d | {Bereich}. tartım aralığındaki minimum tartım, birimiyle birlikte, güvenlik faktörü 1 ve proses doğruluğu % 0,1 için, ondalık basamakları bölüntü değeri d’ye göre, ayarlamalı (ayarlamadan sonra). | [Değer] [Birim] | {Bereich}: Tartım aralığı (1-4) | Ek (ölçüm belirsizliği, minimum tartım) | tümü | 28 | Evet | Evet | Evet | Evet
Mindesteinwaage_mJ{Bereich}_SF1_02 | {Bereich}. tartım aralığındaki minimum tartım, birimiyle birlikte, güvenlik faktörü 1 ve proses doğruluğu % 0,2 için, ayarlamalı (ayarlamadan sonra). | [Değer] [Birim] | {Bereich}: Tartım aralığı (1-4) | Ek (ölçüm belirsizliği, minimum tartım) | tümü | 26 | Evet | Evet | Evet | Evet
Mindesteinwaage_mJ{Bereich}_SF1_02_d | {Bereich}. tartım aralığındaki minimum tartım, birimiyle birlikte, güvenlik faktörü 1 ve proses doğruluğu % 0,2 için, ondalık basamakları bölüntü değeri d’ye göre, ayarlamalı (ayarlamadan sonra). | [Değer] [Birim] | {Bereich}: Tartım aralığı (1-4) | Ek (ölçüm belirsizliği, minimum tartım) | tümü | 28 | Evet | Evet | Evet | Evet
Mindesteinwaage_mJ{Bereich}_SF1_03 | {Bereich}. tartım aralığındaki minimum tartım, birimiyle birlikte, güvenlik faktörü 1 ve proses doğruluğu % 0,3 için, ayarlamalı (ayarlamadan sonra). | [Değer] [Birim] | {Bereich}: Tartım aralığı (1-4) | Ek (ölçüm belirsizliği, minimum tartım) | tümü | 26 | Evet | Evet | Evet | Evet
Mindesteinwaage_mJ{Bereich}_SF1_03_d | {Bereich}. tartım aralığındaki minimum tartım, birimiyle birlikte, güvenlik faktörü 1 ve proses doğruluğu % 0,3 için, ondalık basamakları bölüntü değeri d’ye göre, ayarlamalı (ayarlamadan sonra). | [Değer] [Birim] | {Bereich}: Tartım aralığı (1-4) | Ek (ölçüm belirsizliği, minimum tartım) | tümü | 28 | Evet | Evet | Evet | Evet
Mindesteinwaage_mJ{Bereich}_SF1_05 | {Bereich}. tartım aralığındaki minimum tartım, birimiyle birlikte, güvenlik faktörü 1 ve proses doğruluğu % 0,5 için, ayarlamalı (ayarlamadan sonra). | [Değer] [Birim] | {Bereich}: Tartım aralığı (1-4) | Ek (ölçüm belirsizliği, minimum tartım) | tümü | 26 | Evet | Evet | Evet | Evet
Mindesteinwaage_mJ{Bereich}_SF1_05_d | {Bereich}. tartım aralığındaki minimum tartım, birimiyle birlikte, güvenlik faktörü 1 ve proses doğruluğu % 0,5 için, ondalık basamakları bölüntü değeri d’ye göre, ayarlamalı (ayarlamadan sonra). | [Değer] [Birim] | {Bereich}: Tartım aralığı (1-4) | Ek (ölçüm belirsizliği, minimum tartım) | tümü | 28 | Evet | Evet | Evet | Evet
Mindesteinwaage_mJ{Bereich}_SF1_1 | {Bereich}. tartım aralığındaki minimum tartım, birimiyle birlikte, güvenlik faktörü 1 ve proses doğruluğu % 1 için, ayarlamalı (ayarlamadan sonra). | [Değer] [Birim] | {Bereich}: Tartım aralığı (1-4) | Ek (ölçüm belirsizliği, minimum tartım) | tümü | 25 | Evet | Evet | Evet | Evet
Mindesteinwaage_mJ{Bereich}_SF1_10 | {Bereich}. tartım aralığındaki minimum tartım, birimiyle birlikte, güvenlik faktörü 1 ve proses doğruluğu % 10 için, ayarlamalı (ayarlamadan sonra). | [Değer] [Birim] | {Bereich}: Tartım aralığı (1-4) | Ek (ölçüm belirsizliği, minimum tartım) | tümü | 26 | Evet | Evet | Evet | Evet
Mindesteinwaage_mJ{Bereich}_SF1_10_d | {Bereich}. tartım aralığındaki minimum tartım, birimiyle birlikte, güvenlik faktörü 1 ve proses doğruluğu % 10 için, ondalık basamakları bölüntü değeri d’ye göre, ayarlamalı (ayarlamadan sonra). | [Değer] [Birim] | {Bereich}: Tartım aralığı (1-4) | Ek (ölçüm belirsizliği, minimum tartım) | tümü | 28 | Evet | Evet | Evet | Evet
Mindesteinwaage_mJ{Bereich}_SF1_1_d | {Bereich}. tartım aralığındaki minimum tartım, birimiyle birlikte, güvenlik faktörü 1 ve proses doğruluğu % 1 için, ondalık basamakları bölüntü değeri d’ye göre, ayarlamalı (ayarlamadan sonra). | [Değer] [Birim] | {Bereich}: Tartım aralığı (1-4) | Ek (ölçüm belirsizliği, minimum tartım) | tümü | 27 | Evet | Evet | Evet | Evet
Mindesteinwaage_mJ{Bereich}_SF1_2 | {Bereich}. tartım aralığındaki minimum tartım, birimiyle birlikte, güvenlik faktörü 1 ve proses doğruluğu % 2 için, ayarlamalı (ayarlamadan sonra). | [Değer] [Birim] | {Bereich}: Tartım aralığı (1-4) | Ek (ölçüm belirsizliği, minimum tartım) | tümü | 25 | Evet | Evet | Evet | Evet
Mindesteinwaage_mJ{Bereich}_SF1_2_d | {Bereich}. tartım aralığındaki minimum tartım, birimiyle birlikte, güvenlik faktörü 1 ve proses doğruluğu % 2 için, ondalık basamakları bölüntü değeri d’ye göre, ayarlamalı (ayarlamadan sonra). | [Değer] [Birim] | {Bereich}: Tartım aralığı (1-4) | Ek (ölçüm belirsizliği, minimum tartım) | tümü | 27 | Evet | Evet | Evet | Evet
Mindesteinwaage_mJ{Bereich}_SF1_3 | {Bereich}. tartım aralığındaki minimum tartım, birimiyle birlikte, güvenlik faktörü 1 ve proses doğruluğu % 3 için, ayarlamalı (ayarlamadan sonra). | [Değer] [Birim] | {Bereich}: Tartım aralığı (1-4) | Ek (ölçüm belirsizliği, minimum tartım) | tümü | 25 | Evet | Evet | Evet | Evet
Mindesteinwaage_mJ{Bereich}_SF1_3_d | {Bereich}. tartım aralığındaki minimum tartım, birimiyle birlikte, güvenlik faktörü 1 ve proses doğruluğu % 3 için, ondalık basamakları bölüntü değeri d’ye göre, ayarlamalı (ayarlamadan sonra). | [Değer] [Birim] | {Bereich}: Tartım aralığı (1-4) | Ek (ölçüm belirsizliği, minimum tartım) | tümü | 27 | Evet | Evet | Evet | Evet
Mindesteinwaage_mJ{Bereich}_SF1_5 | {Bereich}. tartım aralığındaki minimum tartım, birimiyle birlikte, güvenlik faktörü 1 ve proses doğruluğu % 5 için, ayarlamalı (ayarlamadan sonra). | [Değer] [Birim] | {Bereich}: Tartım aralığı (1-4) | Ek (ölçüm belirsizliği, minimum tartım) | tümü | 25 | Evet | Evet | Evet | Evet
Mindesteinwaage_mJ{Bereich}_SF1_5_d | {Bereich}. tartım aralığındaki minimum tartım, birimiyle birlikte, güvenlik faktörü 1 ve proses doğruluğu % 5 için, ondalık basamakları bölüntü değeri d’ye göre, ayarlamalı (ayarlamadan sonra). | [Değer] [Birim] | {Bereich}: Tartım aralığı (1-4) | Ek (ölçüm belirsizliği, minimum tartım) | tümü | 27 | Evet | Evet | Evet | Evet
Mindesteinwaage_mJ{Bereich}_SF1K5_01 | {Bereich}. tartım aralığındaki minimum tartım, birimiyle birlikte, güvenlik faktörü 1,5 ve proses doğruluğu % 0,1 için, ayarlamalı (ayarlamadan sonra). | [Değer] [Birim] | {Bereich}: Tartım aralığı (1-4) | Ek (ölçüm belirsizliği, minimum tartım) | tümü | 28 | Evet | Evet | Evet | Evet
Mindesteinwaage_mJ{Bereich}_SF1K5_01_d | {Bereich}. tartım aralığındaki minimum tartım, birimiyle birlikte, güvenlik faktörü 1,5 ve proses doğruluğu % 0,1 için, ondalık basamakları bölüntü değeri d’ye göre, ayarlamalı (ayarlamadan sonra). | [Değer] [Birim] | {Bereich}: Tartım aralığı (1-4) | Ek (ölçüm belirsizliği, minimum tartım) | tümü | 30 | Evet | Evet | Evet | Evet
Mindesteinwaage_mJ{Bereich}_SF1K5_02 | {Bereich}. tartım aralığındaki minimum tartım, birimiyle birlikte, güvenlik faktörü 1,5 ve proses doğruluğu % 0,2 için, ayarlamalı (ayarlamadan sonra). | [Değer] [Birim] | {Bereich}: Tartım aralığı (1-4) | Ek (ölçüm belirsizliği, minimum tartım) | tümü | 28 | Evet | Evet | Evet | Evet
Mindesteinwaage_mJ{Bereich}_SF1K5_02_d | {Bereich}. tartım aralığındaki minimum tartım, birimiyle birlikte, güvenlik faktörü 1,5 ve proses doğruluğu % 0,2 için, ondalık basamakları bölüntü değeri d’ye göre, ayarlamalı (ayarlamadan sonra). | [Değer] [Birim] | {Bereich}: Tartım aralığı (1-4) | Ek (ölçüm belirsizliği, minimum tartım) | tümü | 30 | Evet | Evet | Evet | Evet
Mindesteinwaage_mJ{Bereich}_SF1K5_03 | {Bereich}. tartım aralığındaki minimum tartım, birimiyle birlikte, güvenlik faktörü 1,5 ve proses doğruluğu % 0,3 için, ayarlamalı (ayarlamadan sonra). | [Değer] [Birim] | {Bereich}: Tartım aralığı (1-4) | Ek (ölçüm belirsizliği, minimum tartım) | tümü | 28 | Evet | Evet | Evet | Evet
Mindesteinwaage_mJ{Bereich}_SF1K5_03_d | {Bereich}. tartım aralığındaki minimum tartım, birimiyle birlikte, güvenlik faktörü 1,5 ve proses doğruluğu % 0,3 için, ondalık basamakları bölüntü değeri d’ye göre, ayarlamalı (ayarlamadan sonra). | [Değer] [Birim] | {Bereich}: Tartım aralığı (1-4) | Ek (ölçüm belirsizliği, minimum tartım) | tümü | 30 | Evet | Evet | Evet | Evet
Mindesteinwaage_mJ{Bereich}_SF1K5_05 | {Bereich}. tartım aralığındaki minimum tartım, birimiyle birlikte, güvenlik faktörü 1,5 ve proses doğruluğu % 0,5 için, ayarlamalı (ayarlamadan sonra). | [Değer] [Birim] | {Bereich}: Tartım aralığı (1-4) | Ek (ölçüm belirsizliği, minimum tartım) | tümü | 28 | Evet | Evet | Evet | Evet
Mindesteinwaage_mJ{Bereich}_SF1K5_05_d | {Bereich}. tartım aralığındaki minimum tartım, birimiyle birlikte, güvenlik faktörü 1,5 ve proses doğruluğu % 0,5 için, ondalık basamakları bölüntü değeri d’ye göre, ayarlamalı (ayarlamadan sonra). | [Değer] [Birim] | {Bereich}: Tartım aralığı (1-4) | Ek (ölçüm belirsizliği, minimum tartım) | tümü | 30 | Evet | Evet | Evet | Evet
Mindesteinwaage_mJ{Bereich}_SF1K5_1 | {Bereich}. tartım aralığındaki minimum tartım, birimiyle birlikte, güvenlik faktörü 1,5 ve proses doğruluğu % 1 için, ayarlamalı (ayarlamadan sonra). | [Değer] [Birim] | {Bereich}: Tartım aralığı (1-4) | Ek (ölçüm belirsizliği, minimum tartım) | tümü | 27 | Evet | Evet | Evet | Evet
Mindesteinwaage_mJ{Bereich}_SF1K5_10 | {Bereich}. tartım aralığındaki minimum tartım, birimiyle birlikte, güvenlik faktörü 1,5 ve proses doğruluğu % 10 için, ayarlamalı (ayarlamadan sonra). | [Değer] [Birim] | {Bereich}: Tartım aralığı (1-4) | Ek (ölçüm belirsizliği, minimum tartım) | tümü | 28 | Evet | Evet | Evet | Evet
Mindesteinwaage_mJ{Bereich}_SF1K5_10_d | {Bereich}. tartım aralığındaki minimum tartım, birimiyle birlikte, güvenlik faktörü 1,5 ve proses doğruluğu % 10 için, ondalık basamakları bölüntü değeri d’ye göre, ayarlamalı (ayarlamadan sonra). | [Değer] [Birim] | {Bereich}: Tartım aralığı (1-4) | Ek (ölçüm belirsizliği, minimum tartım) | tümü | 30 | Evet | Evet | Evet | Evet
Mindesteinwaage_mJ{Bereich}_SF1K5_1_d | {Bereich}. tartım aralığındaki minimum tartım, birimiyle birlikte, güvenlik faktörü 1,5 ve proses doğruluğu % 1 için, ondalık basamakları bölüntü değeri d’ye göre, ayarlamalı (ayarlamadan sonra). | [Değer] [Birim] | {Bereich}: Tartım aralığı (1-4) | Ek (ölçüm belirsizliği, minimum tartım) | tümü | 29 | Evet | Evet | Evet | Evet
Mindesteinwaage_mJ{Bereich}_SF1K5_2 | {Bereich}. tartım aralığındaki minimum tartım, birimiyle birlikte, güvenlik faktörü 1,5 ve proses doğruluğu % 2 için, ayarlamalı (ayarlamadan sonra). | [Değer] [Birim] | {Bereich}: Tartım aralığı (1-4) | Ek (ölçüm belirsizliği, minimum tartım) | tümü | 27 | Evet | Evet | Evet | Evet
Mindesteinwaage_mJ{Bereich}_SF1K5_2_d | {Bereich}. tartım aralığındaki minimum tartım, birimiyle birlikte, güvenlik faktörü 1,5 ve proses doğruluğu % 2 için, ondalık basamakları bölüntü değeri d’ye göre, ayarlamalı (ayarlamadan sonra). | [Değer] [Birim] | {Bereich}: Tartım aralığı (1-4) | Ek (ölçüm belirsizliği, minimum tartım) | tümü | 29 | Evet | Evet | Evet | Evet
Mindesteinwaage_mJ{Bereich}_SF1K5_3 | {Bereich}. tartım aralığındaki minimum tartım, birimiyle birlikte, güvenlik faktörü 1,5 ve proses doğruluğu % 3 için, ayarlamalı (ayarlamadan sonra). | [Değer] [Birim] | {Bereich}: Tartım aralığı (1-4) | Ek (ölçüm belirsizliği, minimum tartım) | tümü | 27 | Evet | Evet | Evet | Evet
Mindesteinwaage_mJ{Bereich}_SF1K5_3_d | {Bereich}. tartım aralığındaki minimum tartım, birimiyle birlikte, güvenlik faktörü 1,5 ve proses doğruluğu % 3 için, ondalık basamakları bölüntü değeri d’ye göre, ayarlamalı (ayarlamadan sonra). | [Değer] [Birim] | {Bereich}: Tartım aralığı (1-4) | Ek (ölçüm belirsizliği, minimum tartım) | tümü | 29 | Evet | Evet | Evet | Evet
Mindesteinwaage_mJ{Bereich}_SF1K5_5 | {Bereich}. tartım aralığındaki minimum tartım, birimiyle birlikte, güvenlik faktörü 1,5 ve proses doğruluğu % 5 için, ayarlamalı (ayarlamadan sonra). | [Değer] [Birim] | {Bereich}: Tartım aralığı (1-4) | Ek (ölçüm belirsizliği, minimum tartım) | tümü | 27 | Evet | Evet | Evet | Evet
Mindesteinwaage_mJ{Bereich}_SF1K5_5_d | {Bereich}. tartım aralığındaki minimum tartım, birimiyle birlikte, güvenlik faktörü 1,5 ve proses doğruluğu % 5 için, ondalık basamakları bölüntü değeri d’ye göre, ayarlamalı (ayarlamadan sonra). | [Değer] [Birim] | {Bereich}: Tartım aralığı (1-4) | Ek (ölçüm belirsizliği, minimum tartım) | tümü | 29 | Evet | Evet | Evet | Evet
Mindesteinwaage_mJ{Bereich}_SF2_01 | {Bereich}. tartım aralığındaki minimum tartım, birimiyle birlikte, güvenlik faktörü 2 ve proses doğruluğu % 0,1 için, ayarlamalı (ayarlamadan sonra). | [Değer] [Birim] | {Bereich}: Tartım aralığı (1-4) | Ek (ölçüm belirsizliği, minimum tartım) | tümü | 26 | Evet | Evet | Evet | Evet
Mindesteinwaage_mJ{Bereich}_SF2_01_d | {Bereich}. tartım aralığındaki minimum tartım, birimiyle birlikte, güvenlik faktörü 2 ve proses doğruluğu % 0,1 için, ondalık basamakları bölüntü değeri d’ye göre, ayarlamalı (ayarlamadan sonra). | [Değer] [Birim] | {Bereich}: Tartım aralığı (1-4) | Ek (ölçüm belirsizliği, minimum tartım) | tümü | 28 | Evet | Evet | Evet | Evet
Mindesteinwaage_mJ{Bereich}_SF2_02 | {Bereich}. tartım aralığındaki minimum tartım, birimiyle birlikte, güvenlik faktörü 2 ve proses doğruluğu % 0,2 için, ayarlamalı (ayarlamadan sonra). | [Değer] [Birim] | {Bereich}: Tartım aralığı (1-4) | Ek (ölçüm belirsizliği, minimum tartım) | tümü | 26 | Evet | Evet | Evet | Evet
Mindesteinwaage_mJ{Bereich}_SF2_02_d | {Bereich}. tartım aralığındaki minimum tartım, birimiyle birlikte, güvenlik faktörü 2 ve proses doğruluğu % 0,2 için, ondalık basamakları bölüntü değeri d’ye göre, ayarlamalı (ayarlamadan sonra). | [Değer] [Birim] | {Bereich}: Tartım aralığı (1-4) | Ek (ölçüm belirsizliği, minimum tartım) | tümü | 28 | Evet | Evet | Evet | Evet
Mindesteinwaage_mJ{Bereich}_SF2_03 | {Bereich}. tartım aralığındaki minimum tartım, birimiyle birlikte, güvenlik faktörü 2 ve proses doğruluğu % 0,3 için, ayarlamalı (ayarlamadan sonra). | [Değer] [Birim] | {Bereich}: Tartım aralığı (1-4) | Ek (ölçüm belirsizliği, minimum tartım) | tümü | 26 | Evet | Evet | Evet | Evet
Mindesteinwaage_mJ{Bereich}_SF2_03_d | {Bereich}. tartım aralığındaki minimum tartım, birimiyle birlikte, güvenlik faktörü 2 ve proses doğruluğu % 0,3 için, ondalık basamakları bölüntü değeri d’ye göre, ayarlamalı (ayarlamadan sonra). | [Değer] [Birim] | {Bereich}: Tartım aralığı (1-4) | Ek (ölçüm belirsizliği, minimum tartım) | tümü | 28 | Evet | Evet | Evet | Evet
Mindesteinwaage_mJ{Bereich}_SF2_05 | {Bereich}. tartım aralığındaki minimum tartım, birimiyle birlikte, güvenlik faktörü 2 ve proses doğruluğu % 0,5 için, ayarlamalı (ayarlamadan sonra). | [Değer] [Birim] | {Bereich}: Tartım aralığı (1-4) | Ek (ölçüm belirsizliği, minimum tartım) | tümü | 26 | Evet | Evet | Evet | Evet
Mindesteinwaage_mJ{Bereich}_SF2_05_d | {Bereich}. tartım aralığındaki minimum tartım, birimiyle birlikte, güvenlik faktörü 2 ve proses doğruluğu % 0,5 için, ondalık basamakları bölüntü değeri d’ye göre, ayarlamalı (ayarlamadan sonra). | [Değer] [Birim] | {Bereich}: Tartım aralığı (1-4) | Ek (ölçüm belirsizliği, minimum tartım) | tümü | 28 | Evet | Evet | Evet | Evet
Mindesteinwaage_mJ{Bereich}_SF2_1 | {Bereich}. tartım aralığındaki minimum tartım, birimiyle birlikte, güvenlik faktörü 2 ve proses doğruluğu % 1 için, ayarlamalı (ayarlamadan sonra). | [Değer] [Birim] | {Bereich}: Tartım aralığı (1-4) | Ek (ölçüm belirsizliği, minimum tartım) | tümü | 25 | Evet | Evet | Evet | Evet
Mindesteinwaage_mJ{Bereich}_SF2_10 | {Bereich}. tartım aralığındaki minimum tartım, birimiyle birlikte, güvenlik faktörü 2 ve proses doğruluğu % 10 için, ayarlamalı (ayarlamadan sonra). | [Değer] [Birim] | {Bereich}: Tartım aralığı (1-4) | Ek (ölçüm belirsizliği, minimum tartım) | tümü | 26 | Evet | Evet | Evet | Evet
Mindesteinwaage_mJ{Bereich}_SF2_10_d | {Bereich}. tartım aralığındaki minimum tartım, birimiyle birlikte, güvenlik faktörü 2 ve proses doğruluğu % 10 için, ondalık basamakları bölüntü değeri d’ye göre, ayarlamalı (ayarlamadan sonra). | [Değer] [Birim] | {Bereich}: Tartım aralığı (1-4) | Ek (ölçüm belirsizliği, minimum tartım) | tümü | 28 | Evet | Evet | Evet | Evet
Mindesteinwaage_mJ{Bereich}_SF2_1_d | {Bereich}. tartım aralığındaki minimum tartım, birimiyle birlikte, güvenlik faktörü 2 ve proses doğruluğu % 1 için, ondalık basamakları bölüntü değeri d’ye göre, ayarlamalı (ayarlamadan sonra). | [Değer] [Birim] | {Bereich}: Tartım aralığı (1-4) | Ek (ölçüm belirsizliği, minimum tartım) | tümü | 27 | Evet | Evet | Evet | Evet
Mindesteinwaage_mJ{Bereich}_SF2_2 | {Bereich}. tartım aralığındaki minimum tartım, birimiyle birlikte, güvenlik faktörü 2 ve proses doğruluğu % 2 için, ayarlamalı (ayarlamadan sonra). | [Değer] [Birim] | {Bereich}: Tartım aralığı (1-4) | Ek (ölçüm belirsizliği, minimum tartım) | tümü | 25 | Evet | Evet | Evet | Evet
Mindesteinwaage_mJ{Bereich}_SF2_2_d | {Bereich}. tartım aralığındaki minimum tartım, birimiyle birlikte, güvenlik faktörü 2 ve proses doğruluğu % 2 için, ondalık basamakları bölüntü değeri d’ye göre, ayarlamalı (ayarlamadan sonra). | [Değer] [Birim] | {Bereich}: Tartım aralığı (1-4) | Ek (ölçüm belirsizliği, minimum tartım) | tümü | 27 | Evet | Evet | Evet | Evet
Mindesteinwaage_mJ{Bereich}_SF2_3 | {Bereich}. tartım aralığındaki minimum tartım, birimiyle birlikte, güvenlik faktörü 2 ve proses doğruluğu % 3 için, ayarlamalı (ayarlamadan sonra). | [Değer] [Birim] | {Bereich}: Tartım aralığı (1-4) | Ek (ölçüm belirsizliği, minimum tartım) | tümü | 25 | Evet | Evet | Evet | Evet
Mindesteinwaage_mJ{Bereich}_SF2_3_d | {Bereich}. tartım aralığındaki minimum tartım, birimiyle birlikte, güvenlik faktörü 2 ve proses doğruluğu % 3 için, ondalık basamakları bölüntü değeri d’ye göre, ayarlamalı (ayarlamadan sonra). | [Değer] [Birim] | {Bereich}: Tartım aralığı (1-4) | Ek (ölçüm belirsizliği, minimum tartım) | tümü | 27 | Evet | Evet | Evet | Evet
Mindesteinwaage_mJ{Bereich}_SF2_5 | {Bereich}. tartım aralığındaki minimum tartım, birimiyle birlikte, güvenlik faktörü 2 ve proses doğruluğu % 5 için, ayarlamalı (ayarlamadan sonra). | [Değer] [Birim] | {Bereich}: Tartım aralığı (1-4) | Ek (ölçüm belirsizliği, minimum tartım) | tümü | 25 | Evet | Evet | Evet | Evet
Mindesteinwaage_mJ{Bereich}_SF2_5_d | {Bereich}. tartım aralığındaki minimum tartım, birimiyle birlikte, güvenlik faktörü 2 ve proses doğruluğu % 5 için, ondalık basamakları bölüntü değeri d’ye göre, ayarlamalı (ayarlamadan sonra). | [Değer] [Birim] | {Bereich}: Tartım aralığı (1-4) | Ek (ölçüm belirsizliği, minimum tartım) | tümü | 27 | Evet | Evet | Evet | Evet
Mindesteinwaage_mJ{Bereich}_SF2K5_01 | {Bereich}. tartım aralığındaki minimum tartım, birimiyle birlikte, güvenlik faktörü 2,5 ve proses doğruluğu % 0,1 için, ayarlamalı (ayarlamadan sonra). | [Değer] [Birim] | {Bereich}: Tartım aralığı (1-4) | Ek (ölçüm belirsizliği, minimum tartım) | tümü | 28 | Evet | Evet | Evet | Evet
Mindesteinwaage_mJ{Bereich}_SF2K5_01_d | {Bereich}. tartım aralığındaki minimum tartım, birimiyle birlikte, güvenlik faktörü 2,5 ve proses doğruluğu % 0,1 için, ondalık basamakları bölüntü değeri d’ye göre, ayarlamalı (ayarlamadan sonra). | [Değer] [Birim] | {Bereich}: Tartım aralığı (1-4) | Ek (ölçüm belirsizliği, minimum tartım) | tümü | 30 | Evet | Evet | Evet | Evet
Mindesteinwaage_mJ{Bereich}_SF2K5_02 | {Bereich}. tartım aralığındaki minimum tartım, birimiyle birlikte, güvenlik faktörü 2,5 ve proses doğruluğu % 0,2 için, ayarlamalı (ayarlamadan sonra). | [Değer] [Birim] | {Bereich}: Tartım aralığı (1-4) | Ek (ölçüm belirsizliği, minimum tartım) | tümü | 28 | Evet | Evet | Evet | Evet
Mindesteinwaage_mJ{Bereich}_SF2K5_02_d | {Bereich}. tartım aralığındaki minimum tartım, birimiyle birlikte, güvenlik faktörü 2,5 ve proses doğruluğu % 0,2 için, ondalık basamakları bölüntü değeri d’ye göre, ayarlamalı (ayarlamadan sonra). | [Değer] [Birim] | {Bereich}: Tartım aralığı (1-4) | Ek (ölçüm belirsizliği, minimum tartım) | tümü | 30 | Evet | Evet | Evet | Evet
Mindesteinwaage_mJ{Bereich}_SF2K5_03 | {Bereich}. tartım aralığındaki minimum tartım, birimiyle birlikte, güvenlik faktörü 2,5 ve proses doğruluğu % 0,3 için, ayarlamalı (ayarlamadan sonra). | [Değer] [Birim] | {Bereich}: Tartım aralığı (1-4) | Ek (ölçüm belirsizliği, minimum tartım) | tümü | 28 | Evet | Evet | Evet | Evet
Mindesteinwaage_mJ{Bereich}_SF2K5_03_d | {Bereich}. tartım aralığındaki minimum tartım, birimiyle birlikte, güvenlik faktörü 2,5 ve proses doğruluğu % 0,3 için, ondalık basamakları bölüntü değeri d’ye göre, ayarlamalı (ayarlamadan sonra). | [Değer] [Birim] | {Bereich}: Tartım aralığı (1-4) | Ek (ölçüm belirsizliği, minimum tartım) | tümü | 30 | Evet | Evet | Evet | Evet
Mindesteinwaage_mJ{Bereich}_SF2K5_05 | {Bereich}. tartım aralığındaki minimum tartım, birimiyle birlikte, güvenlik faktörü 2,5 ve proses doğruluğu % 0,5 için, ayarlamalı (ayarlamadan sonra). | [Değer] [Birim] | {Bereich}: Tartım aralığı (1-4) | Ek (ölçüm belirsizliği, minimum tartım) | tümü | 28 | Evet | Evet | Evet | Evet
Mindesteinwaage_mJ{Bereich}_SF2K5_05_d | {Bereich}. tartım aralığındaki minimum tartım, birimiyle birlikte, güvenlik faktörü 2,5 ve proses doğruluğu % 0,5 için, ondalık basamakları bölüntü değeri d’ye göre, ayarlamalı (ayarlamadan sonra). | [Değer] [Birim] | {Bereich}: Tartım aralığı (1-4) | Ek (ölçüm belirsizliği, minimum tartım) | tümü | 30 | Evet | Evet | Evet | Evet
Mindesteinwaage_mJ{Bereich}_SF2K5_1 | {Bereich}. tartım aralığındaki minimum tartım, birimiyle birlikte, güvenlik faktörü 2,5 ve proses doğruluğu % 1 için, ayarlamalı (ayarlamadan sonra). | [Değer] [Birim] | {Bereich}: Tartım aralığı (1-4) | Ek (ölçüm belirsizliği, minimum tartım) | tümü | 27 | Evet | Evet | Evet | Evet
Mindesteinwaage_mJ{Bereich}_SF2K5_10 | {Bereich}. tartım aralığındaki minimum tartım, birimiyle birlikte, güvenlik faktörü 2,5 ve proses doğruluğu % 10 için, ayarlamalı (ayarlamadan sonra). | [Değer] [Birim] | {Bereich}: Tartım aralığı (1-4) | Ek (ölçüm belirsizliği, minimum tartım) | tümü | 28 | Evet | Evet | Evet | Evet
Mindesteinwaage_mJ{Bereich}_SF2K5_10_d | {Bereich}. tartım aralığındaki minimum tartım, birimiyle birlikte, güvenlik faktörü 2,5 ve proses doğruluğu % 10 için, ondalık basamakları bölüntü değeri d’ye göre, ayarlamalı (ayarlamadan sonra). | [Değer] [Birim] | {Bereich}: Tartım aralığı (1-4) | Ek (ölçüm belirsizliği, minimum tartım) | tümü | 30 | Evet | Evet | Evet | Evet
Mindesteinwaage_mJ{Bereich}_SF2K5_1_d | {Bereich}. tartım aralığındaki minimum tartım, birimiyle birlikte, güvenlik faktörü 2,5 ve proses doğruluğu % 1 için, ondalık basamakları bölüntü değeri d’ye göre, ayarlamalı (ayarlamadan sonra). | [Değer] [Birim] | {Bereich}: Tartım aralığı (1-4) | Ek (ölçüm belirsizliği, minimum tartım) | tümü | 29 | Evet | Evet | Evet | Evet
Mindesteinwaage_mJ{Bereich}_SF2K5_2 | {Bereich}. tartım aralığındaki minimum tartım, birimiyle birlikte, güvenlik faktörü 2,5 ve proses doğruluğu % 2 için, ayarlamalı (ayarlamadan sonra). | [Değer] [Birim] | {Bereich}: Tartım aralığı (1-4) | Ek (ölçüm belirsizliği, minimum tartım) | tümü | 27 | Evet | Evet | Evet | Evet
Mindesteinwaage_mJ{Bereich}_SF2K5_2_d | {Bereich}. tartım aralığındaki minimum tartım, birimiyle birlikte, güvenlik faktörü 2,5 ve proses doğruluğu % 2 için, ondalık basamakları bölüntü değeri d’ye göre, ayarlamalı (ayarlamadan sonra). | [Değer] [Birim] | {Bereich}: Tartım aralığı (1-4) | Ek (ölçüm belirsizliği, minimum tartım) | tümü | 29 | Evet | Evet | Evet | Evet
Mindesteinwaage_mJ{Bereich}_SF2K5_3 | {Bereich}. tartım aralığındaki minimum tartım, birimiyle birlikte, güvenlik faktörü 2,5 ve proses doğruluğu % 3 için, ayarlamalı (ayarlamadan sonra). | [Değer] [Birim] | {Bereich}: Tartım aralığı (1-4) | Ek (ölçüm belirsizliği, minimum tartım) | tümü | 27 | Evet | Evet | Evet | Evet
Mindesteinwaage_mJ{Bereich}_SF2K5_3_d | {Bereich}. tartım aralığındaki minimum tartım, birimiyle birlikte, güvenlik faktörü 2,5 ve proses doğruluğu % 3 için, ondalık basamakları bölüntü değeri d’ye göre, ayarlamalı (ayarlamadan sonra). | [Değer] [Birim] | {Bereich}: Tartım aralığı (1-4) | Ek (ölçüm belirsizliği, minimum tartım) | tümü | 29 | Evet | Evet | Evet | Evet
Mindesteinwaage_mJ{Bereich}_SF2K5_5 | {Bereich}. tartım aralığındaki minimum tartım, birimiyle birlikte, güvenlik faktörü 2,5 ve proses doğruluğu % 5 için, ayarlamalı (ayarlamadan sonra). | [Değer] [Birim] | {Bereich}: Tartım aralığı (1-4) | Ek (ölçüm belirsizliği, minimum tartım) | tümü | 27 | Evet | Evet | Evet | Evet
Mindesteinwaage_mJ{Bereich}_SF2K5_5_d | {Bereich}. tartım aralığındaki minimum tartım, birimiyle birlikte, güvenlik faktörü 2,5 ve proses doğruluğu % 5 için, ondalık basamakları bölüntü değeri d’ye göre, ayarlamalı (ayarlamadan sonra). | [Değer] [Birim] | {Bereich}: Tartım aralığı (1-4) | Ek (ölçüm belirsizliği, minimum tartım) | tümü | 29 | Evet | Evet | Evet | Evet
Mindesteinwaage_mJ{Bereich}_SF3_01 | {Bereich}. tartım aralığındaki minimum tartım, birimiyle birlikte, güvenlik faktörü 3 ve proses doğruluğu % 0,1 için, ayarlamalı (ayarlamadan sonra). | [Değer] [Birim] | {Bereich}: Tartım aralığı (1-4) | Ek (ölçüm belirsizliği, minimum tartım) | tümü | 26 | Evet | Evet | Evet | Evet
Mindesteinwaage_mJ{Bereich}_SF3_01_d | {Bereich}. tartım aralığındaki minimum tartım, birimiyle birlikte, güvenlik faktörü 3 ve proses doğruluğu % 0,1 için, ondalık basamakları bölüntü değeri d’ye göre, ayarlamalı (ayarlamadan sonra). | [Değer] [Birim] | {Bereich}: Tartım aralığı (1-4) | Ek (ölçüm belirsizliği, minimum tartım) | tümü | 28 | Evet | Evet | Evet | Evet
Mindesteinwaage_mJ{Bereich}_SF3_02 | {Bereich}. tartım aralığındaki minimum tartım, birimiyle birlikte, güvenlik faktörü 3 ve proses doğruluğu % 0,2 için, ayarlamalı (ayarlamadan sonra). | [Değer] [Birim] | {Bereich}: Tartım aralığı (1-4) | Ek (ölçüm belirsizliği, minimum tartım) | tümü | 26 | Evet | Evet | Evet | Evet
Mindesteinwaage_mJ{Bereich}_SF3_02_d | {Bereich}. tartım aralığındaki minimum tartım, birimiyle birlikte, güvenlik faktörü 3 ve proses doğruluğu % 0,2 için, ondalık basamakları bölüntü değeri d’ye göre, ayarlamalı (ayarlamadan sonra). | [Değer] [Birim] | {Bereich}: Tartım aralığı (1-4) | Ek (ölçüm belirsizliği, minimum tartım) | tümü | 28 | Evet | Evet | Evet | Evet
Mindesteinwaage_mJ{Bereich}_SF3_03 | {Bereich}. tartım aralığındaki minimum tartım, birimiyle birlikte, güvenlik faktörü 3 ve proses doğruluğu % 0,3 için, ayarlamalı (ayarlamadan sonra). | [Değer] [Birim] | {Bereich}: Tartım aralığı (1-4) | Ek (ölçüm belirsizliği, minimum tartım) | tümü | 26 | Evet | Evet | Evet | Evet
Mindesteinwaage_mJ{Bereich}_SF3_03_d | {Bereich}. tartım aralığındaki minimum tartım, birimiyle birlikte, güvenlik faktörü 3 ve proses doğruluğu % 0,3 için, ondalık basamakları bölüntü değeri d’ye göre, ayarlamalı (ayarlamadan sonra). | [Değer] [Birim] | {Bereich}: Tartım aralığı (1-4) | Ek (ölçüm belirsizliği, minimum tartım) | tümü | 28 | Evet | Evet | Evet | Evet
Mindesteinwaage_mJ{Bereich}_SF3_05 | {Bereich}. tartım aralığındaki minimum tartım, birimiyle birlikte, güvenlik faktörü 3 ve proses doğruluğu % 0,5 için, ayarlamalı (ayarlamadan sonra). | [Değer] [Birim] | {Bereich}: Tartım aralığı (1-4) | Ek (ölçüm belirsizliği, minimum tartım) | tümü | 26 | Evet | Evet | Evet | Evet
Mindesteinwaage_mJ{Bereich}_SF3_05_d | {Bereich}. tartım aralığındaki minimum tartım, birimiyle birlikte, güvenlik faktörü 3 ve proses doğruluğu % 0,5 için, ondalık basamakları bölüntü değeri d’ye göre, ayarlamalı (ayarlamadan sonra). | [Değer] [Birim] | {Bereich}: Tartım aralığı (1-4) | Ek (ölçüm belirsizliği, minimum tartım) | tümü | 28 | Evet | Evet | Evet | Evet
Mindesteinwaage_mJ{Bereich}_SF3_1 | {Bereich}. tartım aralığındaki minimum tartım, birimiyle birlikte, güvenlik faktörü 3 ve proses doğruluğu % 1 için, ayarlamalı (ayarlamadan sonra). | [Değer] [Birim] | {Bereich}: Tartım aralığı (1-4) | Ek (ölçüm belirsizliği, minimum tartım) | tümü | 25 | Evet | Evet | Evet | Evet
Mindesteinwaage_mJ{Bereich}_SF3_10 | {Bereich}. tartım aralığındaki minimum tartım, birimiyle birlikte, güvenlik faktörü 3 ve proses doğruluğu % 10 için, ayarlamalı (ayarlamadan sonra). | [Değer] [Birim] | {Bereich}: Tartım aralığı (1-4) | Ek (ölçüm belirsizliği, minimum tartım) | tümü | 26 | Evet | Evet | Evet | Evet
Mindesteinwaage_mJ{Bereich}_SF3_10_d | {Bereich}. tartım aralığındaki minimum tartım, birimiyle birlikte, güvenlik faktörü 3 ve proses doğruluğu % 10 için, ondalık basamakları bölüntü değeri d’ye göre, ayarlamalı (ayarlamadan sonra). | [Değer] [Birim] | {Bereich}: Tartım aralığı (1-4) | Ek (ölçüm belirsizliği, minimum tartım) | tümü | 28 | Evet | Evet | Evet | Evet
Mindesteinwaage_mJ{Bereich}_SF3_1_d | {Bereich}. tartım aralığındaki minimum tartım, birimiyle birlikte, güvenlik faktörü 3 ve proses doğruluğu % 1 için, ondalık basamakları bölüntü değeri d’ye göre, ayarlamalı (ayarlamadan sonra). | [Değer] [Birim] | {Bereich}: Tartım aralığı (1-4) | Ek (ölçüm belirsizliği, minimum tartım) | tümü | 27 | Evet | Evet | Evet | Evet
Mindesteinwaage_mJ{Bereich}_SF3_2 | {Bereich}. tartım aralığındaki minimum tartım, birimiyle birlikte, güvenlik faktörü 3 ve proses doğruluğu % 2 için, ayarlamalı (ayarlamadan sonra). | [Değer] [Birim] | {Bereich}: Tartım aralığı (1-4) | Ek (ölçüm belirsizliği, minimum tartım) | tümü | 25 | Evet | Evet | Evet | Evet
Mindesteinwaage_mJ{Bereich}_SF3_2_d | {Bereich}. tartım aralığındaki minimum tartım, birimiyle birlikte, güvenlik faktörü 3 ve proses doğruluğu % 2 için, ondalık basamakları bölüntü değeri d’ye göre, ayarlamalı (ayarlamadan sonra). | [Değer] [Birim] | {Bereich}: Tartım aralığı (1-4) | Ek (ölçüm belirsizliği, minimum tartım) | tümü | 27 | Evet | Evet | Evet | Evet
Mindesteinwaage_mJ{Bereich}_SF3_3 | {Bereich}. tartım aralığındaki minimum tartım, birimiyle birlikte, güvenlik faktörü 3 ve proses doğruluğu % 3 için, ayarlamalı (ayarlamadan sonra). | [Değer] [Birim] | {Bereich}: Tartım aralığı (1-4) | Ek (ölçüm belirsizliği, minimum tartım) | tümü | 25 | Evet | Evet | Evet | Evet
Mindesteinwaage_mJ{Bereich}_SF3_3_d | {Bereich}. tartım aralığındaki minimum tartım, birimiyle birlikte, güvenlik faktörü 3 ve proses doğruluğu % 3 için, ondalık basamakları bölüntü değeri d’ye göre, ayarlamalı (ayarlamadan sonra). | [Değer] [Birim] | {Bereich}: Tartım aralığı (1-4) | Ek (ölçüm belirsizliği, minimum tartım) | tümü | 27 | Evet | Evet | Evet | Evet
Mindesteinwaage_mJ{Bereich}_SF3_5 | {Bereich}. tartım aralığındaki minimum tartım, birimiyle birlikte, güvenlik faktörü 3 ve proses doğruluğu % 5 için, ayarlamalı (ayarlamadan sonra). | [Değer] [Birim] | {Bereich}: Tartım aralığı (1-4) | Ek (ölçüm belirsizliği, minimum tartım) | tümü | 25 | Evet | Evet | Evet | Evet
Mindesteinwaage_mJ{Bereich}_SF3_5_d | {Bereich}. tartım aralığındaki minimum tartım, birimiyle birlikte, güvenlik faktörü 3 ve proses doğruluğu % 5 için, ondalık basamakları bölüntü değeri d’ye göre, ayarlamalı (ayarlamadan sonra). | [Değer] [Birim] | {Bereich}: Tartım aralığı (1-4) | Ek (ölçüm belirsizliği, minimum tartım) | tümü | 27 | Evet | Evet | Evet | Evet
Mindesteinwaage_mJ{Bereich}_SF5_01 | {Bereich}. tartım aralığındaki minimum tartım, birimiyle birlikte, güvenlik faktörü 5 ve proses doğruluğu % 0,1 için, ayarlamalı (ayarlamadan sonra). | [Değer] [Birim] | {Bereich}: Tartım aralığı (1-4) | Ek (ölçüm belirsizliği, minimum tartım) | tümü | 26 | Evet | Evet | Evet | Evet
Mindesteinwaage_mJ{Bereich}_SF5_01_d | {Bereich}. tartım aralığındaki minimum tartım, birimiyle birlikte, güvenlik faktörü 5 ve proses doğruluğu % 0,1 için, ondalık basamakları bölüntü değeri d’ye göre, ayarlamalı (ayarlamadan sonra). | [Değer] [Birim] | {Bereich}: Tartım aralığı (1-4) | Ek (ölçüm belirsizliği, minimum tartım) | tümü | 28 | Evet | Evet | Evet | Evet
Mindesteinwaage_mJ{Bereich}_SF5_02 | {Bereich}. tartım aralığındaki minimum tartım, birimiyle birlikte, güvenlik faktörü 5 ve proses doğruluğu % 0,2 için, ayarlamalı (ayarlamadan sonra). | [Değer] [Birim] | {Bereich}: Tartım aralığı (1-4) | Ek (ölçüm belirsizliği, minimum tartım) | tümü | 26 | Evet | Evet | Evet | Evet
Mindesteinwaage_mJ{Bereich}_SF5_02_d | {Bereich}. tartım aralığındaki minimum tartım, birimiyle birlikte, güvenlik faktörü 5 ve proses doğruluğu % 0,2 için, ondalık basamakları bölüntü değeri d’ye göre, ayarlamalı (ayarlamadan sonra). | [Değer] [Birim] | {Bereich}: Tartım aralığı (1-4) | Ek (ölçüm belirsizliği, minimum tartım) | tümü | 28 | Evet | Evet | Evet | Evet
Mindesteinwaage_mJ{Bereich}_SF5_03 | {Bereich}. tartım aralığındaki minimum tartım, birimiyle birlikte, güvenlik faktörü 5 ve proses doğruluğu % 0,3 için, ayarlamalı (ayarlamadan sonra). | [Değer] [Birim] | {Bereich}: Tartım aralığı (1-4) | Ek (ölçüm belirsizliği, minimum tartım) | tümü | 26 | Evet | Evet | Evet | Evet
Mindesteinwaage_mJ{Bereich}_SF5_03_d | {Bereich}. tartım aralığındaki minimum tartım, birimiyle birlikte, güvenlik faktörü 5 ve proses doğruluğu % 0,3 için, ondalık basamakları bölüntü değeri d’ye göre, ayarlamalı (ayarlamadan sonra). | [Değer] [Birim] | {Bereich}: Tartım aralığı (1-4) | Ek (ölçüm belirsizliği, minimum tartım) | tümü | 28 | Evet | Evet | Evet | Evet
Mindesteinwaage_mJ{Bereich}_SF5_05 | {Bereich}. tartım aralığındaki minimum tartım, birimiyle birlikte, güvenlik faktörü 5 ve proses doğruluğu % 0,5 için, ayarlamalı (ayarlamadan sonra). | [Değer] [Birim] | {Bereich}: Tartım aralığı (1-4) | Ek (ölçüm belirsizliği, minimum tartım) | tümü | 26 | Evet | Evet | Evet | Evet
Mindesteinwaage_mJ{Bereich}_SF5_05_d | {Bereich}. tartım aralığındaki minimum tartım, birimiyle birlikte, güvenlik faktörü 5 ve proses doğruluğu % 0,5 için, ondalık basamakları bölüntü değeri d’ye göre, ayarlamalı (ayarlamadan sonra). | [Değer] [Birim] | {Bereich}: Tartım aralığı (1-4) | Ek (ölçüm belirsizliği, minimum tartım) | tümü | 28 | Evet | Evet | Evet | Evet
Mindesteinwaage_mJ{Bereich}_SF5_1 | {Bereich}. tartım aralığındaki minimum tartım, birimiyle birlikte, güvenlik faktörü 5 ve proses doğruluğu % 1 için, ayarlamalı (ayarlamadan sonra). | [Değer] [Birim] | {Bereich}: Tartım aralığı (1-4) | Ek (ölçüm belirsizliği, minimum tartım) | tümü | 25 | Evet | Evet | Evet | Evet
Mindesteinwaage_mJ{Bereich}_SF5_10 | {Bereich}. tartım aralığındaki minimum tartım, birimiyle birlikte, güvenlik faktörü 5 ve proses doğruluğu % 10 için, ayarlamalı (ayarlamadan sonra). | [Değer] [Birim] | {Bereich}: Tartım aralığı (1-4) | Ek (ölçüm belirsizliği, minimum tartım) | tümü | 26 | Evet | Evet | Evet | Evet
Mindesteinwaage_mJ{Bereich}_SF5_10_d | {Bereich}. tartım aralığındaki minimum tartım, birimiyle birlikte, güvenlik faktörü 5 ve proses doğruluğu % 10 için, ondalık basamakları bölüntü değeri d’ye göre, ayarlamalı (ayarlamadan sonra). | [Değer] [Birim] | {Bereich}: Tartım aralığı (1-4) | Ek (ölçüm belirsizliği, minimum tartım) | tümü | 28 | Evet | Evet | Evet | Evet
Mindesteinwaage_mJ{Bereich}_SF5_1_d | {Bereich}. tartım aralığındaki minimum tartım, birimiyle birlikte, güvenlik faktörü 5 ve proses doğruluğu % 1 için, ondalık basamakları bölüntü değeri d’ye göre, ayarlamalı (ayarlamadan sonra). | [Değer] [Birim] | {Bereich}: Tartım aralığı (1-4) | Ek (ölçüm belirsizliği, minimum tartım) | tümü | 27 | Evet | Evet | Evet | Evet
Mindesteinwaage_mJ{Bereich}_SF5_2 | {Bereich}. tartım aralığındaki minimum tartım, birimiyle birlikte, güvenlik faktörü 5 ve proses doğruluğu % 2 için, ayarlamalı (ayarlamadan sonra). | [Değer] [Birim] | {Bereich}: Tartım aralığı (1-4) | Ek (ölçüm belirsizliği, minimum tartım) | tümü | 25 | Evet | Evet | Evet | Evet
Mindesteinwaage_mJ{Bereich}_SF5_2_d | {Bereich}. tartım aralığındaki minimum tartım, birimiyle birlikte, güvenlik faktörü 5 ve proses doğruluğu % 2 için, ondalık basamakları bölüntü değeri d’ye göre, ayarlamalı (ayarlamadan sonra). | [Değer] [Birim] | {Bereich}: Tartım aralığı (1-4) | Ek (ölçüm belirsizliği, minimum tartım) | tümü | 27 | Evet | Evet | Evet | Evet
Mindesteinwaage_mJ{Bereich}_SF5_3 | {Bereich}. tartım aralığındaki minimum tartım, birimiyle birlikte, güvenlik faktörü 5 ve proses doğruluğu % 3 için, ayarlamalı (ayarlamadan sonra). | [Değer] [Birim] | {Bereich}: Tartım aralığı (1-4) | Ek (ölçüm belirsizliği, minimum tartım) | tümü | 25 | Evet | Evet | Evet | Evet
Mindesteinwaage_mJ{Bereich}_SF5_3_d | {Bereich}. tartım aralığındaki minimum tartım, birimiyle birlikte, güvenlik faktörü 5 ve proses doğruluğu % 3 için, ondalık basamakları bölüntü değeri d’ye göre, ayarlamalı (ayarlamadan sonra). | [Değer] [Birim] | {Bereich}: Tartım aralığı (1-4) | Ek (ölçüm belirsizliği, minimum tartım) | tümü | 27 | Evet | Evet | Evet | Evet
Mindesteinwaage_mJ{Bereich}_SF5_5 | {Bereich}. tartım aralığındaki minimum tartım, birimiyle birlikte, güvenlik faktörü 5 ve proses doğruluğu % 5 için, ayarlamalı (ayarlamadan sonra). | [Değer] [Birim] | {Bereich}: Tartım aralığı (1-4) | Ek (ölçüm belirsizliği, minimum tartım) | tümü | 25 | Evet | Evet | Evet | Evet
Mindesteinwaage_mJ{Bereich}_SF5_5_d | {Bereich}. tartım aralığındaki minimum tartım, birimiyle birlikte, güvenlik faktörü 5 ve proses doğruluğu % 5 için, ondalık basamakları bölüntü değeri d’ye göre, ayarlamalı (ayarlamadan sonra). | [Değer] [Birim] | {Bereich}: Tartım aralığı (1-4) | Ek (ölçüm belirsizliği, minimum tartım) | tümü | 27 | Evet | Evet | Evet | Evet
Mindesteinwaage_oJ{Bereich} | {Bereich}. tartım aralığındaki minimum tartım, birimiyle birlikte; aralığın proses doğruluğu ve güvenlik faktöründen hesaplanır, ayarlamasız kalibrasyon (ayarlamadan önce). | [Değer] [Birim] | {Bereich}: Tartım aralığı (1-4) | Ek (ölçüm belirsizliği, minimum tartım) | tümü | 19 | Evet | Evet | Evet | Evet
Mindesteinwaage_oJ{Bereich}_d | {Bereich}. tartım aralığındaki minimum tartım, birimiyle birlikte; aralığın proses doğruluğu ve güvenlik faktöründen hesaplanır, ondalık basamakları bölüntü değeri d’ye göre, ayarlamasız kalibrasyon (ayarlamadan önce). | [Değer] [Birim] | {Bereich}: Tartım aralığı (1-4) | Ek (ölçüm belirsizliği, minimum tartım) | tümü | 21 | Evet | Evet | Evet | Evet
Mindesteinwaage_oJ{Bereich}_SF0K5_01 | {Bereich}. tartım aralığındaki minimum tartım, birimiyle birlikte, güvenlik faktörü 0,5 ve proses doğruluğu % 0,1 için, ayarlamasız (ayarlamadan önce). | [Değer] [Birim] | {Bereich}: Tartım aralığı (1-4) | Ek (ölçüm belirsizliği, minimum tartım) | tümü | 28 | Evet | Evet | Evet | Evet
Mindesteinwaage_oJ{Bereich}_SF0K5_01_d | {Bereich}. tartım aralığındaki minimum tartım, birimiyle birlikte, güvenlik faktörü 0,5 ve proses doğruluğu % 0,1 için, ondalık basamakları bölüntü değeri d’ye göre, ayarlamasız (ayarlamadan önce). | [Değer] [Birim] | {Bereich}: Tartım aralığı (1-4) | Ek (ölçüm belirsizliği, minimum tartım) | tümü | 30 | Evet | Evet | Evet | Evet
Mindesteinwaage_oJ{Bereich}_SF0K5_02 | {Bereich}. tartım aralığındaki minimum tartım, birimiyle birlikte, güvenlik faktörü 0,5 ve proses doğruluğu % 0,2 için, ayarlamasız (ayarlamadan önce). | [Değer] [Birim] | {Bereich}: Tartım aralığı (1-4) | Ek (ölçüm belirsizliği, minimum tartım) | tümü | 28 | Evet | Evet | Evet | Evet
Mindesteinwaage_oJ{Bereich}_SF0K5_02_d | {Bereich}. tartım aralığındaki minimum tartım, birimiyle birlikte, güvenlik faktörü 0,5 ve proses doğruluğu % 0,2 için, ondalık basamakları bölüntü değeri d’ye göre, ayarlamasız (ayarlamadan önce). | [Değer] [Birim] | {Bereich}: Tartım aralığı (1-4) | Ek (ölçüm belirsizliği, minimum tartım) | tümü | 30 | Evet | Evet | Evet | Evet
Mindesteinwaage_oJ{Bereich}_SF0K5_03 | {Bereich}. tartım aralığındaki minimum tartım, birimiyle birlikte, güvenlik faktörü 0,5 ve proses doğruluğu % 0,3 için, ayarlamasız (ayarlamadan önce). | [Değer] [Birim] | {Bereich}: Tartım aralığı (1-4) | Ek (ölçüm belirsizliği, minimum tartım) | tümü | 28 | Evet | Evet | Evet | Evet
Mindesteinwaage_oJ{Bereich}_SF0K5_03_d | {Bereich}. tartım aralığındaki minimum tartım, birimiyle birlikte, güvenlik faktörü 0,5 ve proses doğruluğu % 0,3 için, ondalık basamakları bölüntü değeri d’ye göre, ayarlamasız (ayarlamadan önce). | [Değer] [Birim] | {Bereich}: Tartım aralığı (1-4) | Ek (ölçüm belirsizliği, minimum tartım) | tümü | 30 | Evet | Evet | Evet | Evet
Mindesteinwaage_oJ{Bereich}_SF0K5_05 | {Bereich}. tartım aralığındaki minimum tartım, birimiyle birlikte, güvenlik faktörü 0,5 ve proses doğruluğu % 0,5 için, ayarlamasız (ayarlamadan önce). | [Değer] [Birim] | {Bereich}: Tartım aralığı (1-4) | Ek (ölçüm belirsizliği, minimum tartım) | tümü | 28 | Evet | Evet | Evet | Evet
Mindesteinwaage_oJ{Bereich}_SF0K5_05_d | {Bereich}. tartım aralığındaki minimum tartım, birimiyle birlikte, güvenlik faktörü 0,5 ve proses doğruluğu % 0,5 için, ondalık basamakları bölüntü değeri d’ye göre, ayarlamasız (ayarlamadan önce). | [Değer] [Birim] | {Bereich}: Tartım aralığı (1-4) | Ek (ölçüm belirsizliği, minimum tartım) | tümü | 30 | Evet | Evet | Evet | Evet
Mindesteinwaage_oJ{Bereich}_SF0K5_1 | {Bereich}. tartım aralığındaki minimum tartım, birimiyle birlikte, güvenlik faktörü 0,5 ve proses doğruluğu % 1 için, ayarlamasız (ayarlamadan önce). | [Değer] [Birim] | {Bereich}: Tartım aralığı (1-4) | Ek (ölçüm belirsizliği, minimum tartım) | tümü | 27 | Evet | Evet | Evet | Evet
Mindesteinwaage_oJ{Bereich}_SF0K5_10 | {Bereich}. tartım aralığındaki minimum tartım, birimiyle birlikte, güvenlik faktörü 0,5 ve proses doğruluğu % 10 için, ayarlamasız (ayarlamadan önce). | [Değer] [Birim] | {Bereich}: Tartım aralığı (1-4) | Ek (ölçüm belirsizliği, minimum tartım) | tümü | 28 | Evet | Evet | Evet | Evet
Mindesteinwaage_oJ{Bereich}_SF0K5_10_d | {Bereich}. tartım aralığındaki minimum tartım, birimiyle birlikte, güvenlik faktörü 0,5 ve proses doğruluğu % 10 için, ondalık basamakları bölüntü değeri d’ye göre, ayarlamasız (ayarlamadan önce). | [Değer] [Birim] | {Bereich}: Tartım aralığı (1-4) | Ek (ölçüm belirsizliği, minimum tartım) | tümü | 30 | Evet | Evet | Evet | Evet
Mindesteinwaage_oJ{Bereich}_SF0K5_1_d | {Bereich}. tartım aralığındaki minimum tartım, birimiyle birlikte, güvenlik faktörü 0,5 ve proses doğruluğu % 1 için, ondalık basamakları bölüntü değeri d’ye göre, ayarlamasız (ayarlamadan önce). | [Değer] [Birim] | {Bereich}: Tartım aralığı (1-4) | Ek (ölçüm belirsizliği, minimum tartım) | tümü | 29 | Evet | Evet | Evet | Evet
Mindesteinwaage_oJ{Bereich}_SF0K5_2 | {Bereich}. tartım aralığındaki minimum tartım, birimiyle birlikte, güvenlik faktörü 0,5 ve proses doğruluğu % 2 için, ayarlamasız (ayarlamadan önce). | [Değer] [Birim] | {Bereich}: Tartım aralığı (1-4) | Ek (ölçüm belirsizliği, minimum tartım) | tümü | 27 | Evet | Evet | Evet | Evet
Mindesteinwaage_oJ{Bereich}_SF0K5_2_d | {Bereich}. tartım aralığındaki minimum tartım, birimiyle birlikte, güvenlik faktörü 0,5 ve proses doğruluğu % 2 için, ondalık basamakları bölüntü değeri d’ye göre, ayarlamasız (ayarlamadan önce). | [Değer] [Birim] | {Bereich}: Tartım aralığı (1-4) | Ek (ölçüm belirsizliği, minimum tartım) | tümü | 29 | Evet | Evet | Evet | Evet
Mindesteinwaage_oJ{Bereich}_SF0K5_3 | {Bereich}. tartım aralığındaki minimum tartım, birimiyle birlikte, güvenlik faktörü 0,5 ve proses doğruluğu % 3 için, ayarlamasız (ayarlamadan önce). | [Değer] [Birim] | {Bereich}: Tartım aralığı (1-4) | Ek (ölçüm belirsizliği, minimum tartım) | tümü | 27 | Evet | Evet | Evet | Evet
Mindesteinwaage_oJ{Bereich}_SF0K5_3_d | {Bereich}. tartım aralığındaki minimum tartım, birimiyle birlikte, güvenlik faktörü 0,5 ve proses doğruluğu % 3 için, ondalık basamakları bölüntü değeri d’ye göre, ayarlamasız (ayarlamadan önce). | [Değer] [Birim] | {Bereich}: Tartım aralığı (1-4) | Ek (ölçüm belirsizliği, minimum tartım) | tümü | 29 | Evet | Evet | Evet | Evet
Mindesteinwaage_oJ{Bereich}_SF0K5_5 | {Bereich}. tartım aralığındaki minimum tartım, birimiyle birlikte, güvenlik faktörü 0,5 ve proses doğruluğu % 5 için, ayarlamasız (ayarlamadan önce). | [Değer] [Birim] | {Bereich}: Tartım aralığı (1-4) | Ek (ölçüm belirsizliği, minimum tartım) | tümü | 27 | Evet | Evet | Evet | Evet
Mindesteinwaage_oJ{Bereich}_SF0K5_5_d | {Bereich}. tartım aralığındaki minimum tartım, birimiyle birlikte, güvenlik faktörü 0,5 ve proses doğruluğu % 5 için, ondalık basamakları bölüntü değeri d’ye göre, ayarlamasız (ayarlamadan önce). | [Değer] [Birim] | {Bereich}: Tartım aralığı (1-4) | Ek (ölçüm belirsizliği, minimum tartım) | tümü | 29 | Evet | Evet | Evet | Evet
Mindesteinwaage_oJ{Bereich}_SF10_01 | {Bereich}. tartım aralığındaki minimum tartım, birimiyle birlikte, güvenlik faktörü 10 ve proses doğruluğu % 0,1 için, ayarlamasız (ayarlamadan önce). | [Değer] [Birim] | {Bereich}: Tartım aralığı (1-4) | Ek (ölçüm belirsizliği, minimum tartım) | tümü | 27 | Evet | Evet | Evet | Evet
Mindesteinwaage_oJ{Bereich}_SF10_01_d | {Bereich}. tartım aralığındaki minimum tartım, birimiyle birlikte, güvenlik faktörü 10 ve proses doğruluğu % 0,1 için, ondalık basamakları bölüntü değeri d’ye göre, ayarlamasız (ayarlamadan önce). | [Değer] [Birim] | {Bereich}: Tartım aralığı (1-4) | Ek (ölçüm belirsizliği, minimum tartım) | tümü | 29 | Evet | Evet | Evet | Evet
Mindesteinwaage_oJ{Bereich}_SF10_02 | {Bereich}. tartım aralığındaki minimum tartım, birimiyle birlikte, güvenlik faktörü 10 ve proses doğruluğu % 0,2 için, ayarlamasız (ayarlamadan önce). | [Değer] [Birim] | {Bereich}: Tartım aralığı (1-4) | Ek (ölçüm belirsizliği, minimum tartım) | tümü | 27 | Evet | Evet | Evet | Evet
Mindesteinwaage_oJ{Bereich}_SF10_02_d | {Bereich}. tartım aralığındaki minimum tartım, birimiyle birlikte, güvenlik faktörü 10 ve proses doğruluğu % 0,2 için, ondalık basamakları bölüntü değeri d’ye göre, ayarlamasız (ayarlamadan önce). | [Değer] [Birim] | {Bereich}: Tartım aralığı (1-4) | Ek (ölçüm belirsizliği, minimum tartım) | tümü | 29 | Evet | Evet | Evet | Evet
Mindesteinwaage_oJ{Bereich}_SF10_03 | {Bereich}. tartım aralığındaki minimum tartım, birimiyle birlikte, güvenlik faktörü 10 ve proses doğruluğu % 0,3 için, ayarlamasız (ayarlamadan önce). | [Değer] [Birim] | {Bereich}: Tartım aralığı (1-4) | Ek (ölçüm belirsizliği, minimum tartım) | tümü | 27 | Evet | Evet | Evet | Evet
Mindesteinwaage_oJ{Bereich}_SF10_03_d | {Bereich}. tartım aralığındaki minimum tartım, birimiyle birlikte, güvenlik faktörü 10 ve proses doğruluğu % 0,3 için, ondalık basamakları bölüntü değeri d’ye göre, ayarlamasız (ayarlamadan önce). | [Değer] [Birim] | {Bereich}: Tartım aralığı (1-4) | Ek (ölçüm belirsizliği, minimum tartım) | tümü | 29 | Evet | Evet | Evet | Evet
Mindesteinwaage_oJ{Bereich}_SF10_05 | {Bereich}. tartım aralığındaki minimum tartım, birimiyle birlikte, güvenlik faktörü 10 ve proses doğruluğu % 0,5 için, ayarlamasız (ayarlamadan önce). | [Değer] [Birim] | {Bereich}: Tartım aralığı (1-4) | Ek (ölçüm belirsizliği, minimum tartım) | tümü | 27 | Evet | Evet | Evet | Evet
Mindesteinwaage_oJ{Bereich}_SF10_05_d | {Bereich}. tartım aralığındaki minimum tartım, birimiyle birlikte, güvenlik faktörü 10 ve proses doğruluğu % 0,5 için, ondalık basamakları bölüntü değeri d’ye göre, ayarlamasız (ayarlamadan önce). | [Değer] [Birim] | {Bereich}: Tartım aralığı (1-4) | Ek (ölçüm belirsizliği, minimum tartım) | tümü | 29 | Evet | Evet | Evet | Evet
Mindesteinwaage_oJ{Bereich}_SF10_1 | {Bereich}. tartım aralığındaki minimum tartım, birimiyle birlikte, güvenlik faktörü 10 ve proses doğruluğu % 1 için, ayarlamasız (ayarlamadan önce). | [Değer] [Birim] | {Bereich}: Tartım aralığı (1-4) | Ek (ölçüm belirsizliği, minimum tartım) | tümü | 26 | Evet | Evet | Evet | Evet
Mindesteinwaage_oJ{Bereich}_SF10_10 | {Bereich}. tartım aralığındaki minimum tartım, birimiyle birlikte, güvenlik faktörü 10 ve proses doğruluğu % 10 için, ayarlamasız (ayarlamadan önce). | [Değer] [Birim] | {Bereich}: Tartım aralığı (1-4) | Ek (ölçüm belirsizliği, minimum tartım) | tümü | 27 | Evet | Evet | Evet | Evet
Mindesteinwaage_oJ{Bereich}_SF10_10_d | {Bereich}. tartım aralığındaki minimum tartım, birimiyle birlikte, güvenlik faktörü 10 ve proses doğruluğu % 10 için, ondalık basamakları bölüntü değeri d’ye göre, ayarlamasız (ayarlamadan önce). | [Değer] [Birim] | {Bereich}: Tartım aralığı (1-4) | Ek (ölçüm belirsizliği, minimum tartım) | tümü | 29 | Evet | Evet | Evet | Evet
Mindesteinwaage_oJ{Bereich}_SF10_1_d | {Bereich}. tartım aralığındaki minimum tartım, birimiyle birlikte, güvenlik faktörü 10 ve proses doğruluğu % 1 için, ondalık basamakları bölüntü değeri d’ye göre, ayarlamasız (ayarlamadan önce). | [Değer] [Birim] | {Bereich}: Tartım aralığı (1-4) | Ek (ölçüm belirsizliği, minimum tartım) | tümü | 28 | Evet | Evet | Evet | Evet
Mindesteinwaage_oJ{Bereich}_SF10_2 | {Bereich}. tartım aralığındaki minimum tartım, birimiyle birlikte, güvenlik faktörü 10 ve proses doğruluğu % 2 için, ayarlamasız (ayarlamadan önce). | [Değer] [Birim] | {Bereich}: Tartım aralığı (1-4) | Ek (ölçüm belirsizliği, minimum tartım) | tümü | 26 | Evet | Evet | Evet | Evet
Mindesteinwaage_oJ{Bereich}_SF10_2_d | {Bereich}. tartım aralığındaki minimum tartım, birimiyle birlikte, güvenlik faktörü 10 ve proses doğruluğu % 2 için, ondalık basamakları bölüntü değeri d’ye göre, ayarlamasız (ayarlamadan önce). | [Değer] [Birim] | {Bereich}: Tartım aralığı (1-4) | Ek (ölçüm belirsizliği, minimum tartım) | tümü | 28 | Evet | Evet | Evet | Evet
Mindesteinwaage_oJ{Bereich}_SF10_3 | {Bereich}. tartım aralığındaki minimum tartım, birimiyle birlikte, güvenlik faktörü 10 ve proses doğruluğu % 3 için, ayarlamasız (ayarlamadan önce). | [Değer] [Birim] | {Bereich}: Tartım aralığı (1-4) | Ek (ölçüm belirsizliği, minimum tartım) | tümü | 26 | Evet | Evet | Evet | Evet
Mindesteinwaage_oJ{Bereich}_SF10_3_d | {Bereich}. tartım aralığındaki minimum tartım, birimiyle birlikte, güvenlik faktörü 10 ve proses doğruluğu % 3 için, ondalık basamakları bölüntü değeri d’ye göre, ayarlamasız (ayarlamadan önce). | [Değer] [Birim] | {Bereich}: Tartım aralığı (1-4) | Ek (ölçüm belirsizliği, minimum tartım) | tümü | 28 | Evet | Evet | Evet | Evet
Mindesteinwaage_oJ{Bereich}_SF10_5 | {Bereich}. tartım aralığındaki minimum tartım, birimiyle birlikte, güvenlik faktörü 10 ve proses doğruluğu % 5 için, ayarlamasız (ayarlamadan önce). | [Değer] [Birim] | {Bereich}: Tartım aralığı (1-4) | Ek (ölçüm belirsizliği, minimum tartım) | tümü | 26 | Evet | Evet | Evet | Evet
Mindesteinwaage_oJ{Bereich}_SF10_5_d | {Bereich}. tartım aralığındaki minimum tartım, birimiyle birlikte, güvenlik faktörü 10 ve proses doğruluğu % 5 için, ondalık basamakları bölüntü değeri d’ye göre, ayarlamasız (ayarlamadan önce). | [Değer] [Birim] | {Bereich}: Tartım aralığı (1-4) | Ek (ölçüm belirsizliği, minimum tartım) | tümü | 28 | Evet | Evet | Evet | Evet
Mindesteinwaage_oJ{Bereich}_SF1_01 | {Bereich}. tartım aralığındaki minimum tartım, birimiyle birlikte, güvenlik faktörü 1 ve proses doğruluğu % 0,1 için, ayarlamasız (ayarlamadan önce). | [Değer] [Birim] | {Bereich}: Tartım aralığı (1-4) | Ek (ölçüm belirsizliği, minimum tartım) | tümü | 26 | Evet | Evet | Evet | Evet
Mindesteinwaage_oJ{Bereich}_SF1_01_d | {Bereich}. tartım aralığındaki minimum tartım, birimiyle birlikte, güvenlik faktörü 1 ve proses doğruluğu % 0,1 için, ondalık basamakları bölüntü değeri d’ye göre, ayarlamasız (ayarlamadan önce). | [Değer] [Birim] | {Bereich}: Tartım aralığı (1-4) | Ek (ölçüm belirsizliği, minimum tartım) | tümü | 28 | Evet | Evet | Evet | Evet
Mindesteinwaage_oJ{Bereich}_SF1_02 | {Bereich}. tartım aralığındaki minimum tartım, birimiyle birlikte, güvenlik faktörü 1 ve proses doğruluğu % 0,2 için, ayarlamasız (ayarlamadan önce). | [Değer] [Birim] | {Bereich}: Tartım aralığı (1-4) | Ek (ölçüm belirsizliği, minimum tartım) | tümü | 26 | Evet | Evet | Evet | Evet
Mindesteinwaage_oJ{Bereich}_SF1_02_d | {Bereich}. tartım aralığındaki minimum tartım, birimiyle birlikte, güvenlik faktörü 1 ve proses doğruluğu % 0,2 için, ondalık basamakları bölüntü değeri d’ye göre, ayarlamasız (ayarlamadan önce). | [Değer] [Birim] | {Bereich}: Tartım aralığı (1-4) | Ek (ölçüm belirsizliği, minimum tartım) | tümü | 28 | Evet | Evet | Evet | Evet
Mindesteinwaage_oJ{Bereich}_SF1_03 | {Bereich}. tartım aralığındaki minimum tartım, birimiyle birlikte, güvenlik faktörü 1 ve proses doğruluğu % 0,3 için, ayarlamasız (ayarlamadan önce). | [Değer] [Birim] | {Bereich}: Tartım aralığı (1-4) | Ek (ölçüm belirsizliği, minimum tartım) | tümü | 26 | Evet | Evet | Evet | Evet
Mindesteinwaage_oJ{Bereich}_SF1_03_d | {Bereich}. tartım aralığındaki minimum tartım, birimiyle birlikte, güvenlik faktörü 1 ve proses doğruluğu % 0,3 için, ondalık basamakları bölüntü değeri d’ye göre, ayarlamasız (ayarlamadan önce). | [Değer] [Birim] | {Bereich}: Tartım aralığı (1-4) | Ek (ölçüm belirsizliği, minimum tartım) | tümü | 28 | Evet | Evet | Evet | Evet
Mindesteinwaage_oJ{Bereich}_SF1_05 | {Bereich}. tartım aralığındaki minimum tartım, birimiyle birlikte, güvenlik faktörü 1 ve proses doğruluğu % 0,5 için, ayarlamasız (ayarlamadan önce). | [Değer] [Birim] | {Bereich}: Tartım aralığı (1-4) | Ek (ölçüm belirsizliği, minimum tartım) | tümü | 26 | Evet | Evet | Evet | Evet
Mindesteinwaage_oJ{Bereich}_SF1_05_d | {Bereich}. tartım aralığındaki minimum tartım, birimiyle birlikte, güvenlik faktörü 1 ve proses doğruluğu % 0,5 için, ondalık basamakları bölüntü değeri d’ye göre, ayarlamasız (ayarlamadan önce). | [Değer] [Birim] | {Bereich}: Tartım aralığı (1-4) | Ek (ölçüm belirsizliği, minimum tartım) | tümü | 28 | Evet | Evet | Evet | Evet
Mindesteinwaage_oJ{Bereich}_SF1_1 | {Bereich}. tartım aralığındaki minimum tartım, birimiyle birlikte, güvenlik faktörü 1 ve proses doğruluğu % 1 için, ayarlamasız (ayarlamadan önce). | [Değer] [Birim] | {Bereich}: Tartım aralığı (1-4) | Ek (ölçüm belirsizliği, minimum tartım) | tümü | 25 | Evet | Evet | Evet | Evet
Mindesteinwaage_oJ{Bereich}_SF1_10 | {Bereich}. tartım aralığındaki minimum tartım, birimiyle birlikte, güvenlik faktörü 1 ve proses doğruluğu % 10 için, ayarlamasız (ayarlamadan önce). | [Değer] [Birim] | {Bereich}: Tartım aralığı (1-4) | Ek (ölçüm belirsizliği, minimum tartım) | tümü | 26 | Evet | Evet | Evet | Evet
Mindesteinwaage_oJ{Bereich}_SF1_10_d | {Bereich}. tartım aralığındaki minimum tartım, birimiyle birlikte, güvenlik faktörü 1 ve proses doğruluğu % 10 için, ondalık basamakları bölüntü değeri d’ye göre, ayarlamasız (ayarlamadan önce). | [Değer] [Birim] | {Bereich}: Tartım aralığı (1-4) | Ek (ölçüm belirsizliği, minimum tartım) | tümü | 28 | Evet | Evet | Evet | Evet
Mindesteinwaage_oJ{Bereich}_SF1_1_d | {Bereich}. tartım aralığındaki minimum tartım, birimiyle birlikte, güvenlik faktörü 1 ve proses doğruluğu % 1 için, ondalık basamakları bölüntü değeri d’ye göre, ayarlamasız (ayarlamadan önce). | [Değer] [Birim] | {Bereich}: Tartım aralığı (1-4) | Ek (ölçüm belirsizliği, minimum tartım) | tümü | 27 | Evet | Evet | Evet | Evet
Mindesteinwaage_oJ{Bereich}_SF1_2 | {Bereich}. tartım aralığındaki minimum tartım, birimiyle birlikte, güvenlik faktörü 1 ve proses doğruluğu % 2 için, ayarlamasız (ayarlamadan önce). | [Değer] [Birim] | {Bereich}: Tartım aralığı (1-4) | Ek (ölçüm belirsizliği, minimum tartım) | tümü | 25 | Evet | Evet | Evet | Evet
Mindesteinwaage_oJ{Bereich}_SF1_2_d | {Bereich}. tartım aralığındaki minimum tartım, birimiyle birlikte, güvenlik faktörü 1 ve proses doğruluğu % 2 için, ondalık basamakları bölüntü değeri d’ye göre, ayarlamasız (ayarlamadan önce). | [Değer] [Birim] | {Bereich}: Tartım aralığı (1-4) | Ek (ölçüm belirsizliği, minimum tartım) | tümü | 27 | Evet | Evet | Evet | Evet
Mindesteinwaage_oJ{Bereich}_SF1_3 | {Bereich}. tartım aralığındaki minimum tartım, birimiyle birlikte, güvenlik faktörü 1 ve proses doğruluğu % 3 için, ayarlamasız (ayarlamadan önce). | [Değer] [Birim] | {Bereich}: Tartım aralığı (1-4) | Ek (ölçüm belirsizliği, minimum tartım) | tümü | 25 | Evet | Evet | Evet | Evet
Mindesteinwaage_oJ{Bereich}_SF1_3_d | {Bereich}. tartım aralığındaki minimum tartım, birimiyle birlikte, güvenlik faktörü 1 ve proses doğruluğu % 3 için, ondalık basamakları bölüntü değeri d’ye göre, ayarlamasız (ayarlamadan önce). | [Değer] [Birim] | {Bereich}: Tartım aralığı (1-4) | Ek (ölçüm belirsizliği, minimum tartım) | tümü | 27 | Evet | Evet | Evet | Evet
Mindesteinwaage_oJ{Bereich}_SF1_5 | {Bereich}. tartım aralığındaki minimum tartım, birimiyle birlikte, güvenlik faktörü 1 ve proses doğruluğu % 5 için, ayarlamasız (ayarlamadan önce). | [Değer] [Birim] | {Bereich}: Tartım aralığı (1-4) | Ek (ölçüm belirsizliği, minimum tartım) | tümü | 25 | Evet | Evet | Evet | Evet
Mindesteinwaage_oJ{Bereich}_SF1_5_d | {Bereich}. tartım aralığındaki minimum tartım, birimiyle birlikte, güvenlik faktörü 1 ve proses doğruluğu % 5 için, ondalık basamakları bölüntü değeri d’ye göre, ayarlamasız (ayarlamadan önce). | [Değer] [Birim] | {Bereich}: Tartım aralığı (1-4) | Ek (ölçüm belirsizliği, minimum tartım) | tümü | 27 | Evet | Evet | Evet | Evet
Mindesteinwaage_oJ{Bereich}_SF1K5_01 | {Bereich}. tartım aralığındaki minimum tartım, birimiyle birlikte, güvenlik faktörü 1,5 ve proses doğruluğu % 0,1 için, ayarlamasız (ayarlamadan önce). | [Değer] [Birim] | {Bereich}: Tartım aralığı (1-4) | Ek (ölçüm belirsizliği, minimum tartım) | tümü | 28 | Evet | Evet | Evet | Evet
Mindesteinwaage_oJ{Bereich}_SF1K5_01_d | {Bereich}. tartım aralığındaki minimum tartım, birimiyle birlikte, güvenlik faktörü 1,5 ve proses doğruluğu % 0,1 için, ondalık basamakları bölüntü değeri d’ye göre, ayarlamasız (ayarlamadan önce). | [Değer] [Birim] | {Bereich}: Tartım aralığı (1-4) | Ek (ölçüm belirsizliği, minimum tartım) | tümü | 30 | Evet | Evet | Evet | Evet
Mindesteinwaage_oJ{Bereich}_SF1K5_02 | {Bereich}. tartım aralığındaki minimum tartım, birimiyle birlikte, güvenlik faktörü 1,5 ve proses doğruluğu % 0,2 için, ayarlamasız (ayarlamadan önce). | [Değer] [Birim] | {Bereich}: Tartım aralığı (1-4) | Ek (ölçüm belirsizliği, minimum tartım) | tümü | 28 | Evet | Evet | Evet | Evet
Mindesteinwaage_oJ{Bereich}_SF1K5_02_d | {Bereich}. tartım aralığındaki minimum tartım, birimiyle birlikte, güvenlik faktörü 1,5 ve proses doğruluğu % 0,2 için, ondalık basamakları bölüntü değeri d’ye göre, ayarlamasız (ayarlamadan önce). | [Değer] [Birim] | {Bereich}: Tartım aralığı (1-4) | Ek (ölçüm belirsizliği, minimum tartım) | tümü | 30 | Evet | Evet | Evet | Evet
Mindesteinwaage_oJ{Bereich}_SF1K5_03 | {Bereich}. tartım aralığındaki minimum tartım, birimiyle birlikte, güvenlik faktörü 1,5 ve proses doğruluğu % 0,3 için, ayarlamasız (ayarlamadan önce). | [Değer] [Birim] | {Bereich}: Tartım aralığı (1-4) | Ek (ölçüm belirsizliği, minimum tartım) | tümü | 28 | Evet | Evet | Evet | Evet
Mindesteinwaage_oJ{Bereich}_SF1K5_03_d | {Bereich}. tartım aralığındaki minimum tartım, birimiyle birlikte, güvenlik faktörü 1,5 ve proses doğruluğu % 0,3 için, ondalık basamakları bölüntü değeri d’ye göre, ayarlamasız (ayarlamadan önce). | [Değer] [Birim] | {Bereich}: Tartım aralığı (1-4) | Ek (ölçüm belirsizliği, minimum tartım) | tümü | 30 | Evet | Evet | Evet | Evet
Mindesteinwaage_oJ{Bereich}_SF1K5_05 | {Bereich}. tartım aralığındaki minimum tartım, birimiyle birlikte, güvenlik faktörü 1,5 ve proses doğruluğu % 0,5 için, ayarlamasız (ayarlamadan önce). | [Değer] [Birim] | {Bereich}: Tartım aralığı (1-4) | Ek (ölçüm belirsizliği, minimum tartım) | tümü | 28 | Evet | Evet | Evet | Evet
Mindesteinwaage_oJ{Bereich}_SF1K5_05_d | {Bereich}. tartım aralığındaki minimum tartım, birimiyle birlikte, güvenlik faktörü 1,5 ve proses doğruluğu % 0,5 için, ondalık basamakları bölüntü değeri d’ye göre, ayarlamasız (ayarlamadan önce). | [Değer] [Birim] | {Bereich}: Tartım aralığı (1-4) | Ek (ölçüm belirsizliği, minimum tartım) | tümü | 30 | Evet | Evet | Evet | Evet
Mindesteinwaage_oJ{Bereich}_SF1K5_1 | {Bereich}. tartım aralığındaki minimum tartım, birimiyle birlikte, güvenlik faktörü 1,5 ve proses doğruluğu % 1 için, ayarlamasız (ayarlamadan önce). | [Değer] [Birim] | {Bereich}: Tartım aralığı (1-4) | Ek (ölçüm belirsizliği, minimum tartım) | tümü | 27 | Evet | Evet | Evet | Evet
Mindesteinwaage_oJ{Bereich}_SF1K5_10 | {Bereich}. tartım aralığındaki minimum tartım, birimiyle birlikte, güvenlik faktörü 1,5 ve proses doğruluğu % 10 için, ayarlamasız (ayarlamadan önce). | [Değer] [Birim] | {Bereich}: Tartım aralığı (1-4) | Ek (ölçüm belirsizliği, minimum tartım) | tümü | 28 | Evet | Evet | Evet | Evet
Mindesteinwaage_oJ{Bereich}_SF1K5_10_d | {Bereich}. tartım aralığındaki minimum tartım, birimiyle birlikte, güvenlik faktörü 1,5 ve proses doğruluğu % 10 için, ondalık basamakları bölüntü değeri d’ye göre, ayarlamasız (ayarlamadan önce). | [Değer] [Birim] | {Bereich}: Tartım aralığı (1-4) | Ek (ölçüm belirsizliği, minimum tartım) | tümü | 30 | Evet | Evet | Evet | Evet
Mindesteinwaage_oJ{Bereich}_SF1K5_1_d | {Bereich}. tartım aralığındaki minimum tartım, birimiyle birlikte, güvenlik faktörü 1,5 ve proses doğruluğu % 1 için, ondalık basamakları bölüntü değeri d’ye göre, ayarlamasız (ayarlamadan önce). | [Değer] [Birim] | {Bereich}: Tartım aralığı (1-4) | Ek (ölçüm belirsizliği, minimum tartım) | tümü | 29 | Evet | Evet | Evet | Evet
Mindesteinwaage_oJ{Bereich}_SF1K5_2 | {Bereich}. tartım aralığındaki minimum tartım, birimiyle birlikte, güvenlik faktörü 1,5 ve proses doğruluğu % 2 için, ayarlamasız (ayarlamadan önce). | [Değer] [Birim] | {Bereich}: Tartım aralığı (1-4) | Ek (ölçüm belirsizliği, minimum tartım) | tümü | 27 | Evet | Evet | Evet | Evet
Mindesteinwaage_oJ{Bereich}_SF1K5_2_d | {Bereich}. tartım aralığındaki minimum tartım, birimiyle birlikte, güvenlik faktörü 1,5 ve proses doğruluğu % 2 için, ondalık basamakları bölüntü değeri d’ye göre, ayarlamasız (ayarlamadan önce). | [Değer] [Birim] | {Bereich}: Tartım aralığı (1-4) | Ek (ölçüm belirsizliği, minimum tartım) | tümü | 29 | Evet | Evet | Evet | Evet
Mindesteinwaage_oJ{Bereich}_SF1K5_3 | {Bereich}. tartım aralığındaki minimum tartım, birimiyle birlikte, güvenlik faktörü 1,5 ve proses doğruluğu % 3 için, ayarlamasız (ayarlamadan önce). | [Değer] [Birim] | {Bereich}: Tartım aralığı (1-4) | Ek (ölçüm belirsizliği, minimum tartım) | tümü | 27 | Evet | Evet | Evet | Evet
Mindesteinwaage_oJ{Bereich}_SF1K5_3_d | {Bereich}. tartım aralığındaki minimum tartım, birimiyle birlikte, güvenlik faktörü 1,5 ve proses doğruluğu % 3 için, ondalık basamakları bölüntü değeri d’ye göre, ayarlamasız (ayarlamadan önce). | [Değer] [Birim] | {Bereich}: Tartım aralığı (1-4) | Ek (ölçüm belirsizliği, minimum tartım) | tümü | 29 | Evet | Evet | Evet | Evet
Mindesteinwaage_oJ{Bereich}_SF1K5_5 | {Bereich}. tartım aralığındaki minimum tartım, birimiyle birlikte, güvenlik faktörü 1,5 ve proses doğruluğu % 5 için, ayarlamasız (ayarlamadan önce). | [Değer] [Birim] | {Bereich}: Tartım aralığı (1-4) | Ek (ölçüm belirsizliği, minimum tartım) | tümü | 27 | Evet | Evet | Evet | Evet
Mindesteinwaage_oJ{Bereich}_SF1K5_5_d | {Bereich}. tartım aralığındaki minimum tartım, birimiyle birlikte, güvenlik faktörü 1,5 ve proses doğruluğu % 5 için, ondalık basamakları bölüntü değeri d’ye göre, ayarlamasız (ayarlamadan önce). | [Değer] [Birim] | {Bereich}: Tartım aralığı (1-4) | Ek (ölçüm belirsizliği, minimum tartım) | tümü | 29 | Evet | Evet | Evet | Evet
Mindesteinwaage_oJ{Bereich}_SF2_01 | {Bereich}. tartım aralığındaki minimum tartım, birimiyle birlikte, güvenlik faktörü 2 ve proses doğruluğu % 0,1 için, ayarlamasız (ayarlamadan önce). | [Değer] [Birim] | {Bereich}: Tartım aralığı (1-4) | Ek (ölçüm belirsizliği, minimum tartım) | tümü | 26 | Evet | Evet | Evet | Evet
Mindesteinwaage_oJ{Bereich}_SF2_01_d | {Bereich}. tartım aralığındaki minimum tartım, birimiyle birlikte, güvenlik faktörü 2 ve proses doğruluğu % 0,1 için, ondalık basamakları bölüntü değeri d’ye göre, ayarlamasız (ayarlamadan önce). | [Değer] [Birim] | {Bereich}: Tartım aralığı (1-4) | Ek (ölçüm belirsizliği, minimum tartım) | tümü | 28 | Evet | Evet | Evet | Evet
Mindesteinwaage_oJ{Bereich}_SF2_02 | {Bereich}. tartım aralığındaki minimum tartım, birimiyle birlikte, güvenlik faktörü 2 ve proses doğruluğu % 0,2 için, ayarlamasız (ayarlamadan önce). | [Değer] [Birim] | {Bereich}: Tartım aralığı (1-4) | Ek (ölçüm belirsizliği, minimum tartım) | tümü | 26 | Evet | Evet | Evet | Evet
Mindesteinwaage_oJ{Bereich}_SF2_02_d | {Bereich}. tartım aralığındaki minimum tartım, birimiyle birlikte, güvenlik faktörü 2 ve proses doğruluğu % 0,2 için, ondalık basamakları bölüntü değeri d’ye göre, ayarlamasız (ayarlamadan önce). | [Değer] [Birim] | {Bereich}: Tartım aralığı (1-4) | Ek (ölçüm belirsizliği, minimum tartım) | tümü | 28 | Evet | Evet | Evet | Evet
Mindesteinwaage_oJ{Bereich}_SF2_03 | {Bereich}. tartım aralığındaki minimum tartım, birimiyle birlikte, güvenlik faktörü 2 ve proses doğruluğu % 0,3 için, ayarlamasız (ayarlamadan önce). | [Değer] [Birim] | {Bereich}: Tartım aralığı (1-4) | Ek (ölçüm belirsizliği, minimum tartım) | tümü | 26 | Evet | Evet | Evet | Evet
Mindesteinwaage_oJ{Bereich}_SF2_03_d | {Bereich}. tartım aralığındaki minimum tartım, birimiyle birlikte, güvenlik faktörü 2 ve proses doğruluğu % 0,3 için, ondalık basamakları bölüntü değeri d’ye göre, ayarlamasız (ayarlamadan önce). | [Değer] [Birim] | {Bereich}: Tartım aralığı (1-4) | Ek (ölçüm belirsizliği, minimum tartım) | tümü | 28 | Evet | Evet | Evet | Evet
Mindesteinwaage_oJ{Bereich}_SF2_05 | {Bereich}. tartım aralığındaki minimum tartım, birimiyle birlikte, güvenlik faktörü 2 ve proses doğruluğu % 0,5 için, ayarlamasız (ayarlamadan önce). | [Değer] [Birim] | {Bereich}: Tartım aralığı (1-4) | Ek (ölçüm belirsizliği, minimum tartım) | tümü | 26 | Evet | Evet | Evet | Evet
Mindesteinwaage_oJ{Bereich}_SF2_05_d | {Bereich}. tartım aralığındaki minimum tartım, birimiyle birlikte, güvenlik faktörü 2 ve proses doğruluğu % 0,5 için, ondalık basamakları bölüntü değeri d’ye göre, ayarlamasız (ayarlamadan önce). | [Değer] [Birim] | {Bereich}: Tartım aralığı (1-4) | Ek (ölçüm belirsizliği, minimum tartım) | tümü | 28 | Evet | Evet | Evet | Evet
Mindesteinwaage_oJ{Bereich}_SF2_1 | {Bereich}. tartım aralığındaki minimum tartım, birimiyle birlikte, güvenlik faktörü 2 ve proses doğruluğu % 1 için, ayarlamasız (ayarlamadan önce). | [Değer] [Birim] | {Bereich}: Tartım aralığı (1-4) | Ek (ölçüm belirsizliği, minimum tartım) | tümü | 25 | Evet | Evet | Evet | Evet
Mindesteinwaage_oJ{Bereich}_SF2_10 | {Bereich}. tartım aralığındaki minimum tartım, birimiyle birlikte, güvenlik faktörü 2 ve proses doğruluğu % 10 için, ayarlamasız (ayarlamadan önce). | [Değer] [Birim] | {Bereich}: Tartım aralığı (1-4) | Ek (ölçüm belirsizliği, minimum tartım) | tümü | 26 | Evet | Evet | Evet | Evet
Mindesteinwaage_oJ{Bereich}_SF2_10_d | {Bereich}. tartım aralığındaki minimum tartım, birimiyle birlikte, güvenlik faktörü 2 ve proses doğruluğu % 10 için, ondalık basamakları bölüntü değeri d’ye göre, ayarlamasız (ayarlamadan önce). | [Değer] [Birim] | {Bereich}: Tartım aralığı (1-4) | Ek (ölçüm belirsizliği, minimum tartım) | tümü | 28 | Evet | Evet | Evet | Evet
Mindesteinwaage_oJ{Bereich}_SF2_1_d | {Bereich}. tartım aralığındaki minimum tartım, birimiyle birlikte, güvenlik faktörü 2 ve proses doğruluğu % 1 için, ondalık basamakları bölüntü değeri d’ye göre, ayarlamasız (ayarlamadan önce). | [Değer] [Birim] | {Bereich}: Tartım aralığı (1-4) | Ek (ölçüm belirsizliği, minimum tartım) | tümü | 27 | Evet | Evet | Evet | Evet
Mindesteinwaage_oJ{Bereich}_SF2_2 | {Bereich}. tartım aralığındaki minimum tartım, birimiyle birlikte, güvenlik faktörü 2 ve proses doğruluğu % 2 için, ayarlamasız (ayarlamadan önce). | [Değer] [Birim] | {Bereich}: Tartım aralığı (1-4) | Ek (ölçüm belirsizliği, minimum tartım) | tümü | 25 | Evet | Evet | Evet | Evet
Mindesteinwaage_oJ{Bereich}_SF2_2_d | {Bereich}. tartım aralığındaki minimum tartım, birimiyle birlikte, güvenlik faktörü 2 ve proses doğruluğu % 2 için, ondalık basamakları bölüntü değeri d’ye göre, ayarlamasız (ayarlamadan önce). | [Değer] [Birim] | {Bereich}: Tartım aralığı (1-4) | Ek (ölçüm belirsizliği, minimum tartım) | tümü | 27 | Evet | Evet | Evet | Evet
Mindesteinwaage_oJ{Bereich}_SF2_3 | {Bereich}. tartım aralığındaki minimum tartım, birimiyle birlikte, güvenlik faktörü 2 ve proses doğruluğu % 3 için, ayarlamasız (ayarlamadan önce). | [Değer] [Birim] | {Bereich}: Tartım aralığı (1-4) | Ek (ölçüm belirsizliği, minimum tartım) | tümü | 25 | Evet | Evet | Evet | Evet
Mindesteinwaage_oJ{Bereich}_SF2_3_d | {Bereich}. tartım aralığındaki minimum tartım, birimiyle birlikte, güvenlik faktörü 2 ve proses doğruluğu % 3 için, ondalık basamakları bölüntü değeri d’ye göre, ayarlamasız (ayarlamadan önce). | [Değer] [Birim] | {Bereich}: Tartım aralığı (1-4) | Ek (ölçüm belirsizliği, minimum tartım) | tümü | 27 | Evet | Evet | Evet | Evet
Mindesteinwaage_oJ{Bereich}_SF2_5 | {Bereich}. tartım aralığındaki minimum tartım, birimiyle birlikte, güvenlik faktörü 2 ve proses doğruluğu % 5 için, ayarlamasız (ayarlamadan önce). | [Değer] [Birim] | {Bereich}: Tartım aralığı (1-4) | Ek (ölçüm belirsizliği, minimum tartım) | tümü | 25 | Evet | Evet | Evet | Evet
Mindesteinwaage_oJ{Bereich}_SF2_5_d | {Bereich}. tartım aralığındaki minimum tartım, birimiyle birlikte, güvenlik faktörü 2 ve proses doğruluğu % 5 için, ondalık basamakları bölüntü değeri d’ye göre, ayarlamasız (ayarlamadan önce). | [Değer] [Birim] | {Bereich}: Tartım aralığı (1-4) | Ek (ölçüm belirsizliği, minimum tartım) | tümü | 27 | Evet | Evet | Evet | Evet
Mindesteinwaage_oJ{Bereich}_SF2K5_01 | {Bereich}. tartım aralığındaki minimum tartım, birimiyle birlikte, güvenlik faktörü 2,5 ve proses doğruluğu % 0,1 için, ayarlamasız (ayarlamadan önce). | [Değer] [Birim] | {Bereich}: Tartım aralığı (1-4) | Ek (ölçüm belirsizliği, minimum tartım) | tümü | 28 | Evet | Evet | Evet | Evet
Mindesteinwaage_oJ{Bereich}_SF2K5_01_d | {Bereich}. tartım aralığındaki minimum tartım, birimiyle birlikte, güvenlik faktörü 2,5 ve proses doğruluğu % 0,1 için, ondalık basamakları bölüntü değeri d’ye göre, ayarlamasız (ayarlamadan önce). | [Değer] [Birim] | {Bereich}: Tartım aralığı (1-4) | Ek (ölçüm belirsizliği, minimum tartım) | tümü | 30 | Evet | Evet | Evet | Evet
Mindesteinwaage_oJ{Bereich}_SF2K5_02 | {Bereich}. tartım aralığındaki minimum tartım, birimiyle birlikte, güvenlik faktörü 2,5 ve proses doğruluğu % 0,2 için, ayarlamasız (ayarlamadan önce). | [Değer] [Birim] | {Bereich}: Tartım aralığı (1-4) | Ek (ölçüm belirsizliği, minimum tartım) | tümü | 28 | Evet | Evet | Evet | Evet
Mindesteinwaage_oJ{Bereich}_SF2K5_02_d | {Bereich}. tartım aralığındaki minimum tartım, birimiyle birlikte, güvenlik faktörü 2,5 ve proses doğruluğu % 0,2 için, ondalık basamakları bölüntü değeri d’ye göre, ayarlamasız (ayarlamadan önce). | [Değer] [Birim] | {Bereich}: Tartım aralığı (1-4) | Ek (ölçüm belirsizliği, minimum tartım) | tümü | 30 | Evet | Evet | Evet | Evet
Mindesteinwaage_oJ{Bereich}_SF2K5_03 | {Bereich}. tartım aralığındaki minimum tartım, birimiyle birlikte, güvenlik faktörü 2,5 ve proses doğruluğu % 0,3 için, ayarlamasız (ayarlamadan önce). | [Değer] [Birim] | {Bereich}: Tartım aralığı (1-4) | Ek (ölçüm belirsizliği, minimum tartım) | tümü | 28 | Evet | Evet | Evet | Evet
Mindesteinwaage_oJ{Bereich}_SF2K5_03_d | {Bereich}. tartım aralığındaki minimum tartım, birimiyle birlikte, güvenlik faktörü 2,5 ve proses doğruluğu % 0,3 için, ondalık basamakları bölüntü değeri d’ye göre, ayarlamasız (ayarlamadan önce). | [Değer] [Birim] | {Bereich}: Tartım aralığı (1-4) | Ek (ölçüm belirsizliği, minimum tartım) | tümü | 30 | Evet | Evet | Evet | Evet
Mindesteinwaage_oJ{Bereich}_SF2K5_05 | {Bereich}. tartım aralığındaki minimum tartım, birimiyle birlikte, güvenlik faktörü 2,5 ve proses doğruluğu % 0,5 için, ayarlamasız (ayarlamadan önce). | [Değer] [Birim] | {Bereich}: Tartım aralığı (1-4) | Ek (ölçüm belirsizliği, minimum tartım) | tümü | 28 | Evet | Evet | Evet | Evet
Mindesteinwaage_oJ{Bereich}_SF2K5_05_d | {Bereich}. tartım aralığındaki minimum tartım, birimiyle birlikte, güvenlik faktörü 2,5 ve proses doğruluğu % 0,5 için, ondalık basamakları bölüntü değeri d’ye göre, ayarlamasız (ayarlamadan önce). | [Değer] [Birim] | {Bereich}: Tartım aralığı (1-4) | Ek (ölçüm belirsizliği, minimum tartım) | tümü | 30 | Evet | Evet | Evet | Evet
Mindesteinwaage_oJ{Bereich}_SF2K5_1 | {Bereich}. tartım aralığındaki minimum tartım, birimiyle birlikte, güvenlik faktörü 2,5 ve proses doğruluğu % 1 için, ayarlamasız (ayarlamadan önce). | [Değer] [Birim] | {Bereich}: Tartım aralığı (1-4) | Ek (ölçüm belirsizliği, minimum tartım) | tümü | 27 | Evet | Evet | Evet | Evet
Mindesteinwaage_oJ{Bereich}_SF2K5_10 | {Bereich}. tartım aralığındaki minimum tartım, birimiyle birlikte, güvenlik faktörü 2,5 ve proses doğruluğu % 10 için, ayarlamasız (ayarlamadan önce). | [Değer] [Birim] | {Bereich}: Tartım aralığı (1-4) | Ek (ölçüm belirsizliği, minimum tartım) | tümü | 28 | Evet | Evet | Evet | Evet
Mindesteinwaage_oJ{Bereich}_SF2K5_10_d | {Bereich}. tartım aralığındaki minimum tartım, birimiyle birlikte, güvenlik faktörü 2,5 ve proses doğruluğu % 10 için, ondalık basamakları bölüntü değeri d’ye göre, ayarlamasız (ayarlamadan önce). | [Değer] [Birim] | {Bereich}: Tartım aralığı (1-4) | Ek (ölçüm belirsizliği, minimum tartım) | tümü | 30 | Evet | Evet | Evet | Evet
Mindesteinwaage_oJ{Bereich}_SF2K5_1_d | {Bereich}. tartım aralığındaki minimum tartım, birimiyle birlikte, güvenlik faktörü 2,5 ve proses doğruluğu % 1 için, ondalık basamakları bölüntü değeri d’ye göre, ayarlamasız (ayarlamadan önce). | [Değer] [Birim] | {Bereich}: Tartım aralığı (1-4) | Ek (ölçüm belirsizliği, minimum tartım) | tümü | 29 | Evet | Evet | Evet | Evet
Mindesteinwaage_oJ{Bereich}_SF2K5_2 | {Bereich}. tartım aralığındaki minimum tartım, birimiyle birlikte, güvenlik faktörü 2,5 ve proses doğruluğu % 2 için, ayarlamasız (ayarlamadan önce). | [Değer] [Birim] | {Bereich}: Tartım aralığı (1-4) | Ek (ölçüm belirsizliği, minimum tartım) | tümü | 27 | Evet | Evet | Evet | Evet
Mindesteinwaage_oJ{Bereich}_SF2K5_2_d | {Bereich}. tartım aralığındaki minimum tartım, birimiyle birlikte, güvenlik faktörü 2,5 ve proses doğruluğu % 2 için, ondalık basamakları bölüntü değeri d’ye göre, ayarlamasız (ayarlamadan önce). | [Değer] [Birim] | {Bereich}: Tartım aralığı (1-4) | Ek (ölçüm belirsizliği, minimum tartım) | tümü | 29 | Evet | Evet | Evet | Evet
Mindesteinwaage_oJ{Bereich}_SF2K5_3 | {Bereich}. tartım aralığındaki minimum tartım, birimiyle birlikte, güvenlik faktörü 2,5 ve proses doğruluğu % 3 için, ayarlamasız (ayarlamadan önce). | [Değer] [Birim] | {Bereich}: Tartım aralığı (1-4) | Ek (ölçüm belirsizliği, minimum tartım) | tümü | 27 | Evet | Evet | Evet | Evet
Mindesteinwaage_oJ{Bereich}_SF2K5_3_d | {Bereich}. tartım aralığındaki minimum tartım, birimiyle birlikte, güvenlik faktörü 2,5 ve proses doğruluğu % 3 için, ondalık basamakları bölüntü değeri d’ye göre, ayarlamasız (ayarlamadan önce). | [Değer] [Birim] | {Bereich}: Tartım aralığı (1-4) | Ek (ölçüm belirsizliği, minimum tartım) | tümü | 29 | Evet | Evet | Evet | Evet
Mindesteinwaage_oJ{Bereich}_SF2K5_5 | {Bereich}. tartım aralığındaki minimum tartım, birimiyle birlikte, güvenlik faktörü 2,5 ve proses doğruluğu % 5 için, ayarlamasız (ayarlamadan önce). | [Değer] [Birim] | {Bereich}: Tartım aralığı (1-4) | Ek (ölçüm belirsizliği, minimum tartım) | tümü | 27 | Evet | Evet | Evet | Evet
Mindesteinwaage_oJ{Bereich}_SF2K5_5_d | {Bereich}. tartım aralığındaki minimum tartım, birimiyle birlikte, güvenlik faktörü 2,5 ve proses doğruluğu % 5 için, ondalık basamakları bölüntü değeri d’ye göre, ayarlamasız (ayarlamadan önce). | [Değer] [Birim] | {Bereich}: Tartım aralığı (1-4) | Ek (ölçüm belirsizliği, minimum tartım) | tümü | 29 | Evet | Evet | Evet | Evet
Mindesteinwaage_oJ{Bereich}_SF3_01 | {Bereich}. tartım aralığındaki minimum tartım, birimiyle birlikte, güvenlik faktörü 3 ve proses doğruluğu % 0,1 için, ayarlamasız (ayarlamadan önce). | [Değer] [Birim] | {Bereich}: Tartım aralığı (1-4) | Ek (ölçüm belirsizliği, minimum tartım) | tümü | 26 | Evet | Evet | Evet | Evet
Mindesteinwaage_oJ{Bereich}_SF3_01_d | {Bereich}. tartım aralığındaki minimum tartım, birimiyle birlikte, güvenlik faktörü 3 ve proses doğruluğu % 0,1 için, ondalık basamakları bölüntü değeri d’ye göre, ayarlamasız (ayarlamadan önce). | [Değer] [Birim] | {Bereich}: Tartım aralığı (1-4) | Ek (ölçüm belirsizliği, minimum tartım) | tümü | 28 | Evet | Evet | Evet | Evet
Mindesteinwaage_oJ{Bereich}_SF3_02 | {Bereich}. tartım aralığındaki minimum tartım, birimiyle birlikte, güvenlik faktörü 3 ve proses doğruluğu % 0,2 için, ayarlamasız (ayarlamadan önce). | [Değer] [Birim] | {Bereich}: Tartım aralığı (1-4) | Ek (ölçüm belirsizliği, minimum tartım) | tümü | 26 | Evet | Evet | Evet | Evet
Mindesteinwaage_oJ{Bereich}_SF3_02_d | {Bereich}. tartım aralığındaki minimum tartım, birimiyle birlikte, güvenlik faktörü 3 ve proses doğruluğu % 0,2 için, ondalık basamakları bölüntü değeri d’ye göre, ayarlamasız (ayarlamadan önce). | [Değer] [Birim] | {Bereich}: Tartım aralığı (1-4) | Ek (ölçüm belirsizliği, minimum tartım) | tümü | 28 | Evet | Evet | Evet | Evet
Mindesteinwaage_oJ{Bereich}_SF3_03 | {Bereich}. tartım aralığındaki minimum tartım, birimiyle birlikte, güvenlik faktörü 3 ve proses doğruluğu % 0,3 için, ayarlamasız (ayarlamadan önce). | [Değer] [Birim] | {Bereich}: Tartım aralığı (1-4) | Ek (ölçüm belirsizliği, minimum tartım) | tümü | 26 | Evet | Evet | Evet | Evet
Mindesteinwaage_oJ{Bereich}_SF3_03_d | {Bereich}. tartım aralığındaki minimum tartım, birimiyle birlikte, güvenlik faktörü 3 ve proses doğruluğu % 0,3 için, ondalık basamakları bölüntü değeri d’ye göre, ayarlamasız (ayarlamadan önce). | [Değer] [Birim] | {Bereich}: Tartım aralığı (1-4) | Ek (ölçüm belirsizliği, minimum tartım) | tümü | 28 | Evet | Evet | Evet | Evet
Mindesteinwaage_oJ{Bereich}_SF3_05 | {Bereich}. tartım aralığındaki minimum tartım, birimiyle birlikte, güvenlik faktörü 3 ve proses doğruluğu % 0,5 için, ayarlamasız (ayarlamadan önce). | [Değer] [Birim] | {Bereich}: Tartım aralığı (1-4) | Ek (ölçüm belirsizliği, minimum tartım) | tümü | 26 | Evet | Evet | Evet | Evet
Mindesteinwaage_oJ{Bereich}_SF3_05_d | {Bereich}. tartım aralığındaki minimum tartım, birimiyle birlikte, güvenlik faktörü 3 ve proses doğruluğu % 0,5 için, ondalık basamakları bölüntü değeri d’ye göre, ayarlamasız (ayarlamadan önce). | [Değer] [Birim] | {Bereich}: Tartım aralığı (1-4) | Ek (ölçüm belirsizliği, minimum tartım) | tümü | 28 | Evet | Evet | Evet | Evet
Mindesteinwaage_oJ{Bereich}_SF3_1 | {Bereich}. tartım aralığındaki minimum tartım, birimiyle birlikte, güvenlik faktörü 3 ve proses doğruluğu % 1 için, ayarlamasız (ayarlamadan önce). | [Değer] [Birim] | {Bereich}: Tartım aralığı (1-4) | Ek (ölçüm belirsizliği, minimum tartım) | tümü | 25 | Evet | Evet | Evet | Evet
Mindesteinwaage_oJ{Bereich}_SF3_10 | {Bereich}. tartım aralığındaki minimum tartım, birimiyle birlikte, güvenlik faktörü 3 ve proses doğruluğu % 10 için, ayarlamasız (ayarlamadan önce). | [Değer] [Birim] | {Bereich}: Tartım aralığı (1-4) | Ek (ölçüm belirsizliği, minimum tartım) | tümü | 26 | Evet | Evet | Evet | Evet
Mindesteinwaage_oJ{Bereich}_SF3_10_d | {Bereich}. tartım aralığındaki minimum tartım, birimiyle birlikte, güvenlik faktörü 3 ve proses doğruluğu % 10 için, ondalık basamakları bölüntü değeri d’ye göre, ayarlamasız (ayarlamadan önce). | [Değer] [Birim] | {Bereich}: Tartım aralığı (1-4) | Ek (ölçüm belirsizliği, minimum tartım) | tümü | 28 | Evet | Evet | Evet | Evet
Mindesteinwaage_oJ{Bereich}_SF3_1_d | {Bereich}. tartım aralığındaki minimum tartım, birimiyle birlikte, güvenlik faktörü 3 ve proses doğruluğu % 1 için, ondalık basamakları bölüntü değeri d’ye göre, ayarlamasız (ayarlamadan önce). | [Değer] [Birim] | {Bereich}: Tartım aralığı (1-4) | Ek (ölçüm belirsizliği, minimum tartım) | tümü | 27 | Evet | Evet | Evet | Evet
Mindesteinwaage_oJ{Bereich}_SF3_2 | {Bereich}. tartım aralığındaki minimum tartım, birimiyle birlikte, güvenlik faktörü 3 ve proses doğruluğu % 2 için, ayarlamasız (ayarlamadan önce). | [Değer] [Birim] | {Bereich}: Tartım aralığı (1-4) | Ek (ölçüm belirsizliği, minimum tartım) | tümü | 25 | Evet | Evet | Evet | Evet
Mindesteinwaage_oJ{Bereich}_SF3_2_d | {Bereich}. tartım aralığındaki minimum tartım, birimiyle birlikte, güvenlik faktörü 3 ve proses doğruluğu % 2 için, ondalık basamakları bölüntü değeri d’ye göre, ayarlamasız (ayarlamadan önce). | [Değer] [Birim] | {Bereich}: Tartım aralığı (1-4) | Ek (ölçüm belirsizliği, minimum tartım) | tümü | 27 | Evet | Evet | Evet | Evet
Mindesteinwaage_oJ{Bereich}_SF3_3 | {Bereich}. tartım aralığındaki minimum tartım, birimiyle birlikte, güvenlik faktörü 3 ve proses doğruluğu % 3 için, ayarlamasız (ayarlamadan önce). | [Değer] [Birim] | {Bereich}: Tartım aralığı (1-4) | Ek (ölçüm belirsizliği, minimum tartım) | tümü | 25 | Evet | Evet | Evet | Evet
Mindesteinwaage_oJ{Bereich}_SF3_3_d | {Bereich}. tartım aralığındaki minimum tartım, birimiyle birlikte, güvenlik faktörü 3 ve proses doğruluğu % 3 için, ondalık basamakları bölüntü değeri d’ye göre, ayarlamasız (ayarlamadan önce). | [Değer] [Birim] | {Bereich}: Tartım aralığı (1-4) | Ek (ölçüm belirsizliği, minimum tartım) | tümü | 27 | Evet | Evet | Evet | Evet
Mindesteinwaage_oJ{Bereich}_SF3_5 | {Bereich}. tartım aralığındaki minimum tartım, birimiyle birlikte, güvenlik faktörü 3 ve proses doğruluğu % 5 için, ayarlamasız (ayarlamadan önce). | [Değer] [Birim] | {Bereich}: Tartım aralığı (1-4) | Ek (ölçüm belirsizliği, minimum tartım) | tümü | 25 | Evet | Evet | Evet | Evet
Mindesteinwaage_oJ{Bereich}_SF3_5_d | {Bereich}. tartım aralığındaki minimum tartım, birimiyle birlikte, güvenlik faktörü 3 ve proses doğruluğu % 5 için, ondalık basamakları bölüntü değeri d’ye göre, ayarlamasız (ayarlamadan önce). | [Değer] [Birim] | {Bereich}: Tartım aralığı (1-4) | Ek (ölçüm belirsizliği, minimum tartım) | tümü | 27 | Evet | Evet | Evet | Evet
Mindesteinwaage_oJ{Bereich}_SF5_01 | {Bereich}. tartım aralığındaki minimum tartım, birimiyle birlikte, güvenlik faktörü 5 ve proses doğruluğu % 0,1 için, ayarlamasız (ayarlamadan önce). | [Değer] [Birim] | {Bereich}: Tartım aralığı (1-4) | Ek (ölçüm belirsizliği, minimum tartım) | tümü | 26 | Evet | Evet | Evet | Evet
Mindesteinwaage_oJ{Bereich}_SF5_01_d | {Bereich}. tartım aralığındaki minimum tartım, birimiyle birlikte, güvenlik faktörü 5 ve proses doğruluğu % 0,1 için, ondalık basamakları bölüntü değeri d’ye göre, ayarlamasız (ayarlamadan önce). | [Değer] [Birim] | {Bereich}: Tartım aralığı (1-4) | Ek (ölçüm belirsizliği, minimum tartım) | tümü | 28 | Evet | Evet | Evet | Evet
Mindesteinwaage_oJ{Bereich}_SF5_02 | {Bereich}. tartım aralığındaki minimum tartım, birimiyle birlikte, güvenlik faktörü 5 ve proses doğruluğu % 0,2 için, ayarlamasız (ayarlamadan önce). | [Değer] [Birim] | {Bereich}: Tartım aralığı (1-4) | Ek (ölçüm belirsizliği, minimum tartım) | tümü | 26 | Evet | Evet | Evet | Evet
Mindesteinwaage_oJ{Bereich}_SF5_02_d | {Bereich}. tartım aralığındaki minimum tartım, birimiyle birlikte, güvenlik faktörü 5 ve proses doğruluğu % 0,2 için, ondalık basamakları bölüntü değeri d’ye göre, ayarlamasız (ayarlamadan önce). | [Değer] [Birim] | {Bereich}: Tartım aralığı (1-4) | Ek (ölçüm belirsizliği, minimum tartım) | tümü | 28 | Evet | Evet | Evet | Evet
Mindesteinwaage_oJ{Bereich}_SF5_03 | {Bereich}. tartım aralığındaki minimum tartım, birimiyle birlikte, güvenlik faktörü 5 ve proses doğruluğu % 0,3 için, ayarlamasız (ayarlamadan önce). | [Değer] [Birim] | {Bereich}: Tartım aralığı (1-4) | Ek (ölçüm belirsizliği, minimum tartım) | tümü | 26 | Evet | Evet | Evet | Evet
Mindesteinwaage_oJ{Bereich}_SF5_03_d | {Bereich}. tartım aralığındaki minimum tartım, birimiyle birlikte, güvenlik faktörü 5 ve proses doğruluğu % 0,3 için, ondalık basamakları bölüntü değeri d’ye göre, ayarlamasız (ayarlamadan önce). | [Değer] [Birim] | {Bereich}: Tartım aralığı (1-4) | Ek (ölçüm belirsizliği, minimum tartım) | tümü | 28 | Evet | Evet | Evet | Evet
Mindesteinwaage_oJ{Bereich}_SF5_05 | {Bereich}. tartım aralığındaki minimum tartım, birimiyle birlikte, güvenlik faktörü 5 ve proses doğruluğu % 0,5 için, ayarlamasız (ayarlamadan önce). | [Değer] [Birim] | {Bereich}: Tartım aralığı (1-4) | Ek (ölçüm belirsizliği, minimum tartım) | tümü | 26 | Evet | Evet | Evet | Evet
Mindesteinwaage_oJ{Bereich}_SF5_05_d | {Bereich}. tartım aralığındaki minimum tartım, birimiyle birlikte, güvenlik faktörü 5 ve proses doğruluğu % 0,5 için, ondalık basamakları bölüntü değeri d’ye göre, ayarlamasız (ayarlamadan önce). | [Değer] [Birim] | {Bereich}: Tartım aralığı (1-4) | Ek (ölçüm belirsizliği, minimum tartım) | tümü | 28 | Evet | Evet | Evet | Evet
Mindesteinwaage_oJ{Bereich}_SF5_1 | {Bereich}. tartım aralığındaki minimum tartım, birimiyle birlikte, güvenlik faktörü 5 ve proses doğruluğu % 1 için, ayarlamasız (ayarlamadan önce). | [Değer] [Birim] | {Bereich}: Tartım aralığı (1-4) | Ek (ölçüm belirsizliği, minimum tartım) | tümü | 25 | Evet | Evet | Evet | Evet
Mindesteinwaage_oJ{Bereich}_SF5_10 | {Bereich}. tartım aralığındaki minimum tartım, birimiyle birlikte, güvenlik faktörü 5 ve proses doğruluğu % 10 için, ayarlamasız (ayarlamadan önce). | [Değer] [Birim] | {Bereich}: Tartım aralığı (1-4) | Ek (ölçüm belirsizliği, minimum tartım) | tümü | 26 | Evet | Evet | Evet | Evet
Mindesteinwaage_oJ{Bereich}_SF5_10_d | {Bereich}. tartım aralığındaki minimum tartım, birimiyle birlikte, güvenlik faktörü 5 ve proses doğruluğu % 10 için, ondalık basamakları bölüntü değeri d’ye göre, ayarlamasız (ayarlamadan önce). | [Değer] [Birim] | {Bereich}: Tartım aralığı (1-4) | Ek (ölçüm belirsizliği, minimum tartım) | tümü | 28 | Evet | Evet | Evet | Evet
Mindesteinwaage_oJ{Bereich}_SF5_1_d | {Bereich}. tartım aralığındaki minimum tartım, birimiyle birlikte, güvenlik faktörü 5 ve proses doğruluğu % 1 için, ondalık basamakları bölüntü değeri d’ye göre, ayarlamasız (ayarlamadan önce). | [Değer] [Birim] | {Bereich}: Tartım aralığı (1-4) | Ek (ölçüm belirsizliği, minimum tartım) | tümü | 27 | Evet | Evet | Evet | Evet
Mindesteinwaage_oJ{Bereich}_SF5_2 | {Bereich}. tartım aralığındaki minimum tartım, birimiyle birlikte, güvenlik faktörü 5 ve proses doğruluğu % 2 için, ayarlamasız (ayarlamadan önce). | [Değer] [Birim] | {Bereich}: Tartım aralığı (1-4) | Ek (ölçüm belirsizliği, minimum tartım) | tümü | 25 | Evet | Evet | Evet | Evet
Mindesteinwaage_oJ{Bereich}_SF5_2_d | {Bereich}. tartım aralığındaki minimum tartım, birimiyle birlikte, güvenlik faktörü 5 ve proses doğruluğu % 2 için, ondalık basamakları bölüntü değeri d’ye göre, ayarlamasız (ayarlamadan önce). | [Değer] [Birim] | {Bereich}: Tartım aralığı (1-4) | Ek (ölçüm belirsizliği, minimum tartım) | tümü | 27 | Evet | Evet | Evet | Evet
Mindesteinwaage_oJ{Bereich}_SF5_3 | {Bereich}. tartım aralığındaki minimum tartım, birimiyle birlikte, güvenlik faktörü 5 ve proses doğruluğu % 3 için, ayarlamasız (ayarlamadan önce). | [Değer] [Birim] | {Bereich}: Tartım aralığı (1-4) | Ek (ölçüm belirsizliği, minimum tartım) | tümü | 25 | Evet | Evet | Evet | Evet
Mindesteinwaage_oJ{Bereich}_SF5_3_d | {Bereich}. tartım aralığındaki minimum tartım, birimiyle birlikte, güvenlik faktörü 5 ve proses doğruluğu % 3 için, ondalık basamakları bölüntü değeri d’ye göre, ayarlamasız (ayarlamadan önce). | [Değer] [Birim] | {Bereich}: Tartım aralığı (1-4) | Ek (ölçüm belirsizliği, minimum tartım) | tümü | 27 | Evet | Evet | Evet | Evet
Mindesteinwaage_oJ{Bereich}_SF5_5 | {Bereich}. tartım aralığındaki minimum tartım, birimiyle birlikte, güvenlik faktörü 5 ve proses doğruluğu % 5 için, ayarlamasız (ayarlamadan önce). | [Değer] [Birim] | {Bereich}: Tartım aralığı (1-4) | Ek (ölçüm belirsizliği, minimum tartım) | tümü | 25 | Evet | Evet | Evet | Evet
Mindesteinwaage_oJ{Bereich}_SF5_5_d | {Bereich}. tartım aralığındaki minimum tartım, birimiyle birlikte, güvenlik faktörü 5 ve proses doğruluğu % 5 için, ondalık basamakları bölüntü değeri d’ye göre, ayarlamasız (ayarlamadan önce). | [Değer] [Birim] | {Bereich}: Tartım aralığı (1-4) | Ek (ölçüm belirsizliği, minimum tartım) | tümü | 27 | Evet | Evet | Evet | Evet
Mindesteinwaagespez_bew_mJ{Bereich} | Evet/Hayır, {Bereich}. tartım aralığında belirlenen minimum tartımın belirtilen minimum tartıma uyup uymadığı, ayarlamalı kalibrasyon (ayarlamadan sonra). | Evet / Hayır | {Bereich}: Tartım aralığı (1-4) | Ek (ölçüm belirsizliği, minimum tartım) | tümü | 27 | Evet | Evet | Evet | Evet
Mindesteinwaagespez_bew_oJ{Bereich} | Evet/Hayır, {Bereich}. tartım aralığında belirlenen minimum tartımın belirtilen minimum tartıma uyup uymadığı, ayarlamasız kalibrasyon (ayarlamadan önce). | Evet / Hayır | {Bereich}: Tartım aralığı (1-4) | Ek (ölçüm belirsizliği, minimum tartım) | tümü | 27 | Evet | Evet | Evet | Evet
Mindesteinwaagespez_bew{Bereich} | Evet/Hayır, {Bereich}. tartım aralığında belirlenen minimum tartımın belirtilen minimum tartıma uyup uymadığı. | Evet / Hayır | {Bereich}: Tartım aralığı (1-4) | Ek (ölçüm belirsizliği, minimum tartım) | tümü | 24 | Evet | Evet | Evet | Evet
Mindesteinwaagespez_mJ{Bereich} | {Bereich}. tartım aralığının belirtilen (spesifik) minimum tartımı, birimiyle birlikte, ayarlamalı kalibrasyon (ayarlamadan sonra). | [Değer] [Birim] | {Bereich}: Tartım aralığı (1-4) | Ek (ölçüm belirsizliği, minimum tartım) | tümü | 23 | Evet | Evet | Evet | Evet
Mindesteinwaagespez_oJ{Bereich} | {Bereich}. tartım aralığının belirtilen (spesifik) minimum tartımı, birimiyle birlikte, ayarlamasız kalibrasyon (ayarlamadan önce). | [Değer] [Birim] | {Bereich}: Tartım aralığı (1-4) | Ek (ölçüm belirsizliği, minimum tartım) | tümü | 23 | Evet | Evet | Evet | Evet
Mindesteinwaagespez_SF_mJ{Bereich} | {Bereich}. tartım aralığı için kayıtlı güvenlik faktörü (sayı), ayarlamalı kalibrasyon (ayarlamadan sonra). | [Değer] | {Bereich}: Tartım aralığı (1-4) | Ek (ölçüm belirsizliği, minimum tartım) | tümü | 26 | Evet | Evet | Evet | Evet
Mindesteinwaagespez_SF_oJ{Bereich} | {Bereich}. tartım aralığı için kayıtlı güvenlik faktörü (sayı), ayarlamasız kalibrasyon (ayarlamadan önce). | [Değer] | {Bereich}: Tartım aralığı (1-4) | Ek (ölçüm belirsizliği, minimum tartım) | tümü | 26 | Evet | Evet | Evet | Evet
Mindesteinwaagespez_SF{Bereich} | {Bereich}. tartım aralığı için kayıtlı güvenlik faktörü (sayı). | [Değer] | {Bereich}: Tartım aralığı (1-4) | Ek (ölçüm belirsizliği, minimum tartım) | tümü | 23 | Evet | Evet | Evet | Evet
Mindesteinwaagespez{Bereich} | {Bereich}. tartım aralığının belirtilen (spesifik) minimum tartımı, birimiyle birlikte. | [Değer] [Birim] | {Bereich}: Tartım aralığı (1-4) | Ek (ölçüm belirsizliği, minimum tartım) | tümü | 20 | Evet | Evet | Evet | Evet
Mindesteinwaage{Bereich} | {Bereich}. tartım aralığındaki minimum tartım, birimiyle birlikte; aralığın proses doğruluğu ve güvenlik faktöründen hesaplanır. | [Değer] [Birim] | {Bereich}: Tartım aralığı (1-4) | Ek (ölçüm belirsizliği, minimum tartım) | tümü | 16 | Evet | Evet | Evet | Evet
Mindesteinwaage{Bereich}_d | {Bereich}. tartım aralığındaki minimum tartım, birimiyle birlikte; aralığın proses doğruluğu ve güvenlik faktöründen hesaplanır, ondalık basamakları bölüntü değeri d’ye göre. | [Değer] [Birim] | {Bereich}: Tartım aralığı (1-4) | Ek (ölçüm belirsizliği, minimum tartım) | tümü | 18 | Evet | Evet | Evet | Evet
Mindesteinwaage{Bereich}_SF0K5_01 | {Bereich}. tartım aralığındaki minimum tartım, birimiyle birlikte, güvenlik faktörü 0,5 ve proses doğruluğu % 0,1 için. | [Değer] [Birim] | {Bereich}: Tartım aralığı (1-4) | Ek (ölçüm belirsizliği, minimum tartım) | tümü | 25 | Evet | Evet | Evet | Evet
Mindesteinwaage{Bereich}_SF0K5_01_d | {Bereich}. tartım aralığındaki minimum tartım, birimiyle birlikte, güvenlik faktörü 0,5 ve proses doğruluğu % 0,1 için, ondalık basamakları bölüntü değeri d’ye göre. | [Değer] [Birim] | {Bereich}: Tartım aralığı (1-4) | Ek (ölçüm belirsizliği, minimum tartım) | tümü | 27 | Evet | Evet | Evet | Evet
Mindesteinwaage{Bereich}_SF0K5_02 | {Bereich}. tartım aralığındaki minimum tartım, birimiyle birlikte, güvenlik faktörü 0,5 ve proses doğruluğu % 0,2 için. | [Değer] [Birim] | {Bereich}: Tartım aralığı (1-4) | Ek (ölçüm belirsizliği, minimum tartım) | tümü | 25 | Evet | Evet | Evet | Evet
Mindesteinwaage{Bereich}_SF0K5_02_d | {Bereich}. tartım aralığındaki minimum tartım, birimiyle birlikte, güvenlik faktörü 0,5 ve proses doğruluğu % 0,2 için, ondalık basamakları bölüntü değeri d’ye göre. | [Değer] [Birim] | {Bereich}: Tartım aralığı (1-4) | Ek (ölçüm belirsizliği, minimum tartım) | tümü | 27 | Evet | Evet | Evet | Evet
Mindesteinwaage{Bereich}_SF0K5_03 | {Bereich}. tartım aralığındaki minimum tartım, birimiyle birlikte, güvenlik faktörü 0,5 ve proses doğruluğu % 0,3 için. | [Değer] [Birim] | {Bereich}: Tartım aralığı (1-4) | Ek (ölçüm belirsizliği, minimum tartım) | tümü | 25 | Evet | Evet | Evet | Evet
Mindesteinwaage{Bereich}_SF0K5_03_d | {Bereich}. tartım aralığındaki minimum tartım, birimiyle birlikte, güvenlik faktörü 0,5 ve proses doğruluğu % 0,3 için, ondalık basamakları bölüntü değeri d’ye göre. | [Değer] [Birim] | {Bereich}: Tartım aralığı (1-4) | Ek (ölçüm belirsizliği, minimum tartım) | tümü | 27 | Evet | Evet | Evet | Evet
Mindesteinwaage{Bereich}_SF0K5_05 | {Bereich}. tartım aralığındaki minimum tartım, birimiyle birlikte, güvenlik faktörü 0,5 ve proses doğruluğu % 0,5 için. | [Değer] [Birim] | {Bereich}: Tartım aralığı (1-4) | Ek (ölçüm belirsizliği, minimum tartım) | tümü | 25 | Evet | Evet | Evet | Evet
Mindesteinwaage{Bereich}_SF0K5_05_d | {Bereich}. tartım aralığındaki minimum tartım, birimiyle birlikte, güvenlik faktörü 0,5 ve proses doğruluğu % 0,5 için, ondalık basamakları bölüntü değeri d’ye göre. | [Değer] [Birim] | {Bereich}: Tartım aralığı (1-4) | Ek (ölçüm belirsizliği, minimum tartım) | tümü | 27 | Evet | Evet | Evet | Evet
Mindesteinwaage{Bereich}_SF0K5_1 | {Bereich}. tartım aralığındaki minimum tartım, birimiyle birlikte, güvenlik faktörü 0,5 ve proses doğruluğu % 1 için. | [Değer] [Birim] | {Bereich}: Tartım aralığı (1-4) | Ek (ölçüm belirsizliği, minimum tartım) | tümü | 24 | Evet | Evet | Evet | Evet
Mindesteinwaage{Bereich}_SF0K5_10 | {Bereich}. tartım aralığındaki minimum tartım, birimiyle birlikte, güvenlik faktörü 0,5 ve proses doğruluğu % 10 için. | [Değer] [Birim] | {Bereich}: Tartım aralığı (1-4) | Ek (ölçüm belirsizliği, minimum tartım) | tümü | 25 | Evet | Evet | Evet | Evet
Mindesteinwaage{Bereich}_SF0K5_10_d | {Bereich}. tartım aralığındaki minimum tartım, birimiyle birlikte, güvenlik faktörü 0,5 ve proses doğruluğu % 10 için, ondalık basamakları bölüntü değeri d’ye göre. | [Değer] [Birim] | {Bereich}: Tartım aralığı (1-4) | Ek (ölçüm belirsizliği, minimum tartım) | tümü | 27 | Evet | Evet | Evet | Evet
Mindesteinwaage{Bereich}_SF0K5_1_d | {Bereich}. tartım aralığındaki minimum tartım, birimiyle birlikte, güvenlik faktörü 0,5 ve proses doğruluğu % 1 için, ondalık basamakları bölüntü değeri d’ye göre. | [Değer] [Birim] | {Bereich}: Tartım aralığı (1-4) | Ek (ölçüm belirsizliği, minimum tartım) | tümü | 26 | Evet | Evet | Evet | Evet
Mindesteinwaage{Bereich}_SF0K5_2 | {Bereich}. tartım aralığındaki minimum tartım, birimiyle birlikte, güvenlik faktörü 0,5 ve proses doğruluğu % 2 için. | [Değer] [Birim] | {Bereich}: Tartım aralığı (1-4) | Ek (ölçüm belirsizliği, minimum tartım) | tümü | 24 | Evet | Evet | Evet | Evet
Mindesteinwaage{Bereich}_SF0K5_2_d | {Bereich}. tartım aralığındaki minimum tartım, birimiyle birlikte, güvenlik faktörü 0,5 ve proses doğruluğu % 2 için, ondalık basamakları bölüntü değeri d’ye göre. | [Değer] [Birim] | {Bereich}: Tartım aralığı (1-4) | Ek (ölçüm belirsizliği, minimum tartım) | tümü | 26 | Evet | Evet | Evet | Evet
Mindesteinwaage{Bereich}_SF0K5_3 | {Bereich}. tartım aralığındaki minimum tartım, birimiyle birlikte, güvenlik faktörü 0,5 ve proses doğruluğu % 3 için. | [Değer] [Birim] | {Bereich}: Tartım aralığı (1-4) | Ek (ölçüm belirsizliği, minimum tartım) | tümü | 24 | Evet | Evet | Evet | Evet
Mindesteinwaage{Bereich}_SF0K5_3_d | {Bereich}. tartım aralığındaki minimum tartım, birimiyle birlikte, güvenlik faktörü 0,5 ve proses doğruluğu % 3 için, ondalık basamakları bölüntü değeri d’ye göre. | [Değer] [Birim] | {Bereich}: Tartım aralığı (1-4) | Ek (ölçüm belirsizliği, minimum tartım) | tümü | 26 | Evet | Evet | Evet | Evet
Mindesteinwaage{Bereich}_SF0K5_5 | {Bereich}. tartım aralığındaki minimum tartım, birimiyle birlikte, güvenlik faktörü 0,5 ve proses doğruluğu % 5 için. | [Değer] [Birim] | {Bereich}: Tartım aralığı (1-4) | Ek (ölçüm belirsizliği, minimum tartım) | tümü | 24 | Evet | Evet | Evet | Evet
Mindesteinwaage{Bereich}_SF0K5_5_d | {Bereich}. tartım aralığındaki minimum tartım, birimiyle birlikte, güvenlik faktörü 0,5 ve proses doğruluğu % 5 için, ondalık basamakları bölüntü değeri d’ye göre. | [Değer] [Birim] | {Bereich}: Tartım aralığı (1-4) | Ek (ölçüm belirsizliği, minimum tartım) | tümü | 26 | Evet | Evet | Evet | Evet
Mindesteinwaage{Bereich}_SF10_01 | {Bereich}. tartım aralığındaki minimum tartım, birimiyle birlikte, güvenlik faktörü 10 ve proses doğruluğu % 0,1 için. | [Değer] [Birim] | {Bereich}: Tartım aralığı (1-4) | Ek (ölçüm belirsizliği, minimum tartım) | tümü | 24 | Evet | Evet | Evet | Evet
Mindesteinwaage{Bereich}_SF10_01_d | {Bereich}. tartım aralığındaki minimum tartım, birimiyle birlikte, güvenlik faktörü 10 ve proses doğruluğu % 0,1 için, ondalık basamakları bölüntü değeri d’ye göre. | [Değer] [Birim] | {Bereich}: Tartım aralığı (1-4) | Ek (ölçüm belirsizliği, minimum tartım) | tümü | 26 | Evet | Evet | Evet | Evet
Mindesteinwaage{Bereich}_SF10_02 | {Bereich}. tartım aralığındaki minimum tartım, birimiyle birlikte, güvenlik faktörü 10 ve proses doğruluğu % 0,2 için. | [Değer] [Birim] | {Bereich}: Tartım aralığı (1-4) | Ek (ölçüm belirsizliği, minimum tartım) | tümü | 24 | Evet | Evet | Evet | Evet
Mindesteinwaage{Bereich}_SF10_02_d | {Bereich}. tartım aralığındaki minimum tartım, birimiyle birlikte, güvenlik faktörü 10 ve proses doğruluğu % 0,2 için, ondalık basamakları bölüntü değeri d’ye göre. | [Değer] [Birim] | {Bereich}: Tartım aralığı (1-4) | Ek (ölçüm belirsizliği, minimum tartım) | tümü | 26 | Evet | Evet | Evet | Evet
Mindesteinwaage{Bereich}_SF10_03 | {Bereich}. tartım aralığındaki minimum tartım, birimiyle birlikte, güvenlik faktörü 10 ve proses doğruluğu % 0,3 için. | [Değer] [Birim] | {Bereich}: Tartım aralığı (1-4) | Ek (ölçüm belirsizliği, minimum tartım) | tümü | 24 | Evet | Evet | Evet | Evet
Mindesteinwaage{Bereich}_SF10_03_d | {Bereich}. tartım aralığındaki minimum tartım, birimiyle birlikte, güvenlik faktörü 10 ve proses doğruluğu % 0,3 için, ondalık basamakları bölüntü değeri d’ye göre. | [Değer] [Birim] | {Bereich}: Tartım aralığı (1-4) | Ek (ölçüm belirsizliği, minimum tartım) | tümü | 26 | Evet | Evet | Evet | Evet
Mindesteinwaage{Bereich}_SF10_05 | {Bereich}. tartım aralığındaki minimum tartım, birimiyle birlikte, güvenlik faktörü 10 ve proses doğruluğu % 0,5 için. | [Değer] [Birim] | {Bereich}: Tartım aralığı (1-4) | Ek (ölçüm belirsizliği, minimum tartım) | tümü | 24 | Evet | Evet | Evet | Evet
Mindesteinwaage{Bereich}_SF10_05_d | {Bereich}. tartım aralığındaki minimum tartım, birimiyle birlikte, güvenlik faktörü 10 ve proses doğruluğu % 0,5 için, ondalık basamakları bölüntü değeri d’ye göre. | [Değer] [Birim] | {Bereich}: Tartım aralığı (1-4) | Ek (ölçüm belirsizliği, minimum tartım) | tümü | 26 | Evet | Evet | Evet | Evet
Mindesteinwaage{Bereich}_SF10_1 | {Bereich}. tartım aralığındaki minimum tartım, birimiyle birlikte, güvenlik faktörü 10 ve proses doğruluğu % 1 için. | [Değer] [Birim] | {Bereich}: Tartım aralığı (1-4) | Ek (ölçüm belirsizliği, minimum tartım) | tümü | 23 | Evet | Evet | Evet | Evet
Mindesteinwaage{Bereich}_SF10_10 | {Bereich}. tartım aralığındaki minimum tartım, birimiyle birlikte, güvenlik faktörü 10 ve proses doğruluğu % 10 için. | [Değer] [Birim] | {Bereich}: Tartım aralığı (1-4) | Ek (ölçüm belirsizliği, minimum tartım) | tümü | 24 | Evet | Evet | Evet | Evet
Mindesteinwaage{Bereich}_SF10_10_d | {Bereich}. tartım aralığındaki minimum tartım, birimiyle birlikte, güvenlik faktörü 10 ve proses doğruluğu % 10 için, ondalık basamakları bölüntü değeri d’ye göre. | [Değer] [Birim] | {Bereich}: Tartım aralığı (1-4) | Ek (ölçüm belirsizliği, minimum tartım) | tümü | 26 | Evet | Evet | Evet | Evet
Mindesteinwaage{Bereich}_SF10_1_d | {Bereich}. tartım aralığındaki minimum tartım, birimiyle birlikte, güvenlik faktörü 10 ve proses doğruluğu % 1 için, ondalık basamakları bölüntü değeri d’ye göre. | [Değer] [Birim] | {Bereich}: Tartım aralığı (1-4) | Ek (ölçüm belirsizliği, minimum tartım) | tümü | 25 | Evet | Evet | Evet | Evet
Mindesteinwaage{Bereich}_SF10_2 | {Bereich}. tartım aralığındaki minimum tartım, birimiyle birlikte, güvenlik faktörü 10 ve proses doğruluğu % 2 için. | [Değer] [Birim] | {Bereich}: Tartım aralığı (1-4) | Ek (ölçüm belirsizliği, minimum tartım) | tümü | 23 | Evet | Evet | Evet | Evet
Mindesteinwaage{Bereich}_SF10_2_d | {Bereich}. tartım aralığındaki minimum tartım, birimiyle birlikte, güvenlik faktörü 10 ve proses doğruluğu % 2 için, ondalık basamakları bölüntü değeri d’ye göre. | [Değer] [Birim] | {Bereich}: Tartım aralığı (1-4) | Ek (ölçüm belirsizliği, minimum tartım) | tümü | 25 | Evet | Evet | Evet | Evet
Mindesteinwaage{Bereich}_SF10_3 | {Bereich}. tartım aralığındaki minimum tartım, birimiyle birlikte, güvenlik faktörü 10 ve proses doğruluğu % 3 için. | [Değer] [Birim] | {Bereich}: Tartım aralığı (1-4) | Ek (ölçüm belirsizliği, minimum tartım) | tümü | 23 | Evet | Evet | Evet | Evet
Mindesteinwaage{Bereich}_SF10_3_d | {Bereich}. tartım aralığındaki minimum tartım, birimiyle birlikte, güvenlik faktörü 10 ve proses doğruluğu % 3 için, ondalık basamakları bölüntü değeri d’ye göre. | [Değer] [Birim] | {Bereich}: Tartım aralığı (1-4) | Ek (ölçüm belirsizliği, minimum tartım) | tümü | 25 | Evet | Evet | Evet | Evet
Mindesteinwaage{Bereich}_SF10_5 | {Bereich}. tartım aralığındaki minimum tartım, birimiyle birlikte, güvenlik faktörü 10 ve proses doğruluğu % 5 için. | [Değer] [Birim] | {Bereich}: Tartım aralığı (1-4) | Ek (ölçüm belirsizliği, minimum tartım) | tümü | 23 | Evet | Evet | Evet | Evet
Mindesteinwaage{Bereich}_SF10_5_d | {Bereich}. tartım aralığındaki minimum tartım, birimiyle birlikte, güvenlik faktörü 10 ve proses doğruluğu % 5 için, ondalık basamakları bölüntü değeri d’ye göre. | [Değer] [Birim] | {Bereich}: Tartım aralığı (1-4) | Ek (ölçüm belirsizliği, minimum tartım) | tümü | 25 | Evet | Evet | Evet | Evet
Mindesteinwaage{Bereich}_SF1_01 | {Bereich}. tartım aralığındaki minimum tartım, birimiyle birlikte, güvenlik faktörü 1 ve proses doğruluğu % 0,1 için. | [Değer] [Birim] | {Bereich}: Tartım aralığı (1-4) | Ek (ölçüm belirsizliği, minimum tartım) | tümü | 23 | Evet | Evet | Evet | Evet
Mindesteinwaage{Bereich}_SF1_01_d | {Bereich}. tartım aralığındaki minimum tartım, birimiyle birlikte, güvenlik faktörü 1 ve proses doğruluğu % 0,1 için, ondalık basamakları bölüntü değeri d’ye göre. | [Değer] [Birim] | {Bereich}: Tartım aralığı (1-4) | Ek (ölçüm belirsizliği, minimum tartım) | tümü | 25 | Evet | Evet | Evet | Evet
Mindesteinwaage{Bereich}_SF1_02 | {Bereich}. tartım aralığındaki minimum tartım, birimiyle birlikte, güvenlik faktörü 1 ve proses doğruluğu % 0,2 için. | [Değer] [Birim] | {Bereich}: Tartım aralığı (1-4) | Ek (ölçüm belirsizliği, minimum tartım) | tümü | 23 | Evet | Evet | Evet | Evet
Mindesteinwaage{Bereich}_SF1_02_d | {Bereich}. tartım aralığındaki minimum tartım, birimiyle birlikte, güvenlik faktörü 1 ve proses doğruluğu % 0,2 için, ondalık basamakları bölüntü değeri d’ye göre. | [Değer] [Birim] | {Bereich}: Tartım aralığı (1-4) | Ek (ölçüm belirsizliği, minimum tartım) | tümü | 25 | Evet | Evet | Evet | Evet
Mindesteinwaage{Bereich}_SF1_03 | {Bereich}. tartım aralığındaki minimum tartım, birimiyle birlikte, güvenlik faktörü 1 ve proses doğruluğu % 0,3 için. | [Değer] [Birim] | {Bereich}: Tartım aralığı (1-4) | Ek (ölçüm belirsizliği, minimum tartım) | tümü | 23 | Evet | Evet | Evet | Evet
Mindesteinwaage{Bereich}_SF1_03_d | {Bereich}. tartım aralığındaki minimum tartım, birimiyle birlikte, güvenlik faktörü 1 ve proses doğruluğu % 0,3 için, ondalık basamakları bölüntü değeri d’ye göre. | [Değer] [Birim] | {Bereich}: Tartım aralığı (1-4) | Ek (ölçüm belirsizliği, minimum tartım) | tümü | 25 | Evet | Evet | Evet | Evet
Mindesteinwaage{Bereich}_SF1_05 | {Bereich}. tartım aralığındaki minimum tartım, birimiyle birlikte, güvenlik faktörü 1 ve proses doğruluğu % 0,5 için. | [Değer] [Birim] | {Bereich}: Tartım aralığı (1-4) | Ek (ölçüm belirsizliği, minimum tartım) | tümü | 23 | Evet | Evet | Evet | Evet
Mindesteinwaage{Bereich}_SF1_05_d | {Bereich}. tartım aralığındaki minimum tartım, birimiyle birlikte, güvenlik faktörü 1 ve proses doğruluğu % 0,5 için, ondalık basamakları bölüntü değeri d’ye göre. | [Değer] [Birim] | {Bereich}: Tartım aralığı (1-4) | Ek (ölçüm belirsizliği, minimum tartım) | tümü | 25 | Evet | Evet | Evet | Evet
Mindesteinwaage{Bereich}_SF1_1 | {Bereich}. tartım aralığındaki minimum tartım, birimiyle birlikte, güvenlik faktörü 1 ve proses doğruluğu % 1 için. | [Değer] [Birim] | {Bereich}: Tartım aralığı (1-4) | Ek (ölçüm belirsizliği, minimum tartım) | tümü | 22 | Evet | Evet | Evet | Evet
Mindesteinwaage{Bereich}_SF1_10 | {Bereich}. tartım aralığındaki minimum tartım, birimiyle birlikte, güvenlik faktörü 1 ve proses doğruluğu % 10 için. | [Değer] [Birim] | {Bereich}: Tartım aralığı (1-4) | Ek (ölçüm belirsizliği, minimum tartım) | tümü | 23 | Evet | Evet | Evet | Evet
Mindesteinwaage{Bereich}_SF1_10_d | {Bereich}. tartım aralığındaki minimum tartım, birimiyle birlikte, güvenlik faktörü 1 ve proses doğruluğu % 10 için, ondalık basamakları bölüntü değeri d’ye göre. | [Değer] [Birim] | {Bereich}: Tartım aralığı (1-4) | Ek (ölçüm belirsizliği, minimum tartım) | tümü | 25 | Evet | Evet | Evet | Evet
Mindesteinwaage{Bereich}_SF1_1_d | {Bereich}. tartım aralığındaki minimum tartım, birimiyle birlikte, güvenlik faktörü 1 ve proses doğruluğu % 1 için, ondalık basamakları bölüntü değeri d’ye göre. | [Değer] [Birim] | {Bereich}: Tartım aralığı (1-4) | Ek (ölçüm belirsizliği, minimum tartım) | tümü | 24 | Evet | Evet | Evet | Evet
Mindesteinwaage{Bereich}_SF1_2 | {Bereich}. tartım aralığındaki minimum tartım, birimiyle birlikte, güvenlik faktörü 1 ve proses doğruluğu % 2 için. | [Değer] [Birim] | {Bereich}: Tartım aralığı (1-4) | Ek (ölçüm belirsizliği, minimum tartım) | tümü | 22 | Evet | Evet | Evet | Evet
Mindesteinwaage{Bereich}_SF1_2_d | {Bereich}. tartım aralığındaki minimum tartım, birimiyle birlikte, güvenlik faktörü 1 ve proses doğruluğu % 2 için, ondalık basamakları bölüntü değeri d’ye göre. | [Değer] [Birim] | {Bereich}: Tartım aralığı (1-4) | Ek (ölçüm belirsizliği, minimum tartım) | tümü | 24 | Evet | Evet | Evet | Evet
Mindesteinwaage{Bereich}_SF1_3 | {Bereich}. tartım aralığındaki minimum tartım, birimiyle birlikte, güvenlik faktörü 1 ve proses doğruluğu % 3 için. | [Değer] [Birim] | {Bereich}: Tartım aralığı (1-4) | Ek (ölçüm belirsizliği, minimum tartım) | tümü | 22 | Evet | Evet | Evet | Evet
Mindesteinwaage{Bereich}_SF1_3_d | {Bereich}. tartım aralığındaki minimum tartım, birimiyle birlikte, güvenlik faktörü 1 ve proses doğruluğu % 3 için, ondalık basamakları bölüntü değeri d’ye göre. | [Değer] [Birim] | {Bereich}: Tartım aralığı (1-4) | Ek (ölçüm belirsizliği, minimum tartım) | tümü | 24 | Evet | Evet | Evet | Evet
Mindesteinwaage{Bereich}_SF1_5 | {Bereich}. tartım aralığındaki minimum tartım, birimiyle birlikte, güvenlik faktörü 1 ve proses doğruluğu % 5 için. | [Değer] [Birim] | {Bereich}: Tartım aralığı (1-4) | Ek (ölçüm belirsizliği, minimum tartım) | tümü | 22 | Evet | Evet | Evet | Evet
Mindesteinwaage{Bereich}_SF1_5_d | {Bereich}. tartım aralığındaki minimum tartım, birimiyle birlikte, güvenlik faktörü 1 ve proses doğruluğu % 5 için, ondalık basamakları bölüntü değeri d’ye göre. | [Değer] [Birim] | {Bereich}: Tartım aralığı (1-4) | Ek (ölçüm belirsizliği, minimum tartım) | tümü | 24 | Evet | Evet | Evet | Evet
Mindesteinwaage{Bereich}_SF1K5_01 | {Bereich}. tartım aralığındaki minimum tartım, birimiyle birlikte, güvenlik faktörü 1,5 ve proses doğruluğu % 0,1 için. | [Değer] [Birim] | {Bereich}: Tartım aralığı (1-4) | Ek (ölçüm belirsizliği, minimum tartım) | tümü | 25 | Evet | Evet | Evet | Evet
Mindesteinwaage{Bereich}_SF1K5_01_d | {Bereich}. tartım aralığındaki minimum tartım, birimiyle birlikte, güvenlik faktörü 1,5 ve proses doğruluğu % 0,1 için, ondalık basamakları bölüntü değeri d’ye göre. | [Değer] [Birim] | {Bereich}: Tartım aralığı (1-4) | Ek (ölçüm belirsizliği, minimum tartım) | tümü | 27 | Evet | Evet | Evet | Evet
Mindesteinwaage{Bereich}_SF1K5_02 | {Bereich}. tartım aralığındaki minimum tartım, birimiyle birlikte, güvenlik faktörü 1,5 ve proses doğruluğu % 0,2 için. | [Değer] [Birim] | {Bereich}: Tartım aralığı (1-4) | Ek (ölçüm belirsizliği, minimum tartım) | tümü | 25 | Evet | Evet | Evet | Evet
Mindesteinwaage{Bereich}_SF1K5_02_d | {Bereich}. tartım aralığındaki minimum tartım, birimiyle birlikte, güvenlik faktörü 1,5 ve proses doğruluğu % 0,2 için, ondalık basamakları bölüntü değeri d’ye göre. | [Değer] [Birim] | {Bereich}: Tartım aralığı (1-4) | Ek (ölçüm belirsizliği, minimum tartım) | tümü | 27 | Evet | Evet | Evet | Evet
Mindesteinwaage{Bereich}_SF1K5_03 | {Bereich}. tartım aralığındaki minimum tartım, birimiyle birlikte, güvenlik faktörü 1,5 ve proses doğruluğu % 0,3 için. | [Değer] [Birim] | {Bereich}: Tartım aralığı (1-4) | Ek (ölçüm belirsizliği, minimum tartım) | tümü | 25 | Evet | Evet | Evet | Evet
Mindesteinwaage{Bereich}_SF1K5_03_d | {Bereich}. tartım aralığındaki minimum tartım, birimiyle birlikte, güvenlik faktörü 1,5 ve proses doğruluğu % 0,3 için, ondalık basamakları bölüntü değeri d’ye göre. | [Değer] [Birim] | {Bereich}: Tartım aralığı (1-4) | Ek (ölçüm belirsizliği, minimum tartım) | tümü | 27 | Evet | Evet | Evet | Evet
Mindesteinwaage{Bereich}_SF1K5_05 | {Bereich}. tartım aralığındaki minimum tartım, birimiyle birlikte, güvenlik faktörü 1,5 ve proses doğruluğu % 0,5 için. | [Değer] [Birim] | {Bereich}: Tartım aralığı (1-4) | Ek (ölçüm belirsizliği, minimum tartım) | tümü | 25 | Evet | Evet | Evet | Evet
Mindesteinwaage{Bereich}_SF1K5_05_d | {Bereich}. tartım aralığındaki minimum tartım, birimiyle birlikte, güvenlik faktörü 1,5 ve proses doğruluğu % 0,5 için, ondalık basamakları bölüntü değeri d’ye göre. | [Değer] [Birim] | {Bereich}: Tartım aralığı (1-4) | Ek (ölçüm belirsizliği, minimum tartım) | tümü | 27 | Evet | Evet | Evet | Evet
Mindesteinwaage{Bereich}_SF1K5_1 | {Bereich}. tartım aralığındaki minimum tartım, birimiyle birlikte, güvenlik faktörü 1,5 ve proses doğruluğu % 1 için. | [Değer] [Birim] | {Bereich}: Tartım aralığı (1-4) | Ek (ölçüm belirsizliği, minimum tartım) | tümü | 24 | Evet | Evet | Evet | Evet
Mindesteinwaage{Bereich}_SF1K5_10 | {Bereich}. tartım aralığındaki minimum tartım, birimiyle birlikte, güvenlik faktörü 1,5 ve proses doğruluğu % 10 için. | [Değer] [Birim] | {Bereich}: Tartım aralığı (1-4) | Ek (ölçüm belirsizliği, minimum tartım) | tümü | 25 | Evet | Evet | Evet | Evet
Mindesteinwaage{Bereich}_SF1K5_10_d | {Bereich}. tartım aralığındaki minimum tartım, birimiyle birlikte, güvenlik faktörü 1,5 ve proses doğruluğu % 10 için, ondalık basamakları bölüntü değeri d’ye göre. | [Değer] [Birim] | {Bereich}: Tartım aralığı (1-4) | Ek (ölçüm belirsizliği, minimum tartım) | tümü | 27 | Evet | Evet | Evet | Evet
Mindesteinwaage{Bereich}_SF1K5_1_d | {Bereich}. tartım aralığındaki minimum tartım, birimiyle birlikte, güvenlik faktörü 1,5 ve proses doğruluğu % 1 için, ondalık basamakları bölüntü değeri d’ye göre. | [Değer] [Birim] | {Bereich}: Tartım aralığı (1-4) | Ek (ölçüm belirsizliği, minimum tartım) | tümü | 26 | Evet | Evet | Evet | Evet
Mindesteinwaage{Bereich}_SF1K5_2 | {Bereich}. tartım aralığındaki minimum tartım, birimiyle birlikte, güvenlik faktörü 1,5 ve proses doğruluğu % 2 için. | [Değer] [Birim] | {Bereich}: Tartım aralığı (1-4) | Ek (ölçüm belirsizliği, minimum tartım) | tümü | 24 | Evet | Evet | Evet | Evet
Mindesteinwaage{Bereich}_SF1K5_2_d | {Bereich}. tartım aralığındaki minimum tartım, birimiyle birlikte, güvenlik faktörü 1,5 ve proses doğruluğu % 2 için, ondalık basamakları bölüntü değeri d’ye göre. | [Değer] [Birim] | {Bereich}: Tartım aralığı (1-4) | Ek (ölçüm belirsizliği, minimum tartım) | tümü | 26 | Evet | Evet | Evet | Evet
Mindesteinwaage{Bereich}_SF1K5_3 | {Bereich}. tartım aralığındaki minimum tartım, birimiyle birlikte, güvenlik faktörü 1,5 ve proses doğruluğu % 3 için. | [Değer] [Birim] | {Bereich}: Tartım aralığı (1-4) | Ek (ölçüm belirsizliği, minimum tartım) | tümü | 24 | Evet | Evet | Evet | Evet
Mindesteinwaage{Bereich}_SF1K5_3_d | {Bereich}. tartım aralığındaki minimum tartım, birimiyle birlikte, güvenlik faktörü 1,5 ve proses doğruluğu % 3 için, ondalık basamakları bölüntü değeri d’ye göre. | [Değer] [Birim] | {Bereich}: Tartım aralığı (1-4) | Ek (ölçüm belirsizliği, minimum tartım) | tümü | 26 | Evet | Evet | Evet | Evet
Mindesteinwaage{Bereich}_SF1K5_5 | {Bereich}. tartım aralığındaki minimum tartım, birimiyle birlikte, güvenlik faktörü 1,5 ve proses doğruluğu % 5 için. | [Değer] [Birim] | {Bereich}: Tartım aralığı (1-4) | Ek (ölçüm belirsizliği, minimum tartım) | tümü | 24 | Evet | Evet | Evet | Evet
Mindesteinwaage{Bereich}_SF1K5_5_d | {Bereich}. tartım aralığındaki minimum tartım, birimiyle birlikte, güvenlik faktörü 1,5 ve proses doğruluğu % 5 için, ondalık basamakları bölüntü değeri d’ye göre. | [Değer] [Birim] | {Bereich}: Tartım aralığı (1-4) | Ek (ölçüm belirsizliği, minimum tartım) | tümü | 26 | Evet | Evet | Evet | Evet
Mindesteinwaage{Bereich}_SF2_01 | {Bereich}. tartım aralığındaki minimum tartım, birimiyle birlikte, güvenlik faktörü 2 ve proses doğruluğu % 0,1 için. | [Değer] [Birim] | {Bereich}: Tartım aralığı (1-4) | Ek (ölçüm belirsizliği, minimum tartım) | tümü | 23 | Evet | Evet | Evet | Evet
Mindesteinwaage{Bereich}_SF2_01_d | {Bereich}. tartım aralığındaki minimum tartım, birimiyle birlikte, güvenlik faktörü 2 ve proses doğruluğu % 0,1 için, ondalık basamakları bölüntü değeri d’ye göre. | [Değer] [Birim] | {Bereich}: Tartım aralığı (1-4) | Ek (ölçüm belirsizliği, minimum tartım) | tümü | 25 | Evet | Evet | Evet | Evet
Mindesteinwaage{Bereich}_SF2_02 | {Bereich}. tartım aralığındaki minimum tartım, birimiyle birlikte, güvenlik faktörü 2 ve proses doğruluğu % 0,2 için. | [Değer] [Birim] | {Bereich}: Tartım aralığı (1-4) | Ek (ölçüm belirsizliği, minimum tartım) | tümü | 23 | Evet | Evet | Evet | Evet
Mindesteinwaage{Bereich}_SF2_02_d | {Bereich}. tartım aralığındaki minimum tartım, birimiyle birlikte, güvenlik faktörü 2 ve proses doğruluğu % 0,2 için, ondalık basamakları bölüntü değeri d’ye göre. | [Değer] [Birim] | {Bereich}: Tartım aralığı (1-4) | Ek (ölçüm belirsizliği, minimum tartım) | tümü | 25 | Evet | Evet | Evet | Evet
Mindesteinwaage{Bereich}_SF2_03 | {Bereich}. tartım aralığındaki minimum tartım, birimiyle birlikte, güvenlik faktörü 2 ve proses doğruluğu % 0,3 için. | [Değer] [Birim] | {Bereich}: Tartım aralığı (1-4) | Ek (ölçüm belirsizliği, minimum tartım) | tümü | 23 | Evet | Evet | Evet | Evet
Mindesteinwaage{Bereich}_SF2_03_d | {Bereich}. tartım aralığındaki minimum tartım, birimiyle birlikte, güvenlik faktörü 2 ve proses doğruluğu % 0,3 için, ondalık basamakları bölüntü değeri d’ye göre. | [Değer] [Birim] | {Bereich}: Tartım aralığı (1-4) | Ek (ölçüm belirsizliği, minimum tartım) | tümü | 25 | Evet | Evet | Evet | Evet
Mindesteinwaage{Bereich}_SF2_05 | {Bereich}. tartım aralığındaki minimum tartım, birimiyle birlikte, güvenlik faktörü 2 ve proses doğruluğu % 0,5 için. | [Değer] [Birim] | {Bereich}: Tartım aralığı (1-4) | Ek (ölçüm belirsizliği, minimum tartım) | tümü | 23 | Evet | Evet | Evet | Evet
Mindesteinwaage{Bereich}_SF2_05_d | {Bereich}. tartım aralığındaki minimum tartım, birimiyle birlikte, güvenlik faktörü 2 ve proses doğruluğu % 0,5 için, ondalık basamakları bölüntü değeri d’ye göre. | [Değer] [Birim] | {Bereich}: Tartım aralığı (1-4) | Ek (ölçüm belirsizliği, minimum tartım) | tümü | 25 | Evet | Evet | Evet | Evet
Mindesteinwaage{Bereich}_SF2_1 | {Bereich}. tartım aralığındaki minimum tartım, birimiyle birlikte, güvenlik faktörü 2 ve proses doğruluğu % 1 için. | [Değer] [Birim] | {Bereich}: Tartım aralığı (1-4) | Ek (ölçüm belirsizliği, minimum tartım) | tümü | 22 | Evet | Evet | Evet | Evet
Mindesteinwaage{Bereich}_SF2_10 | {Bereich}. tartım aralığındaki minimum tartım, birimiyle birlikte, güvenlik faktörü 2 ve proses doğruluğu % 10 için. | [Değer] [Birim] | {Bereich}: Tartım aralığı (1-4) | Ek (ölçüm belirsizliği, minimum tartım) | tümü | 23 | Evet | Evet | Evet | Evet
Mindesteinwaage{Bereich}_SF2_10_d | {Bereich}. tartım aralığındaki minimum tartım, birimiyle birlikte, güvenlik faktörü 2 ve proses doğruluğu % 10 için, ondalık basamakları bölüntü değeri d’ye göre. | [Değer] [Birim] | {Bereich}: Tartım aralığı (1-4) | Ek (ölçüm belirsizliği, minimum tartım) | tümü | 25 | Evet | Evet | Evet | Evet
Mindesteinwaage{Bereich}_SF2_1_d | {Bereich}. tartım aralığındaki minimum tartım, birimiyle birlikte, güvenlik faktörü 2 ve proses doğruluğu % 1 için, ondalık basamakları bölüntü değeri d’ye göre. | [Değer] [Birim] | {Bereich}: Tartım aralığı (1-4) | Ek (ölçüm belirsizliği, minimum tartım) | tümü | 24 | Evet | Evet | Evet | Evet
Mindesteinwaage{Bereich}_SF2_2 | {Bereich}. tartım aralığındaki minimum tartım, birimiyle birlikte, güvenlik faktörü 2 ve proses doğruluğu % 2 için. | [Değer] [Birim] | {Bereich}: Tartım aralığı (1-4) | Ek (ölçüm belirsizliği, minimum tartım) | tümü | 22 | Evet | Evet | Evet | Evet
Mindesteinwaage{Bereich}_SF2_2_d | {Bereich}. tartım aralığındaki minimum tartım, birimiyle birlikte, güvenlik faktörü 2 ve proses doğruluğu % 2 için, ondalık basamakları bölüntü değeri d’ye göre. | [Değer] [Birim] | {Bereich}: Tartım aralığı (1-4) | Ek (ölçüm belirsizliği, minimum tartım) | tümü | 24 | Evet | Evet | Evet | Evet
Mindesteinwaage{Bereich}_SF2_3 | {Bereich}. tartım aralığındaki minimum tartım, birimiyle birlikte, güvenlik faktörü 2 ve proses doğruluğu % 3 için. | [Değer] [Birim] | {Bereich}: Tartım aralığı (1-4) | Ek (ölçüm belirsizliği, minimum tartım) | tümü | 22 | Evet | Evet | Evet | Evet
Mindesteinwaage{Bereich}_SF2_3_d | {Bereich}. tartım aralığındaki minimum tartım, birimiyle birlikte, güvenlik faktörü 2 ve proses doğruluğu % 3 için, ondalık basamakları bölüntü değeri d’ye göre. | [Değer] [Birim] | {Bereich}: Tartım aralığı (1-4) | Ek (ölçüm belirsizliği, minimum tartım) | tümü | 24 | Evet | Evet | Evet | Evet
Mindesteinwaage{Bereich}_SF2_5 | {Bereich}. tartım aralığındaki minimum tartım, birimiyle birlikte, güvenlik faktörü 2 ve proses doğruluğu % 5 için. | [Değer] [Birim] | {Bereich}: Tartım aralığı (1-4) | Ek (ölçüm belirsizliği, minimum tartım) | tümü | 22 | Evet | Evet | Evet | Evet
Mindesteinwaage{Bereich}_SF2_5_d | {Bereich}. tartım aralığındaki minimum tartım, birimiyle birlikte, güvenlik faktörü 2 ve proses doğruluğu % 5 için, ondalık basamakları bölüntü değeri d’ye göre. | [Değer] [Birim] | {Bereich}: Tartım aralığı (1-4) | Ek (ölçüm belirsizliği, minimum tartım) | tümü | 24 | Evet | Evet | Evet | Evet
Mindesteinwaage{Bereich}_SF2K5_01 | {Bereich}. tartım aralığındaki minimum tartım, birimiyle birlikte, güvenlik faktörü 2,5 ve proses doğruluğu % 0,1 için. | [Değer] [Birim] | {Bereich}: Tartım aralığı (1-4) | Ek (ölçüm belirsizliği, minimum tartım) | tümü | 25 | Evet | Evet | Evet | Evet
Mindesteinwaage{Bereich}_SF2K5_01_d | {Bereich}. tartım aralığındaki minimum tartım, birimiyle birlikte, güvenlik faktörü 2,5 ve proses doğruluğu % 0,1 için, ondalık basamakları bölüntü değeri d’ye göre. | [Değer] [Birim] | {Bereich}: Tartım aralığı (1-4) | Ek (ölçüm belirsizliği, minimum tartım) | tümü | 27 | Evet | Evet | Evet | Evet
Mindesteinwaage{Bereich}_SF2K5_02 | {Bereich}. tartım aralığındaki minimum tartım, birimiyle birlikte, güvenlik faktörü 2,5 ve proses doğruluğu % 0,2 için. | [Değer] [Birim] | {Bereich}: Tartım aralığı (1-4) | Ek (ölçüm belirsizliği, minimum tartım) | tümü | 25 | Evet | Evet | Evet | Evet
Mindesteinwaage{Bereich}_SF2K5_02_d | {Bereich}. tartım aralığındaki minimum tartım, birimiyle birlikte, güvenlik faktörü 2,5 ve proses doğruluğu % 0,2 için, ondalık basamakları bölüntü değeri d’ye göre. | [Değer] [Birim] | {Bereich}: Tartım aralığı (1-4) | Ek (ölçüm belirsizliği, minimum tartım) | tümü | 27 | Evet | Evet | Evet | Evet
Mindesteinwaage{Bereich}_SF2K5_03 | {Bereich}. tartım aralığındaki minimum tartım, birimiyle birlikte, güvenlik faktörü 2,5 ve proses doğruluğu % 0,3 için. | [Değer] [Birim] | {Bereich}: Tartım aralığı (1-4) | Ek (ölçüm belirsizliği, minimum tartım) | tümü | 25 | Evet | Evet | Evet | Evet
Mindesteinwaage{Bereich}_SF2K5_03_d | {Bereich}. tartım aralığındaki minimum tartım, birimiyle birlikte, güvenlik faktörü 2,5 ve proses doğruluğu % 0,3 için, ondalık basamakları bölüntü değeri d’ye göre. | [Değer] [Birim] | {Bereich}: Tartım aralığı (1-4) | Ek (ölçüm belirsizliği, minimum tartım) | tümü | 27 | Evet | Evet | Evet | Evet
Mindesteinwaage{Bereich}_SF2K5_05 | {Bereich}. tartım aralığındaki minimum tartım, birimiyle birlikte, güvenlik faktörü 2,5 ve proses doğruluğu % 0,5 için. | [Değer] [Birim] | {Bereich}: Tartım aralığı (1-4) | Ek (ölçüm belirsizliği, minimum tartım) | tümü | 25 | Evet | Evet | Evet | Evet
Mindesteinwaage{Bereich}_SF2K5_05_d | {Bereich}. tartım aralığındaki minimum tartım, birimiyle birlikte, güvenlik faktörü 2,5 ve proses doğruluğu % 0,5 için, ondalık basamakları bölüntü değeri d’ye göre. | [Değer] [Birim] | {Bereich}: Tartım aralığı (1-4) | Ek (ölçüm belirsizliği, minimum tartım) | tümü | 27 | Evet | Evet | Evet | Evet
Mindesteinwaage{Bereich}_SF2K5_1 | {Bereich}. tartım aralığındaki minimum tartım, birimiyle birlikte, güvenlik faktörü 2,5 ve proses doğruluğu % 1 için. | [Değer] [Birim] | {Bereich}: Tartım aralığı (1-4) | Ek (ölçüm belirsizliği, minimum tartım) | tümü | 24 | Evet | Evet | Evet | Evet
Mindesteinwaage{Bereich}_SF2K5_10 | {Bereich}. tartım aralığındaki minimum tartım, birimiyle birlikte, güvenlik faktörü 2,5 ve proses doğruluğu % 10 için. | [Değer] [Birim] | {Bereich}: Tartım aralığı (1-4) | Ek (ölçüm belirsizliği, minimum tartım) | tümü | 25 | Evet | Evet | Evet | Evet
Mindesteinwaage{Bereich}_SF2K5_10_d | {Bereich}. tartım aralığındaki minimum tartım, birimiyle birlikte, güvenlik faktörü 2,5 ve proses doğruluğu % 10 için, ondalık basamakları bölüntü değeri d’ye göre. | [Değer] [Birim] | {Bereich}: Tartım aralığı (1-4) | Ek (ölçüm belirsizliği, minimum tartım) | tümü | 27 | Evet | Evet | Evet | Evet
Mindesteinwaage{Bereich}_SF2K5_1_d | {Bereich}. tartım aralığındaki minimum tartım, birimiyle birlikte, güvenlik faktörü 2,5 ve proses doğruluğu % 1 için, ondalık basamakları bölüntü değeri d’ye göre. | [Değer] [Birim] | {Bereich}: Tartım aralığı (1-4) | Ek (ölçüm belirsizliği, minimum tartım) | tümü | 26 | Evet | Evet | Evet | Evet
Mindesteinwaage{Bereich}_SF2K5_2 | {Bereich}. tartım aralığındaki minimum tartım, birimiyle birlikte, güvenlik faktörü 2,5 ve proses doğruluğu % 2 için. | [Değer] [Birim] | {Bereich}: Tartım aralığı (1-4) | Ek (ölçüm belirsizliği, minimum tartım) | tümü | 24 | Evet | Evet | Evet | Evet
Mindesteinwaage{Bereich}_SF2K5_2_d | {Bereich}. tartım aralığındaki minimum tartım, birimiyle birlikte, güvenlik faktörü 2,5 ve proses doğruluğu % 2 için, ondalık basamakları bölüntü değeri d’ye göre. | [Değer] [Birim] | {Bereich}: Tartım aralığı (1-4) | Ek (ölçüm belirsizliği, minimum tartım) | tümü | 26 | Evet | Evet | Evet | Evet
Mindesteinwaage{Bereich}_SF2K5_3 | {Bereich}. tartım aralığındaki minimum tartım, birimiyle birlikte, güvenlik faktörü 2,5 ve proses doğruluğu % 3 için. | [Değer] [Birim] | {Bereich}: Tartım aralığı (1-4) | Ek (ölçüm belirsizliği, minimum tartım) | tümü | 24 | Evet | Evet | Evet | Evet
Mindesteinwaage{Bereich}_SF2K5_3_d | {Bereich}. tartım aralığındaki minimum tartım, birimiyle birlikte, güvenlik faktörü 2,5 ve proses doğruluğu % 3 için, ondalık basamakları bölüntü değeri d’ye göre. | [Değer] [Birim] | {Bereich}: Tartım aralığı (1-4) | Ek (ölçüm belirsizliği, minimum tartım) | tümü | 26 | Evet | Evet | Evet | Evet
Mindesteinwaage{Bereich}_SF2K5_5 | {Bereich}. tartım aralığındaki minimum tartım, birimiyle birlikte, güvenlik faktörü 2,5 ve proses doğruluğu % 5 için. | [Değer] [Birim] | {Bereich}: Tartım aralığı (1-4) | Ek (ölçüm belirsizliği, minimum tartım) | tümü | 24 | Evet | Evet | Evet | Evet
Mindesteinwaage{Bereich}_SF2K5_5_d | {Bereich}. tartım aralığındaki minimum tartım, birimiyle birlikte, güvenlik faktörü 2,5 ve proses doğruluğu % 5 için, ondalık basamakları bölüntü değeri d’ye göre. | [Değer] [Birim] | {Bereich}: Tartım aralığı (1-4) | Ek (ölçüm belirsizliği, minimum tartım) | tümü | 26 | Evet | Evet | Evet | Evet
Mindesteinwaage{Bereich}_SF3_01 | {Bereich}. tartım aralığındaki minimum tartım, birimiyle birlikte, güvenlik faktörü 3 ve proses doğruluğu % 0,1 için. | [Değer] [Birim] | {Bereich}: Tartım aralığı (1-4) | Ek (ölçüm belirsizliği, minimum tartım) | tümü | 23 | Evet | Evet | Evet | Evet
Mindesteinwaage{Bereich}_SF3_01_d | {Bereich}. tartım aralığındaki minimum tartım, birimiyle birlikte, güvenlik faktörü 3 ve proses doğruluğu % 0,1 için, ondalık basamakları bölüntü değeri d’ye göre. | [Değer] [Birim] | {Bereich}: Tartım aralığı (1-4) | Ek (ölçüm belirsizliği, minimum tartım) | tümü | 25 | Evet | Evet | Evet | Evet
Mindesteinwaage{Bereich}_SF3_02 | {Bereich}. tartım aralığındaki minimum tartım, birimiyle birlikte, güvenlik faktörü 3 ve proses doğruluğu % 0,2 için. | [Değer] [Birim] | {Bereich}: Tartım aralığı (1-4) | Ek (ölçüm belirsizliği, minimum tartım) | tümü | 23 | Evet | Evet | Evet | Evet
Mindesteinwaage{Bereich}_SF3_02_d | {Bereich}. tartım aralığındaki minimum tartım, birimiyle birlikte, güvenlik faktörü 3 ve proses doğruluğu % 0,2 için, ondalık basamakları bölüntü değeri d’ye göre. | [Değer] [Birim] | {Bereich}: Tartım aralığı (1-4) | Ek (ölçüm belirsizliği, minimum tartım) | tümü | 25 | Evet | Evet | Evet | Evet
Mindesteinwaage{Bereich}_SF3_03 | {Bereich}. tartım aralığındaki minimum tartım, birimiyle birlikte, güvenlik faktörü 3 ve proses doğruluğu % 0,3 için. | [Değer] [Birim] | {Bereich}: Tartım aralığı (1-4) | Ek (ölçüm belirsizliği, minimum tartım) | tümü | 23 | Evet | Evet | Evet | Evet
Mindesteinwaage{Bereich}_SF3_03_d | {Bereich}. tartım aralığındaki minimum tartım, birimiyle birlikte, güvenlik faktörü 3 ve proses doğruluğu % 0,3 için, ondalık basamakları bölüntü değeri d’ye göre. | [Değer] [Birim] | {Bereich}: Tartım aralığı (1-4) | Ek (ölçüm belirsizliği, minimum tartım) | tümü | 25 | Evet | Evet | Evet | Evet
Mindesteinwaage{Bereich}_SF3_05 | {Bereich}. tartım aralığındaki minimum tartım, birimiyle birlikte, güvenlik faktörü 3 ve proses doğruluğu % 0,5 için. | [Değer] [Birim] | {Bereich}: Tartım aralığı (1-4) | Ek (ölçüm belirsizliği, minimum tartım) | tümü | 23 | Evet | Evet | Evet | Evet
Mindesteinwaage{Bereich}_SF3_05_d | {Bereich}. tartım aralığındaki minimum tartım, birimiyle birlikte, güvenlik faktörü 3 ve proses doğruluğu % 0,5 için, ondalık basamakları bölüntü değeri d’ye göre. | [Değer] [Birim] | {Bereich}: Tartım aralığı (1-4) | Ek (ölçüm belirsizliği, minimum tartım) | tümü | 25 | Evet | Evet | Evet | Evet
Mindesteinwaage{Bereich}_SF3_1 | {Bereich}. tartım aralığındaki minimum tartım, birimiyle birlikte, güvenlik faktörü 3 ve proses doğruluğu % 1 için. | [Değer] [Birim] | {Bereich}: Tartım aralığı (1-4) | Ek (ölçüm belirsizliği, minimum tartım) | tümü | 22 | Evet | Evet | Evet | Evet
Mindesteinwaage{Bereich}_SF3_10 | {Bereich}. tartım aralığındaki minimum tartım, birimiyle birlikte, güvenlik faktörü 3 ve proses doğruluğu % 10 için. | [Değer] [Birim] | {Bereich}: Tartım aralığı (1-4) | Ek (ölçüm belirsizliği, minimum tartım) | tümü | 23 | Evet | Evet | Evet | Evet
Mindesteinwaage{Bereich}_SF3_10_d | {Bereich}. tartım aralığındaki minimum tartım, birimiyle birlikte, güvenlik faktörü 3 ve proses doğruluğu % 10 için, ondalık basamakları bölüntü değeri d’ye göre. | [Değer] [Birim] | {Bereich}: Tartım aralığı (1-4) | Ek (ölçüm belirsizliği, minimum tartım) | tümü | 25 | Evet | Evet | Evet | Evet
Mindesteinwaage{Bereich}_SF3_1_d | {Bereich}. tartım aralığındaki minimum tartım, birimiyle birlikte, güvenlik faktörü 3 ve proses doğruluğu % 1 için, ondalık basamakları bölüntü değeri d’ye göre. | [Değer] [Birim] | {Bereich}: Tartım aralığı (1-4) | Ek (ölçüm belirsizliği, minimum tartım) | tümü | 24 | Evet | Evet | Evet | Evet
Mindesteinwaage{Bereich}_SF3_2 | {Bereich}. tartım aralığındaki minimum tartım, birimiyle birlikte, güvenlik faktörü 3 ve proses doğruluğu % 2 için. | [Değer] [Birim] | {Bereich}: Tartım aralığı (1-4) | Ek (ölçüm belirsizliği, minimum tartım) | tümü | 22 | Evet | Evet | Evet | Evet
Mindesteinwaage{Bereich}_SF3_2_d | {Bereich}. tartım aralığındaki minimum tartım, birimiyle birlikte, güvenlik faktörü 3 ve proses doğruluğu % 2 için, ondalık basamakları bölüntü değeri d’ye göre. | [Değer] [Birim] | {Bereich}: Tartım aralığı (1-4) | Ek (ölçüm belirsizliği, minimum tartım) | tümü | 24 | Evet | Evet | Evet | Evet
Mindesteinwaage{Bereich}_SF3_3 | {Bereich}. tartım aralığındaki minimum tartım, birimiyle birlikte, güvenlik faktörü 3 ve proses doğruluğu % 3 için. | [Değer] [Birim] | {Bereich}: Tartım aralığı (1-4) | Ek (ölçüm belirsizliği, minimum tartım) | tümü | 22 | Evet | Evet | Evet | Evet
Mindesteinwaage{Bereich}_SF3_3_d | {Bereich}. tartım aralığındaki minimum tartım, birimiyle birlikte, güvenlik faktörü 3 ve proses doğruluğu % 3 için, ondalık basamakları bölüntü değeri d’ye göre. | [Değer] [Birim] | {Bereich}: Tartım aralığı (1-4) | Ek (ölçüm belirsizliği, minimum tartım) | tümü | 24 | Evet | Evet | Evet | Evet
Mindesteinwaage{Bereich}_SF3_5 | {Bereich}. tartım aralığındaki minimum tartım, birimiyle birlikte, güvenlik faktörü 3 ve proses doğruluğu % 5 için. | [Değer] [Birim] | {Bereich}: Tartım aralığı (1-4) | Ek (ölçüm belirsizliği, minimum tartım) | tümü | 22 | Evet | Evet | Evet | Evet
Mindesteinwaage{Bereich}_SF3_5_d | {Bereich}. tartım aralığındaki minimum tartım, birimiyle birlikte, güvenlik faktörü 3 ve proses doğruluğu % 5 için, ondalık basamakları bölüntü değeri d’ye göre. | [Değer] [Birim] | {Bereich}: Tartım aralığı (1-4) | Ek (ölçüm belirsizliği, minimum tartım) | tümü | 24 | Evet | Evet | Evet | Evet
Mindesteinwaage{Bereich}_SF5_01 | {Bereich}. tartım aralığındaki minimum tartım, birimiyle birlikte, güvenlik faktörü 5 ve proses doğruluğu % 0,1 için. | [Değer] [Birim] | {Bereich}: Tartım aralığı (1-4) | Ek (ölçüm belirsizliği, minimum tartım) | tümü | 23 | Evet | Evet | Evet | Evet
Mindesteinwaage{Bereich}_SF5_01_d | {Bereich}. tartım aralığındaki minimum tartım, birimiyle birlikte, güvenlik faktörü 5 ve proses doğruluğu % 0,1 için, ondalık basamakları bölüntü değeri d’ye göre. | [Değer] [Birim] | {Bereich}: Tartım aralığı (1-4) | Ek (ölçüm belirsizliği, minimum tartım) | tümü | 25 | Evet | Evet | Evet | Evet
Mindesteinwaage{Bereich}_SF5_02 | {Bereich}. tartım aralığındaki minimum tartım, birimiyle birlikte, güvenlik faktörü 5 ve proses doğruluğu % 0,2 için. | [Değer] [Birim] | {Bereich}: Tartım aralığı (1-4) | Ek (ölçüm belirsizliği, minimum tartım) | tümü | 23 | Evet | Evet | Evet | Evet
Mindesteinwaage{Bereich}_SF5_02_d | {Bereich}. tartım aralığındaki minimum tartım, birimiyle birlikte, güvenlik faktörü 5 ve proses doğruluğu % 0,2 için, ondalık basamakları bölüntü değeri d’ye göre. | [Değer] [Birim] | {Bereich}: Tartım aralığı (1-4) | Ek (ölçüm belirsizliği, minimum tartım) | tümü | 25 | Evet | Evet | Evet | Evet
Mindesteinwaage{Bereich}_SF5_03 | {Bereich}. tartım aralığındaki minimum tartım, birimiyle birlikte, güvenlik faktörü 5 ve proses doğruluğu % 0,3 için. | [Değer] [Birim] | {Bereich}: Tartım aralığı (1-4) | Ek (ölçüm belirsizliği, minimum tartım) | tümü | 23 | Evet | Evet | Evet | Evet
Mindesteinwaage{Bereich}_SF5_03_d | {Bereich}. tartım aralığındaki minimum tartım, birimiyle birlikte, güvenlik faktörü 5 ve proses doğruluğu % 0,3 için, ondalık basamakları bölüntü değeri d’ye göre. | [Değer] [Birim] | {Bereich}: Tartım aralığı (1-4) | Ek (ölçüm belirsizliği, minimum tartım) | tümü | 25 | Evet | Evet | Evet | Evet
Mindesteinwaage{Bereich}_SF5_05 | {Bereich}. tartım aralığındaki minimum tartım, birimiyle birlikte, güvenlik faktörü 5 ve proses doğruluğu % 0,5 için. | [Değer] [Birim] | {Bereich}: Tartım aralığı (1-4) | Ek (ölçüm belirsizliği, minimum tartım) | tümü | 23 | Evet | Evet | Evet | Evet
Mindesteinwaage{Bereich}_SF5_05_d | {Bereich}. tartım aralığındaki minimum tartım, birimiyle birlikte, güvenlik faktörü 5 ve proses doğruluğu % 0,5 için, ondalık basamakları bölüntü değeri d’ye göre. | [Değer] [Birim] | {Bereich}: Tartım aralığı (1-4) | Ek (ölçüm belirsizliği, minimum tartım) | tümü | 25 | Evet | Evet | Evet | Evet
Mindesteinwaage{Bereich}_SF5_1 | {Bereich}. tartım aralığındaki minimum tartım, birimiyle birlikte, güvenlik faktörü 5 ve proses doğruluğu % 1 için. | [Değer] [Birim] | {Bereich}: Tartım aralığı (1-4) | Ek (ölçüm belirsizliği, minimum tartım) | tümü | 22 | Evet | Evet | Evet | Evet
Mindesteinwaage{Bereich}_SF5_10 | {Bereich}. tartım aralığındaki minimum tartım, birimiyle birlikte, güvenlik faktörü 5 ve proses doğruluğu % 10 için. | [Değer] [Birim] | {Bereich}: Tartım aralığı (1-4) | Ek (ölçüm belirsizliği, minimum tartım) | tümü | 23 | Evet | Evet | Evet | Evet
Mindesteinwaage{Bereich}_SF5_10_d | {Bereich}. tartım aralığındaki minimum tartım, birimiyle birlikte, güvenlik faktörü 5 ve proses doğruluğu % 10 için, ondalık basamakları bölüntü değeri d’ye göre. | [Değer] [Birim] | {Bereich}: Tartım aralığı (1-4) | Ek (ölçüm belirsizliği, minimum tartım) | tümü | 25 | Evet | Evet | Evet | Evet
Mindesteinwaage{Bereich}_SF5_1_d | {Bereich}. tartım aralığındaki minimum tartım, birimiyle birlikte, güvenlik faktörü 5 ve proses doğruluğu % 1 için, ondalık basamakları bölüntü değeri d’ye göre. | [Değer] [Birim] | {Bereich}: Tartım aralığı (1-4) | Ek (ölçüm belirsizliği, minimum tartım) | tümü | 24 | Evet | Evet | Evet | Evet
Mindesteinwaage{Bereich}_SF5_2 | {Bereich}. tartım aralığındaki minimum tartım, birimiyle birlikte, güvenlik faktörü 5 ve proses doğruluğu % 2 için. | [Değer] [Birim] | {Bereich}: Tartım aralığı (1-4) | Ek (ölçüm belirsizliği, minimum tartım) | tümü | 22 | Evet | Evet | Evet | Evet
Mindesteinwaage{Bereich}_SF5_2_d | {Bereich}. tartım aralığındaki minimum tartım, birimiyle birlikte, güvenlik faktörü 5 ve proses doğruluğu % 2 için, ondalık basamakları bölüntü değeri d’ye göre. | [Değer] [Birim] | {Bereich}: Tartım aralığı (1-4) | Ek (ölçüm belirsizliği, minimum tartım) | tümü | 24 | Evet | Evet | Evet | Evet
Mindesteinwaage{Bereich}_SF5_3 | {Bereich}. tartım aralığındaki minimum tartım, birimiyle birlikte, güvenlik faktörü 5 ve proses doğruluğu % 3 için. | [Değer] [Birim] | {Bereich}: Tartım aralığı (1-4) | Ek (ölçüm belirsizliği, minimum tartım) | tümü | 22 | Evet | Evet | Evet | Evet
Mindesteinwaage{Bereich}_SF5_3_d | {Bereich}. tartım aralığındaki minimum tartım, birimiyle birlikte, güvenlik faktörü 5 ve proses doğruluğu % 3 için, ondalık basamakları bölüntü değeri d’ye göre. | [Değer] [Birim] | {Bereich}: Tartım aralığı (1-4) | Ek (ölçüm belirsizliği, minimum tartım) | tümü | 24 | Evet | Evet | Evet | Evet
Mindesteinwaage{Bereich}_SF5_5 | {Bereich}. tartım aralığındaki minimum tartım, birimiyle birlikte, güvenlik faktörü 5 ve proses doğruluğu % 5 için. | [Değer] [Birim] | {Bereich}: Tartım aralığı (1-4) | Ek (ölçüm belirsizliği, minimum tartım) | tümü | 22 | Evet | Evet | Evet | Evet
Mindesteinwaage{Bereich}_SF5_5_d | {Bereich}. tartım aralığındaki minimum tartım, birimiyle birlikte, güvenlik faktörü 5 ve proses doğruluğu % 5 için, ondalık basamakları bölüntü değeri d’ye göre. | [Değer] [Birim] | {Bereich}: Tartım aralığı (1-4) | Ek (ölçüm belirsizliği, minimum tartım) | tümü | 24 | Evet | Evet | Evet | Evet
Prozessgenauigkeit_mJ{Bereich} | {Bereich}. tartım aralığının proses doğruluğu, yüzde olarak (iki ondalık basamak), ayarlamalı kalibrasyon (ayarlamadan sonra). | [Değer] % | {Bereich}: Tartım aralığı (1-4) | Ek (ölçüm belirsizliği, minimum tartım) | tümü | 22 | Evet | Evet | Evet | Evet
Prozessgenauigkeit_oJ{Bereich} | {Bereich}. tartım aralığının proses doğruluğu, yüzde olarak (iki ondalık basamak), ayarlamasız kalibrasyon (ayarlamadan önce). | [Değer] % | {Bereich}: Tartım aralığı (1-4) | Ek (ölçüm belirsizliği, minimum tartım) | tümü | 22 | Evet | Evet | Evet | Evet
Prozessgenauigkeit{Bereich} | {Bereich}. tartım aralığının proses doğruluğu, yüzde olarak (iki ondalık basamak). | [Değer] % | {Bereich}: Tartım aralığı (1-4) | Ek (ölçüm belirsizliği, minimum tartım) | tümü | 19 | Evet | Evet | Evet | Evet
Temperaturkoeffizient_mJ{Bereich} | Müşteri terazisinin {Bereich}. tartım aralığındaki sıcaklık katsayısı, 10^-6/K cinsinden (bir ondalık basamak), ayarlamalı kalibrasyon (ayarlamadan sonra). | [Değer] [Birim] | {Bereich}: Tartım aralığı (1-4) | Ek (ölçüm belirsizliği, minimum tartım) | tümü | 25 | Evet | Evet | Evet | Evet
Temperaturkoeffizient_oJ{Bereich} | Müşteri terazisinin {Bereich}. tartım aralığındaki sıcaklık katsayısı, 10^-6/K cinsinden (bir ondalık basamak), ayarlamasız kalibrasyon (ayarlamadan önce). | [Değer] [Birim] | {Bereich}: Tartım aralığı (1-4) | Ek (ölçüm belirsizliği, minimum tartım) | tümü | 25 | Evet | Evet | Evet | Evet
Temperaturkoeffizient{Bereich} | Müşteri terazisinin {Bereich}. tartım aralığındaki sıcaklık katsayısı, 10^-6/K cinsinden (bir ondalık basamak). | [Değer] [Birim] | {Bereich}: Tartım aralığı (1-4) | Ek (ölçüm belirsizliği, minimum tartım) | tümü | 22 | Evet | Evet | Evet | Evet
Temperaturschwankung_mJ{Bereich} | Müşteri terazisinin {Bereich}. tartım aralığındaki sıcaklık değişimi, K cinsinden (mutlak değer, bir ondalık basamak), ayarlamalı kalibrasyon (ayarlamadan sonra). | [Değer] [Birim] | {Bereich}: Tartım aralığı (1-4) | Ek (ölçüm belirsizliği, minimum tartım) | tümü | 24 | Evet | Evet | Evet | Evet
Temperaturschwankung_oJ{Bereich} | Müşteri terazisinin {Bereich}. tartım aralığındaki sıcaklık değişimi, K cinsinden (mutlak değer, bir ondalık basamak), ayarlamasız kalibrasyon (ayarlamadan önce). | [Değer] [Birim] | {Bereich}: Tartım aralığı (1-4) | Ek (ölçüm belirsizliği, minimum tartım) | tümü | 24 | Evet | Evet | Evet | Evet
Temperaturschwankung{Bereich} | Müşteri terazisinin {Bereich}. tartım aralığındaki sıcaklık değişimi, K cinsinden (mutlak değer, bir ondalık basamak). | [Değer] [Birim] | {Bereich}: Tartım aralığı (1-4) | Ek (ölçüm belirsizliği, minimum tartım) | tümü | 21 | Evet | Evet | Evet | Evet
Ugl_mJ{Bereich} | Kullanımdaki terazi için {Bereich}. tartım aralığının genel belirsizlik formülü Ugl(W), “Ugl(W) = ” ön eki olmadan, ayarlamalı kalibrasyon (ayarlamadan sonra). | [Formül] | {Bereich}: Tartım aralığı (1-4) | Ek (ölçüm belirsizliği, minimum tartım) | tümü | 7 | Evet | Evet | Evet | Evet
Ugl_mJ{Nr}_W{Nr} | Kullanımdaki terazi için genel belirsizlik formülü Ugl(W); ilk {Nr} tartım aralığının numarası, ikinci {Nr} tartım sonucunun numarasıdır, ayarlamalı kalibrasyon (ayarlamadan sonra). | [Formül] | {Nr}: Numara (1 ... n) | Ek (ölçüm belirsizliği, minimum tartım) | tümü | 12 | Evet | Evet | Evet | Evet
Ugl_oJ{Bereich} | Kullanımdaki terazi için {Bereich}. tartım aralığının genel belirsizlik formülü Ugl(W), “Ugl(W) = ” ön eki olmadan, ayarlamasız kalibrasyon (ayarlamadan önce). | [Formül] | {Bereich}: Tartım aralığı (1-4) | Ek (ölçüm belirsizliği, minimum tartım) | tümü | 7 | Evet | Evet | Evet | Evet
Ugl_oJ{Nr}_W{Nr} | Kullanımdaki terazi için genel belirsizlik formülü Ugl(W); ilk {Nr} tartım aralığının numarası, ikinci {Nr} tartım sonucunun numarasıdır, ayarlamasız kalibrasyon (ayarlamadan önce). | [Formül] | {Nr}: Numara (1 ... n) | Ek (ölçüm belirsizliği, minimum tartım) | tümü | 12 | Evet | Evet | Evet | Evet
Ugl{Bereich} | Kullanımdaki terazi için {Bereich}. tartım aralığının genel belirsizlik formülü Ugl(W), “Ugl(W) = ” ön eki olmadan. | [Formül] | {Bereich}: Tartım aralığı (1-4) | Ek (ölçüm belirsizliği, minimum tartım) | tümü | 4 | Evet | Evet | Evet | Evet
Ugl{Nr}_W{Nr} | Kullanımdaki terazi için genel belirsizlik formülü Ugl(W); ilk {Nr} tartım aralığının numarası, ikinci {Nr} tartım sonucunun numarasıdır. | [Formül] | {Nr}: Numara (1 ... n) | Ek (ölçüm belirsizliği, minimum tartım) | tümü | 9 | Evet | Evet | Evet | Evet
Unsicherheit_Waagenanzeige_Gebrauch_mJ{Bereich} | Kullanımdaki terazi için {Bereich}. tartım aralığının genel belirsizlik formülü Ugl(W), “Ugl(W) = ” ön eki dahil. Genel değerlendirme yapılan çok aralıklı/çok bölüntülü terazilerde: tüm aralığın formülü, ayarlamalı kalibrasyon (ayarlamadan sonra). | [Formül] | {Bereich}: Tartım aralığı (1-4) | Ek (ölçüm belirsizliği, minimum tartım) | tümü | 39 | Evet | Evet | Evet | Evet
Unsicherheit_Waagenanzeige_Gebrauch_oJ{Bereich} | Kullanımdaki terazi için {Bereich}. tartım aralığının genel belirsizlik formülü Ugl(W), “Ugl(W) = ” ön eki dahil. Genel değerlendirme yapılan çok aralıklı/çok bölüntülü terazilerde: tüm aralığın formülü, ayarlamasız kalibrasyon (ayarlamadan önce). | [Formül] | {Bereich}: Tartım aralığı (1-4) | Ek (ölçüm belirsizliği, minimum tartım) | tümü | 39 | Evet | Evet | Evet | Evet
Unsicherheit_Waagenanzeige_Gebrauch{Bereich} | Kullanımdaki terazi için {Bereich}. tartım aralığının genel belirsizlik formülü Ugl(W), “Ugl(W) = ” ön eki dahil. Genel değerlendirme yapılan çok aralıklı/çok bölüntülü terazilerde: tüm aralığın formülü. | [Formül] | {Bereich}: Tartım aralığı (1-4) | Ek (ölçüm belirsizliği, minimum tartım) | tümü | 36 | Evet | Evet | Evet | Evet
Vor_Messung_Justiert_mJ{Bereich} | Terazinin {Bereich}. tartım aralığındaki ölçümden önce ayarlanıp ayarlanmadığı: Evet, Hayır veya “[Wert] K’de otomatik”, ayarlamalı kalibrasyon (ayarlamadan sonra). | Evet / Hayır | {Bereich}: Tartım aralığı (1-4) | Ek (ölçüm belirsizliği, minimum tartım) | tümü | 24 | Evet | Evet | Evet | Evet
Vor_Messung_Justiert_oJ{Bereich} | Terazinin {Bereich}. tartım aralığındaki ölçümden önce ayarlanıp ayarlanmadığı: Evet, Hayır veya “[Wert] K’de otomatik”, ayarlamasız kalibrasyon (ayarlamadan önce). | Evet / Hayır | {Bereich}: Tartım aralığı (1-4) | Ek (ölçüm belirsizliği, minimum tartım) | tümü | 24 | Evet | Evet | Evet | Evet
Vor_Messung_Justiert{Bereich} | Terazinin {Bereich}. tartım aralığındaki ölçümden önce ayarlanıp ayarlanmadığı: Evet, Hayır veya “[Wert] K’de otomatik”. | Evet / Hayır | {Bereich}: Tartım aralığı (1-4) | Ek (ölçüm belirsizliği, minimum tartım) | tümü | 21 | Evet | Evet | Evet | Evet
Aussermittig_Eichfehler_Innerhalb_Toleranz_mJ{Bereich}_{Punkt} | Evet/Hayır, {Bereich}. tartım aralığındaki eksantriklik testinin {Punkt}. yük konumu için, ayarlamadan sonra doğrulama hata sınırı şartının karşılanıp karşılanmadığı; tolerans yoksa N/A. | Evet / Hayır | {Bereich}: Tartım aralığı (1-4) {Punkt}: Test noktası (1 ... n) | Toleranslar | tümü | 49 | Evet | Evet | Evet | Evet
Aussermittig_Eichfehler_Innerhalb_Toleranz_oJ{Bereich}_{Punkt} | Evet/Hayır, {Bereich}. tartım aralığındaki eksantriklik testinin {Punkt}. yük konumu için, ayarlamadan önce doğrulama hata sınırı şartının karşılanıp karşılanmadığı; tolerans yoksa N/A. | Evet / Hayır | {Bereich}: Tartım aralığı (1-4) {Punkt}: Test noktası (1 ... n) | Toleranslar | tümü | 49 | Evet | Evet | Evet | Evet
Aussermittig_Eichfehler_Innerhalb_Toleranz{Bereich}_{Punkt} | Evet/Hayır, {Bereich}. tartım aralığındaki eksantriklik testinin {Punkt}. yük konumu için doğrulama hata sınırı şartının karşılanıp karşılanmadığı; tolerans yoksa N/A. | Evet / Hayır | {Bereich}: Tartım aralığı (1-4) {Punkt}: Test noktası (1 ... n) | Toleranslar | tümü | 46 | Evet | Evet | Evet | Evet
Aussermittig_Eichfehler_Messung_rot_mJ{Bereich}_{Punkt} | {Bereich}. tartım aralığındaki eksantriklik testinin {Punkt}. yük konumundaki ölçüm değeri (gösterge), ayarlamadan sonra, birimiyle birlikte; doğrulama hata sınırı şartı karşılanmıyorsa kırmızı; tolerans yoksa N/A. | [Değer] [Birim] | {Bereich}: Tartım aralığı (1-4) {Punkt}: Test noktası (1 ... n) | Toleranslar | tümü | 42 | Evet | Evet | Evet | Evet
Aussermittig_Eichfehler_Messung_rot_oJ{Bereich}_{Punkt} | {Bereich}. tartım aralığındaki eksantriklik testinin {Punkt}. yük konumundaki ölçüm değeri (gösterge), ayarlamadan önce, birimiyle birlikte; doğrulama hata sınırı şartı karşılanmıyorsa kırmızı; tolerans yoksa N/A. | [Değer] [Birim] | {Bereich}: Tartım aralığı (1-4) {Punkt}: Test noktası (1 ... n) | Toleranslar | tümü | 42 | Evet | Evet | Evet | Evet
Aussermittig_Eichfehler_Messung_rot{Bereich}_{Punkt} | {Bereich}. tartım aralığındaki eksantriklik testinin {Punkt}. yük konumundaki ölçüm değeri (gösterge), birimiyle birlikte; doğrulama hata sınırı şartı karşılanmıyorsa kırmızı; tolerans yoksa N/A. | [Değer] [Birim] | {Bereich}: Tartım aralığı (1-4) {Punkt}: Test noktası (1 ... n) | Toleranslar | tümü | 39 | Evet | Evet | Evet | Evet
Aussermittig_Eichfehler_Toleranz_Differenz_mJ{Bereich}_{Punkt} | {Bereich}. tartım aralığındaki eksantriklik testinin {Punkt}. yük konumundaki sapmanın mutlak değeri, ayarlamadan sonra, tolerans şartının biriminde (d, % veya kütle birimi); dönüştürme mümkün değilse boş. | [Değer] [Birim] | {Bereich}: Tartım aralığı (1-4) {Punkt}: Test noktası (1 ... n) | Toleranslar | tümü | 49 | Evet | Evet | Evet | Evet
Aussermittig_Eichfehler_Toleranz_Differenz_oJ{Bereich}_{Punkt} | {Bereich}. tartım aralığındaki eksantriklik testinin {Punkt}. yük konumundaki sapmanın mutlak değeri, ayarlamadan önce, tolerans şartının biriminde (d, % veya kütle birimi); dönüştürme mümkün değilse boş. | [Değer] [Birim] | {Bereich}: Tartım aralığı (1-4) {Punkt}: Test noktası (1 ... n) | Toleranslar | tümü | 49 | Evet | Evet | Evet | Evet
Aussermittig_Eichfehler_Toleranz_Differenz{Bereich}_{Punkt} | {Bereich}. tartım aralığındaki eksantriklik testinin {Punkt}. yük konumundaki sapmanın mutlak değeri, tolerans şartının biriminde (d, % veya kütle birimi); dönüştürme mümkün değilse boş. | [Değer] [Birim] | {Bereich}: Tartım aralığı (1-4) {Punkt}: Test noktası (1 ... n) | Toleranslar | tümü | 46 | Evet | Evet | Evet | Evet
Aussermittig_Eichfehler_Toleranz_DiffWert_mJ{Bereich}_{Punkt} | {Bereich}. tartım aralığında doğrulama hata sınırı şartı ile eksantriklik testinin {Punkt}. yük konumundaki karşılaştırılan değer arasındaki fark, ayarlamadan sonra, tolerans biriminde; aşılırsa negatif; tolerans yoksa N/A. | [Değer] [Birim] | {Bereich}: Tartım aralığı (1-4) {Punkt}: Test noktası (1 ... n) | Toleranslar | tümü | 48 | Evet | Evet | Evet | Evet
Aussermittig_Eichfehler_Toleranz_DiffWert_oJ{Bereich}_{Punkt} | {Bereich}. tartım aralığında doğrulama hata sınırı şartı ile eksantriklik testinin {Punkt}. yük konumundaki karşılaştırılan değer arasındaki fark, ayarlamadan önce, tolerans biriminde; aşılırsa negatif; tolerans yoksa N/A. | [Değer] [Birim] | {Bereich}: Tartım aralığı (1-4) {Punkt}: Test noktası (1 ... n) | Toleranslar | tümü | 48 | Evet | Evet | Evet | Evet
Aussermittig_Eichfehler_Toleranz_DiffWert{Bereich}_{Punkt} | {Bereich}. tartım aralığında doğrulama hata sınırı şartı ile eksantriklik testinin {Punkt}. yük konumundaki karşılaştırılan değer arasındaki fark, tolerans biriminde; aşılırsa negatif; tolerans yoksa N/A. | [Değer] [Birim] | {Bereich}: Tartım aralığı (1-4) {Punkt}: Test noktası (1 ... n) | Toleranslar | tümü | 45 | Evet | Evet | Evet | Evet
Aussermittig_Eichfehler_Toleranz_max{Bereich} | {Bereich}. tartım aralığındaki eksantriklik testinin son yük konumu için doğrulama hata sınırı şartı, birimiyle birlikte (d, % veya kütle birimi). | [Değer] [Birim] | {Bereich}: Tartım aralığı (1-4) | Toleranslar | tümü | 37 | Evet | Evet | Evet | Evet
Aussermittig_Eichfehler_Toleranz_mJ{Bereich} | {Bereich}. tartım aralığındaki eksantriklik testinin ilk test noktası için, ayarlamadan sonra doğrulama hata sınırı şartı, birimiyle birlikte (d, % veya kütle birimi). | [Değer] [Birim] | {Bereich}: Tartım aralığı (1-4) | Toleranslar | tümü | 36 | Evet | Evet | Evet | Evet
Aussermittig_Eichfehler_Toleranz_mJ{Bereich}_{Punkt} | {Bereich}. tartım aralığındaki eksantriklik testinin {Punkt}. yük konumu için, ayarlamadan sonra doğrulama hata sınırı şartı, birimiyle birlikte (d, % veya kütle birimi). | [Değer] [Birim] | {Bereich}: Tartım aralığı (1-4) {Punkt}: Test noktası (1 ... n) | Toleranslar | tümü | 39 | Evet | Evet | Evet | Evet
Aussermittig_Eichfehler_Toleranz_oJ{Bereich} | {Bereich}. tartım aralığındaki eksantriklik testinin ilk test noktası için, ayarlamadan önce doğrulama hata sınırı şartı, birimiyle birlikte (d, % veya kütle birimi). | [Değer] [Birim] | {Bereich}: Tartım aralığı (1-4) | Toleranslar | tümü | 36 | Evet | Evet | Evet | Evet
Aussermittig_Eichfehler_Toleranz_oJ{Bereich}_{Punkt} | {Bereich}. tartım aralığındaki eksantriklik testinin {Punkt}. yük konumu için, ayarlamadan önce doğrulama hata sınırı şartı, birimiyle birlikte (d, % veya kütle birimi). | [Değer] [Birim] | {Bereich}: Tartım aralığı (1-4) {Punkt}: Test noktası (1 ... n) | Toleranslar | tümü | 39 | Evet | Evet | Evet | Evet
Aussermittig_Eichfehler_Toleranz_ok_mJ{Bereich}_{Punkt} | TAMAM/TAMAM DEĞİL, {Bereich}. tartım aralığındaki eksantriklik testinin {Punkt}. yük konumu için, ayarlamadan sonra doğrulama hata sınırı şartının karşılanıp karşılanmadığı (TAMAM DEĞİL kırmızı); tolerans yoksa N/A. | TAMAM / TAMAM DEĞİL | {Bereich}: Tartım aralığı (1-4) {Punkt}: Test noktası (1 ... n) | Toleranslar | tümü | 42 | Evet | Evet | Evet | Evet
Aussermittig_Eichfehler_Toleranz_ok_oJ{Bereich}_{Punkt} | TAMAM/TAMAM DEĞİL, {Bereich}. tartım aralığındaki eksantriklik testinin {Punkt}. yük konumu için, ayarlamadan önce doğrulama hata sınırı şartının karşılanıp karşılanmadığı (TAMAM DEĞİL kırmızı); tolerans yoksa N/A. | TAMAM / TAMAM DEĞİL | {Bereich}: Tartım aralığı (1-4) {Punkt}: Test noktası (1 ... n) | Toleranslar | tümü | 42 | Evet | Evet | Evet | Evet
Aussermittig_Eichfehler_Toleranz_ok{Bereich}_{Punkt} | TAMAM/TAMAM DEĞİL, {Bereich}. tartım aralığındaki eksantriklik testinin {Punkt}. yük konumu için doğrulama hata sınırı şartının karşılanıp karşılanmadığı (TAMAM DEĞİL kırmızı); tolerans yoksa N/A. | TAMAM / TAMAM DEĞİL | {Bereich}: Tartım aralığı (1-4) {Punkt}: Test noktası (1 ... n) | Toleranslar | tümü | 39 | Evet | Evet | Evet | Evet
Aussermittig_Eichfehler_Toleranz_VglWert_mJ{Bereich}_{Punkt} | Karşılaştırılan değer (sapma): {Bereich}. tartım aralığındaki eksantriklik testinin {Punkt}. yük konumunda, ayarlamadan sonra, tolerans şartının biriminde. Tolerans yoksa N/A. | [Değer] [Birim] | {Bereich}: Tartım aralığı (1-4) {Punkt}: Test noktası (1 ... n) | Toleranslar | tümü | 47 | Evet | Evet | Evet | Evet
Aussermittig_Eichfehler_Toleranz_VglWert_oJ{Bereich}_{Punkt} | Karşılaştırılan değer (sapma): {Bereich}. tartım aralığındaki eksantriklik testinin {Punkt}. yük konumunda, ayarlamadan önce, tolerans şartının biriminde. Tolerans yoksa N/A. | [Değer] [Birim] | {Bereich}: Tartım aralığı (1-4) {Punkt}: Test noktası (1 ... n) | Toleranslar | tümü | 47 | Evet | Evet | Evet | Evet
Aussermittig_Eichfehler_Toleranz_VglWert{Bereich}_{Punkt} | Karşılaştırılan değer (sapma): {Bereich}. tartım aralığındaki eksantriklik testinin {Punkt}. yük konumunda, tolerans şartının biriminde. Tolerans yoksa N/A. | [Değer] [Birim] | {Bereich}: Tartım aralığı (1-4) {Punkt}: Test noktası (1 ... n) | Toleranslar | tümü | 44 | Evet | Evet | Evet | Evet
Aussermittig_Eichfehler_Toleranz{Bereich} | {Bereich}. tartım aralığındaki eksantriklik testinin ilk test noktası için doğrulama hata sınırı şartı, birimiyle birlikte (d, % veya kütle birimi). Müşteri terazisinin test değerlerinde de orada kayıtlı toleranslarla verilir. | [Değer] [Birim] | {Bereich}: Tartım aralığı (1-4) | Toleranslar | tümü | 33 | Evet | Evet | Evet | Evet |  | Evet
Aussermittig_Eichfehler_Toleranz{Bereich}_{Punkt} | {Bereich}. tartım aralığındaki eksantriklik testinin {Punkt}. yük konumu için doğrulama hata sınırı şartı, birimiyle birlikte (d, % veya kütle birimi). | [Değer] [Birim] | {Bereich}: Tartım aralığı (1-4) {Punkt}: Test noktası (1 ... n) | Toleranslar | tümü | 36 | Evet | Evet | Evet | Evet
Aussermittig_Eichfehler_Toleranz{Punkt} | {Punkt}. yük konumu için eksantriklik testinin doğrulama hata sınırı şartı, birimiyle birlikte (d, % veya kütle birimi), tartım aralığı belirtilmeden. | [Değer] [Birim] | {Punkt}: Test noktası (1 ... n) | Toleranslar | tümü | 34 | Evet | Evet | Evet | Evet
Aussermittig_Hersteller_Innerhalb_Toleranz_mJ{Bereich}_{Punkt} | Evet/Hayır, {Bereich}. tartım aralığındaki eksantriklik testinin {Punkt}. yük konumu için, ayarlamadan sonra üretici toleransı şartının karşılanıp karşılanmadığı; tolerans yoksa N/A. | Evet / Hayır | {Bereich}: Tartım aralığı (1-4) {Punkt}: Test noktası (1 ... n) | Toleranslar | tümü | 49 | Evet | Evet | Evet | Evet
Aussermittig_Hersteller_Innerhalb_Toleranz_oJ{Bereich}_{Punkt} | Evet/Hayır, {Bereich}. tartım aralığındaki eksantriklik testinin {Punkt}. yük konumu için, ayarlamadan önce üretici toleransı şartının karşılanıp karşılanmadığı; tolerans yoksa N/A. | Evet / Hayır | {Bereich}: Tartım aralığı (1-4) {Punkt}: Test noktası (1 ... n) | Toleranslar | tümü | 49 | Evet | Evet | Evet | Evet
Aussermittig_Hersteller_Innerhalb_Toleranz{Bereich}_{Punkt} | Evet/Hayır, {Bereich}. tartım aralığındaki eksantriklik testinin {Punkt}. yük konumu için üretici toleransı şartının karşılanıp karşılanmadığı; tolerans yoksa N/A. | Evet / Hayır | {Bereich}: Tartım aralığı (1-4) {Punkt}: Test noktası (1 ... n) | Toleranslar | tümü | 46 | Evet | Evet | Evet | Evet
Aussermittig_Hersteller_Messung_rot_mJ{Bereich}_{Punkt} | {Bereich}. tartım aralığındaki eksantriklik testinin {Punkt}. yük konumundaki ölçüm değeri (gösterge), ayarlamadan sonra, birimiyle birlikte; üretici toleransı şartı karşılanmıyorsa kırmızı; tolerans yoksa N/A. | [Değer] [Birim] | {Bereich}: Tartım aralığı (1-4) {Punkt}: Test noktası (1 ... n) | Toleranslar | tümü | 42 | Evet | Evet | Evet | Evet
Aussermittig_Hersteller_Messung_rot_oJ{Bereich}_{Punkt} | {Bereich}. tartım aralığındaki eksantriklik testinin {Punkt}. yük konumundaki ölçüm değeri (gösterge), ayarlamadan önce, birimiyle birlikte; üretici toleransı şartı karşılanmıyorsa kırmızı; tolerans yoksa N/A. | [Değer] [Birim] | {Bereich}: Tartım aralığı (1-4) {Punkt}: Test noktası (1 ... n) | Toleranslar | tümü | 42 | Evet | Evet | Evet | Evet
Aussermittig_Hersteller_Messung_rot{Bereich}_{Punkt} | {Bereich}. tartım aralığındaki eksantriklik testinin {Punkt}. yük konumundaki ölçüm değeri (gösterge), birimiyle birlikte; üretici toleransı şartı karşılanmıyorsa kırmızı; tolerans yoksa N/A. | [Değer] [Birim] | {Bereich}: Tartım aralığı (1-4) {Punkt}: Test noktası (1 ... n) | Toleranslar | tümü | 39 | Evet | Evet | Evet | Evet
Aussermittig_Hersteller_Toleranz_Differenz_mJ{Bereich}_{Punkt} | {Bereich}. tartım aralığındaki eksantriklik testinin {Punkt}. yük konumundaki sapmanın mutlak değeri, ayarlamadan sonra, tolerans şartının biriminde (d, % veya kütle birimi); dönüştürme mümkün değilse boş. | [Değer] [Birim] | {Bereich}: Tartım aralığı (1-4) {Punkt}: Test noktası (1 ... n) | Toleranslar | tümü | 49 | Evet | Evet | Evet | Evet
Aussermittig_Hersteller_Toleranz_Differenz_oJ{Bereich}_{Punkt} | {Bereich}. tartım aralığındaki eksantriklik testinin {Punkt}. yük konumundaki sapmanın mutlak değeri, ayarlamadan önce, tolerans şartının biriminde (d, % veya kütle birimi); dönüştürme mümkün değilse boş. | [Değer] [Birim] | {Bereich}: Tartım aralığı (1-4) {Punkt}: Test noktası (1 ... n) | Toleranslar | tümü | 49 | Evet | Evet | Evet | Evet
Aussermittig_Hersteller_Toleranz_Differenz{Bereich}_{Punkt} | {Bereich}. tartım aralığındaki eksantriklik testinin {Punkt}. yük konumundaki sapmanın mutlak değeri, tolerans şartının biriminde (d, % veya kütle birimi); dönüştürme mümkün değilse boş. | [Değer] [Birim] | {Bereich}: Tartım aralığı (1-4) {Punkt}: Test noktası (1 ... n) | Toleranslar | tümü | 46 | Evet | Evet | Evet | Evet
Aussermittig_Hersteller_Toleranz_DiffWert_mJ{Bereich}_{Punkt} | {Bereich}. tartım aralığında üretici toleransı şartı ile eksantriklik testinin {Punkt}. yük konumundaki karşılaştırılan değer arasındaki fark, ayarlamadan sonra, tolerans biriminde; aşılırsa negatif; tolerans yoksa N/A. | [Değer] [Birim] | {Bereich}: Tartım aralığı (1-4) {Punkt}: Test noktası (1 ... n) | Toleranslar | tümü | 48 | Evet | Evet | Evet | Evet
Aussermittig_Hersteller_Toleranz_DiffWert_oJ{Bereich}_{Punkt} | {Bereich}. tartım aralığında üretici toleransı şartı ile eksantriklik testinin {Punkt}. yük konumundaki karşılaştırılan değer arasındaki fark, ayarlamadan önce, tolerans biriminde; aşılırsa negatif; tolerans yoksa N/A. | [Değer] [Birim] | {Bereich}: Tartım aralığı (1-4) {Punkt}: Test noktası (1 ... n) | Toleranslar | tümü | 48 | Evet | Evet | Evet | Evet
Aussermittig_Hersteller_Toleranz_DiffWert{Bereich}_{Punkt} | {Bereich}. tartım aralığında üretici toleransı şartı ile eksantriklik testinin {Punkt}. yük konumundaki karşılaştırılan değer arasındaki fark, tolerans biriminde; aşılırsa negatif; tolerans yoksa N/A. | [Değer] [Birim] | {Bereich}: Tartım aralığı (1-4) {Punkt}: Test noktası (1 ... n) | Toleranslar | tümü | 45 | Evet | Evet | Evet | Evet
Aussermittig_Hersteller_Toleranz_max{Bereich} | {Bereich}. tartım aralığındaki eksantriklik testinin son yük konumu için üretici toleransı şartı, birimiyle birlikte (d, % veya kütle birimi). | [Değer] [Birim] | {Bereich}: Tartım aralığı (1-4) | Toleranslar | tümü | 37 | Evet | Evet | Evet | Evet
Aussermittig_Hersteller_Toleranz_mJ{Bereich} | {Bereich}. tartım aralığındaki eksantriklik testinin ilk test noktası için, ayarlamadan sonra üretici toleransı şartı, birimiyle birlikte (d, % veya kütle birimi). | [Değer] [Birim] | {Bereich}: Tartım aralığı (1-4) | Toleranslar | tümü | 36 | Evet | Evet | Evet | Evet
Aussermittig_Hersteller_Toleranz_mJ{Bereich}_{Punkt} | {Bereich}. tartım aralığındaki eksantriklik testinin {Punkt}. yük konumu için, ayarlamadan sonra üretici toleransı şartı, birimiyle birlikte (d, % veya kütle birimi). | [Değer] [Birim] | {Bereich}: Tartım aralığı (1-4) {Punkt}: Test noktası (1 ... n) | Toleranslar | tümü | 39 | Evet | Evet | Evet | Evet
Aussermittig_Hersteller_Toleranz_oJ{Bereich} | {Bereich}. tartım aralığındaki eksantriklik testinin ilk test noktası için, ayarlamadan önce üretici toleransı şartı, birimiyle birlikte (d, % veya kütle birimi). | [Değer] [Birim] | {Bereich}: Tartım aralığı (1-4) | Toleranslar | tümü | 36 | Evet | Evet | Evet | Evet
Aussermittig_Hersteller_Toleranz_oJ{Bereich}_{Punkt} | {Bereich}. tartım aralığındaki eksantriklik testinin {Punkt}. yük konumu için, ayarlamadan önce üretici toleransı şartı, birimiyle birlikte (d, % veya kütle birimi). | [Değer] [Birim] | {Bereich}: Tartım aralığı (1-4) {Punkt}: Test noktası (1 ... n) | Toleranslar | tümü | 39 | Evet | Evet | Evet | Evet
Aussermittig_Hersteller_Toleranz_ok_mJ{Bereich}_{Punkt} | TAMAM/TAMAM DEĞİL, {Bereich}. tartım aralığındaki eksantriklik testinin {Punkt}. yük konumu için, ayarlamadan sonra üretici toleransı şartının karşılanıp karşılanmadığı (TAMAM DEĞİL kırmızı); tolerans yoksa N/A. | TAMAM / TAMAM DEĞİL | {Bereich}: Tartım aralığı (1-4) {Punkt}: Test noktası (1 ... n) | Toleranslar | tümü | 42 | Evet | Evet | Evet | Evet
Aussermittig_Hersteller_Toleranz_ok_oJ{Bereich}_{Punkt} | TAMAM/TAMAM DEĞİL, {Bereich}. tartım aralığındaki eksantriklik testinin {Punkt}. yük konumu için, ayarlamadan önce üretici toleransı şartının karşılanıp karşılanmadığı (TAMAM DEĞİL kırmızı); tolerans yoksa N/A. | TAMAM / TAMAM DEĞİL | {Bereich}: Tartım aralığı (1-4) {Punkt}: Test noktası (1 ... n) | Toleranslar | tümü | 42 | Evet | Evet | Evet | Evet
Aussermittig_Hersteller_Toleranz_ok{Bereich}_{Punkt} | TAMAM/TAMAM DEĞİL, {Bereich}. tartım aralığındaki eksantriklik testinin {Punkt}. yük konumu için üretici toleransı şartının karşılanıp karşılanmadığı (TAMAM DEĞİL kırmızı); tolerans yoksa N/A. | TAMAM / TAMAM DEĞİL | {Bereich}: Tartım aralığı (1-4) {Punkt}: Test noktası (1 ... n) | Toleranslar | tümü | 39 | Evet | Evet | Evet | Evet
Aussermittig_Hersteller_Toleranz_VglWert_mJ{Bereich}_{Punkt} | Karşılaştırılan değer (sapma): {Bereich}. tartım aralığındaki eksantriklik testinin {Punkt}. yük konumunda, ayarlamadan sonra, tolerans şartının biriminde. Tolerans yoksa N/A. | [Değer] [Birim] | {Bereich}: Tartım aralığı (1-4) {Punkt}: Test noktası (1 ... n) | Toleranslar | tümü | 47 | Evet | Evet | Evet | Evet
Aussermittig_Hersteller_Toleranz_VglWert_oJ{Bereich}_{Punkt} | Karşılaştırılan değer (sapma): {Bereich}. tartım aralığındaki eksantriklik testinin {Punkt}. yük konumunda, ayarlamadan önce, tolerans şartının biriminde. Tolerans yoksa N/A. | [Değer] [Birim] | {Bereich}: Tartım aralığı (1-4) {Punkt}: Test noktası (1 ... n) | Toleranslar | tümü | 47 | Evet | Evet | Evet | Evet
Aussermittig_Hersteller_Toleranz_VglWert{Bereich}_{Punkt} | Karşılaştırılan değer (sapma): {Bereich}. tartım aralığındaki eksantriklik testinin {Punkt}. yük konumunda, tolerans şartının biriminde. Tolerans yoksa N/A. | [Değer] [Birim] | {Bereich}: Tartım aralığı (1-4) {Punkt}: Test noktası (1 ... n) | Toleranslar | tümü | 44 | Evet | Evet | Evet | Evet
Aussermittig_Hersteller_Toleranz{Bereich} | {Bereich}. tartım aralığındaki eksantriklik testinin ilk test noktası için üretici toleransı şartı, birimiyle birlikte (d, % veya kütle birimi). Müşteri terazisinin test değerlerinde de orada kayıtlı toleranslarla verilir. | [Değer] [Birim] | {Bereich}: Tartım aralığı (1-4) | Toleranslar | tümü | 33 | Evet | Evet | Evet | Evet |  | Evet
Aussermittig_Hersteller_Toleranz{Bereich}_{Punkt} | {Bereich}. tartım aralığındaki eksantriklik testinin {Punkt}. yük konumu için üretici toleransı şartı, birimiyle birlikte (d, % veya kütle birimi). | [Değer] [Birim] | {Bereich}: Tartım aralığı (1-4) {Punkt}: Test noktası (1 ... n) | Toleranslar | tümü | 36 | Evet | Evet | Evet | Evet
Aussermittig_Hersteller_Toleranz{Punkt} | {Punkt}. yük konumu için eksantriklik testinin üretici toleransı şartı, birimiyle birlikte (d, % veya kütle birimi), tartım aralığı belirtilmeden. | [Değer] [Birim] | {Punkt}: Test noktası (1 ... n) | Toleranslar | tümü | 34 | Evet | Evet | Evet | Evet
Aussermittig_Innerhalb_Toleranz_mJ{Bereich}_{Punkt} | Evet/Hayır, {Bereich}. tartım aralığındaki eksantriklik testinin {Punkt}. yük konumu için, ayarlamadan sonra kalibrasyon toleransı şartının karşılanıp karşılanmadığı; tolerans yoksa N/A. | Evet / Hayır | {Bereich}: Tartım aralığı (1-4) {Punkt}: Test noktası (1 ... n) | Toleranslar | tümü | 38 | Evet | Evet | Evet | Evet
Aussermittig_Innerhalb_Toleranz_oJ{Bereich}_{Punkt} | Evet/Hayır, {Bereich}. tartım aralığındaki eksantriklik testinin {Punkt}. yük konumu için, ayarlamadan önce kalibrasyon toleransı şartının karşılanıp karşılanmadığı; tolerans yoksa N/A. | Evet / Hayır | {Bereich}: Tartım aralığı (1-4) {Punkt}: Test noktası (1 ... n) | Toleranslar | tümü | 38 | Evet | Evet | Evet | Evet
Aussermittig_Innerhalb_Toleranz{Bereich}_{Punkt} | Evet/Hayır, {Bereich}. tartım aralığındaki eksantriklik testinin {Punkt}. yük konumu için kalibrasyon toleransı şartının karşılanıp karşılanmadığı; tolerans yoksa N/A. | Evet / Hayır | {Bereich}: Tartım aralığı (1-4) {Punkt}: Test noktası (1 ... n) | Toleranslar | tümü | 35 | Evet | Evet | Evet | Evet
Aussermittig_Kunden_Innerhalb_Toleranz_mJ{Bereich}_{Punkt} | Evet/Hayır, {Bereich}. tartım aralığındaki eksantriklik testinin {Punkt}. yük konumu için, ayarlamadan sonra müşteri toleransı şartının karşılanıp karşılanmadığı; tolerans yoksa N/A. | Evet / Hayır | {Bereich}: Tartım aralığı (1-4) {Punkt}: Test noktası (1 ... n) | Toleranslar | tümü | 45 | Evet | Evet | Evet | Evet
Aussermittig_Kunden_Innerhalb_Toleranz_oJ{Bereich}_{Punkt} | Evet/Hayır, {Bereich}. tartım aralığındaki eksantriklik testinin {Punkt}. yük konumu için, ayarlamadan önce müşteri toleransı şartının karşılanıp karşılanmadığı; tolerans yoksa N/A. | Evet / Hayır | {Bereich}: Tartım aralığı (1-4) {Punkt}: Test noktası (1 ... n) | Toleranslar | tümü | 45 | Evet | Evet | Evet | Evet
Aussermittig_Kunden_Innerhalb_Toleranz{Bereich}_{Punkt} | Evet/Hayır, {Bereich}. tartım aralığındaki eksantriklik testinin {Punkt}. yük konumu için müşteri toleransı şartının karşılanıp karşılanmadığı; tolerans yoksa N/A. | Evet / Hayır | {Bereich}: Tartım aralığı (1-4) {Punkt}: Test noktası (1 ... n) | Toleranslar | tümü | 42 | Evet | Evet | Evet | Evet
Aussermittig_Kunden_Messung_rot_mJ{Bereich}_{Punkt} | {Bereich}. tartım aralığındaki eksantriklik testinin {Punkt}. yük konumundaki ölçüm değeri (gösterge), ayarlamadan sonra, birimiyle birlikte; müşteri toleransı şartı karşılanmıyorsa kırmızı; tolerans yoksa N/A. | [Değer] [Birim] | {Bereich}: Tartım aralığı (1-4) {Punkt}: Test noktası (1 ... n) | Toleranslar | tümü | 38 | Evet | Evet | Evet | Evet
Aussermittig_Kunden_Messung_rot_oJ{Bereich}_{Punkt} | {Bereich}. tartım aralığındaki eksantriklik testinin {Punkt}. yük konumundaki ölçüm değeri (gösterge), ayarlamadan önce, birimiyle birlikte; müşteri toleransı şartı karşılanmıyorsa kırmızı; tolerans yoksa N/A. | [Değer] [Birim] | {Bereich}: Tartım aralığı (1-4) {Punkt}: Test noktası (1 ... n) | Toleranslar | tümü | 38 | Evet | Evet | Evet | Evet
Aussermittig_Kunden_Messung_rot{Bereich}_{Punkt} | {Bereich}. tartım aralığındaki eksantriklik testinin {Punkt}. yük konumundaki ölçüm değeri (gösterge), birimiyle birlikte; müşteri toleransı şartı karşılanmıyorsa kırmızı; tolerans yoksa N/A. | [Değer] [Birim] | {Bereich}: Tartım aralığı (1-4) {Punkt}: Test noktası (1 ... n) | Toleranslar | tümü | 35 | Evet | Evet | Evet | Evet
Aussermittig_Kunden_Toleranz_Differenz_mJ{Bereich}_{Punkt} | {Bereich}. tartım aralığındaki eksantriklik testinin {Punkt}. yük konumundaki sapmanın mutlak değeri, ayarlamadan sonra, tolerans şartının biriminde (d, % veya kütle birimi); dönüştürme mümkün değilse boş. | [Değer] [Birim] | {Bereich}: Tartım aralığı (1-4) {Punkt}: Test noktası (1 ... n) | Toleranslar | tümü | 45 | Evet | Evet | Evet | Evet
Aussermittig_Kunden_Toleranz_Differenz_oJ{Bereich}_{Punkt} | {Bereich}. tartım aralığındaki eksantriklik testinin {Punkt}. yük konumundaki sapmanın mutlak değeri, ayarlamadan önce, tolerans şartının biriminde (d, % veya kütle birimi); dönüştürme mümkün değilse boş. | [Değer] [Birim] | {Bereich}: Tartım aralığı (1-4) {Punkt}: Test noktası (1 ... n) | Toleranslar | tümü | 45 | Evet | Evet | Evet | Evet
Aussermittig_Kunden_Toleranz_Differenz{Bereich}_{Punkt} | {Bereich}. tartım aralığındaki eksantriklik testinin {Punkt}. yük konumundaki sapmanın mutlak değeri, tolerans şartının biriminde (d, % veya kütle birimi); dönüştürme mümkün değilse boş. | [Değer] [Birim] | {Bereich}: Tartım aralığı (1-4) {Punkt}: Test noktası (1 ... n) | Toleranslar | tümü | 42 | Evet | Evet | Evet | Evet
Aussermittig_Kunden_Toleranz_DiffWert_mJ{Bereich}_{Punkt} | {Bereich}. tartım aralığında müşteri toleransı şartı ile eksantriklik testinin {Punkt}. yük konumundaki karşılaştırılan değer arasındaki fark, ayarlamadan sonra, tolerans biriminde; aşılırsa negatif; tolerans yoksa N/A. | [Değer] [Birim] | {Bereich}: Tartım aralığı (1-4) {Punkt}: Test noktası (1 ... n) | Toleranslar | tümü | 44 | Evet | Evet | Evet | Evet
Aussermittig_Kunden_Toleranz_DiffWert_oJ{Bereich}_{Punkt} | {Bereich}. tartım aralığında müşteri toleransı şartı ile eksantriklik testinin {Punkt}. yük konumundaki karşılaştırılan değer arasındaki fark, ayarlamadan önce, tolerans biriminde; aşılırsa negatif; tolerans yoksa N/A. | [Değer] [Birim] | {Bereich}: Tartım aralığı (1-4) {Punkt}: Test noktası (1 ... n) | Toleranslar | tümü | 44 | Evet | Evet | Evet | Evet
Aussermittig_Kunden_Toleranz_DiffWert{Bereich}_{Punkt} | {Bereich}. tartım aralığında müşteri toleransı şartı ile eksantriklik testinin {Punkt}. yük konumundaki karşılaştırılan değer arasındaki fark, tolerans biriminde; aşılırsa negatif; tolerans yoksa N/A. | [Değer] [Birim] | {Bereich}: Tartım aralığı (1-4) {Punkt}: Test noktası (1 ... n) | Toleranslar | tümü | 41 | Evet | Evet | Evet | Evet
Aussermittig_Kunden_Toleranz_max{Bereich} | {Bereich}. tartım aralığındaki eksantriklik testinin son yük konumu için müşteri toleransı şartı, birimiyle birlikte (d, % veya kütle birimi). | [Değer] [Birim] | {Bereich}: Tartım aralığı (1-4) | Toleranslar | tümü | 33 | Evet | Evet | Evet | Evet
Aussermittig_Kunden_Toleranz_mJ{Bereich} | {Bereich}. tartım aralığındaki eksantriklik testinin ilk test noktası için, ayarlamadan sonra müşteri toleransı şartı, birimiyle birlikte (d, % veya kütle birimi). | [Değer] [Birim] | {Bereich}: Tartım aralığı (1-4) | Toleranslar | tümü | 32 | Evet | Evet | Evet | Evet
Aussermittig_Kunden_Toleranz_mJ{Bereich}_{Punkt} | {Bereich}. tartım aralığındaki eksantriklik testinin {Punkt}. yük konumu için, ayarlamadan sonra müşteri toleransı şartı, birimiyle birlikte (d, % veya kütle birimi). | [Değer] [Birim] | {Bereich}: Tartım aralığı (1-4) {Punkt}: Test noktası (1 ... n) | Toleranslar | tümü | 35 | Evet | Evet | Evet | Evet
Aussermittig_Kunden_Toleranz_oJ{Bereich} | {Bereich}. tartım aralığındaki eksantriklik testinin ilk test noktası için, ayarlamadan önce müşteri toleransı şartı, birimiyle birlikte (d, % veya kütle birimi). | [Değer] [Birim] | {Bereich}: Tartım aralığı (1-4) | Toleranslar | tümü | 32 | Evet | Evet | Evet | Evet
Aussermittig_Kunden_Toleranz_oJ{Bereich}_{Punkt} | {Bereich}. tartım aralığındaki eksantriklik testinin {Punkt}. yük konumu için, ayarlamadan önce müşteri toleransı şartı, birimiyle birlikte (d, % veya kütle birimi). | [Değer] [Birim] | {Bereich}: Tartım aralığı (1-4) {Punkt}: Test noktası (1 ... n) | Toleranslar | tümü | 35 | Evet | Evet | Evet | Evet
Aussermittig_Kunden_Toleranz_ok_mJ{Bereich}_{Punkt} | TAMAM/TAMAM DEĞİL, {Bereich}. tartım aralığındaki eksantriklik testinin {Punkt}. yük konumu için, ayarlamadan sonra müşteri toleransı şartının karşılanıp karşılanmadığı (TAMAM DEĞİL kırmızı); tolerans yoksa N/A. | TAMAM / TAMAM DEĞİL | {Bereich}: Tartım aralığı (1-4) {Punkt}: Test noktası (1 ... n) | Toleranslar | tümü | 38 | Evet | Evet | Evet | Evet
Aussermittig_Kunden_Toleranz_ok_oJ{Bereich}_{Punkt} | TAMAM/TAMAM DEĞİL, {Bereich}. tartım aralığındaki eksantriklik testinin {Punkt}. yük konumu için, ayarlamadan önce müşteri toleransı şartının karşılanıp karşılanmadığı (TAMAM DEĞİL kırmızı); tolerans yoksa N/A. | TAMAM / TAMAM DEĞİL | {Bereich}: Tartım aralığı (1-4) {Punkt}: Test noktası (1 ... n) | Toleranslar | tümü | 38 | Evet | Evet | Evet | Evet
Aussermittig_Kunden_Toleranz_ok{Bereich}_{Punkt} | TAMAM/TAMAM DEĞİL, {Bereich}. tartım aralığındaki eksantriklik testinin {Punkt}. yük konumu için müşteri toleransı şartının karşılanıp karşılanmadığı (TAMAM DEĞİL kırmızı); tolerans yoksa N/A. | TAMAM / TAMAM DEĞİL | {Bereich}: Tartım aralığı (1-4) {Punkt}: Test noktası (1 ... n) | Toleranslar | tümü | 35 | Evet | Evet | Evet | Evet
Aussermittig_Kunden_Toleranz_VglWert_mJ{Bereich}_{Punkt} | Karşılaştırılan değer (sapma): {Bereich}. tartım aralığındaki eksantriklik testinin {Punkt}. yük konumunda, ayarlamadan sonra, tolerans şartının biriminde. Tolerans yoksa N/A. | [Değer] [Birim] | {Bereich}: Tartım aralığı (1-4) {Punkt}: Test noktası (1 ... n) | Toleranslar | tümü | 43 | Evet | Evet | Evet | Evet
Aussermittig_Kunden_Toleranz_VglWert_oJ{Bereich}_{Punkt} | Karşılaştırılan değer (sapma): {Bereich}. tartım aralığındaki eksantriklik testinin {Punkt}. yük konumunda, ayarlamadan önce, tolerans şartının biriminde. Tolerans yoksa N/A. | [Değer] [Birim] | {Bereich}: Tartım aralığı (1-4) {Punkt}: Test noktası (1 ... n) | Toleranslar | tümü | 43 | Evet | Evet | Evet | Evet
Aussermittig_Kunden_Toleranz_VglWert{Bereich}_{Punkt} | Karşılaştırılan değer (sapma): {Bereich}. tartım aralığındaki eksantriklik testinin {Punkt}. yük konumunda, tolerans şartının biriminde. Tolerans yoksa N/A. | [Değer] [Birim] | {Bereich}: Tartım aralığı (1-4) {Punkt}: Test noktası (1 ... n) | Toleranslar | tümü | 40 | Evet | Evet | Evet | Evet
Aussermittig_Kunden_Toleranz{Bereich} | {Bereich}. tartım aralığındaki eksantriklik testinin ilk test noktası için müşteri toleransı şartı, birimiyle birlikte (d, % veya kütle birimi). Müşteri terazisinin test değerlerinde de orada kayıtlı toleranslarla verilir. | [Değer] [Birim] | {Bereich}: Tartım aralığı (1-4) | Toleranslar | tümü | 29 | Evet | Evet | Evet | Evet |  | Evet
Aussermittig_Kunden_Toleranz{Bereich}_{Punkt} | {Bereich}. tartım aralığındaki eksantriklik testinin {Punkt}. yük konumu için müşteri toleransı şartı, birimiyle birlikte (d, % veya kütle birimi). | [Değer] [Birim] | {Bereich}: Tartım aralığı (1-4) {Punkt}: Test noktası (1 ... n) | Toleranslar | tümü | 32 | Evet | Evet | Evet | Evet
Aussermittig_Kunden_Toleranz{Punkt} | {Punkt}. yük konumu için eksantriklik testinin müşteri toleransı şartı, birimiyle birlikte (d, % veya kütle birimi), tartım aralığı belirtilmeden. | [Değer] [Birim] | {Punkt}: Test noktası (1 ... n) | Toleranslar | tümü | 30 | Evet | Evet | Evet | Evet
Aussermittig_Messung_rot_mJ{Bereich}_{Punkt} | {Bereich}. tartım aralığındaki eksantriklik testinin {Punkt}. yük konumundaki ölçüm değeri (gösterge), ayarlamadan sonra, birimiyle birlikte; kalibrasyon toleransı şartı karşılanmıyorsa kırmızı; tolerans yoksa N/A. | [Değer] [Birim] | {Bereich}: Tartım aralığı (1-4) {Punkt}: Test noktası (1 ... n) | Toleranslar | tümü | 31 | Evet | Evet | Evet | Evet
Aussermittig_Messung_rot_oJ{Bereich}_{Punkt} | {Bereich}. tartım aralığındaki eksantriklik testinin {Punkt}. yük konumundaki ölçüm değeri (gösterge), ayarlamadan önce, birimiyle birlikte; kalibrasyon toleransı şartı karşılanmıyorsa kırmızı; tolerans yoksa N/A. | [Değer] [Birim] | {Bereich}: Tartım aralığı (1-4) {Punkt}: Test noktası (1 ... n) | Toleranslar | tümü | 31 | Evet | Evet | Evet | Evet
Aussermittig_Messung_rot{Bereich}_{Punkt} | {Bereich}. tartım aralığındaki eksantriklik testinin {Punkt}. yük konumundaki ölçüm değeri (gösterge), birimiyle birlikte; kalibrasyon toleransı şartı karşılanmıyorsa kırmızı; tolerans yoksa N/A. | [Değer] [Birim] | {Bereich}: Tartım aralığı (1-4) {Punkt}: Test noktası (1 ... n) | Toleranslar | tümü | 28 | Evet | Evet | Evet | Evet
Aussermittig_Toleranz_Differenz_mJ{Bereich}_{Punkt} | {Bereich}. tartım aralığındaki eksantriklik testinin {Punkt}. yük konumundaki sapmanın mutlak değeri, ayarlamadan sonra, tolerans şartının biriminde (d, % veya kütle birimi); dönüştürme mümkün değilse boş. | [Değer] [Birim] | {Bereich}: Tartım aralığı (1-4) {Punkt}: Test noktası (1 ... n) | Toleranslar | tümü | 38 | Evet | Evet | Evet | Evet
Aussermittig_Toleranz_Differenz_oJ{Bereich}_{Punkt} | {Bereich}. tartım aralığındaki eksantriklik testinin {Punkt}. yük konumundaki sapmanın mutlak değeri, ayarlamadan önce, tolerans şartının biriminde (d, % veya kütle birimi); dönüştürme mümkün değilse boş. | [Değer] [Birim] | {Bereich}: Tartım aralığı (1-4) {Punkt}: Test noktası (1 ... n) | Toleranslar | tümü | 38 | Evet | Evet | Evet | Evet
Aussermittig_Toleranz_Differenz{Bereich}_{Punkt} | {Bereich}. tartım aralığındaki eksantriklik testinin {Punkt}. yük konumundaki sapmanın mutlak değeri, tolerans şartının biriminde (d, % veya kütle birimi); dönüştürme mümkün değilse boş. | [Değer] [Birim] | {Bereich}: Tartım aralığı (1-4) {Punkt}: Test noktası (1 ... n) | Toleranslar | tümü | 35 | Evet | Evet | Evet | Evet
Aussermittig_Toleranz_DiffWert_mJ{Bereich}_{Punkt} | {Bereich}. tartım aralığında kalibrasyon toleransı şartı ile eksantriklik testinin {Punkt}. yük konumundaki karşılaştırılan değer arasındaki fark, ayarlamadan sonra, tolerans biriminde; aşılırsa negatif; tolerans yoksa N/A. | [Değer] [Birim] | {Bereich}: Tartım aralığı (1-4) {Punkt}: Test noktası (1 ... n) | Toleranslar | tümü | 37 | Evet | Evet | Evet | Evet
Aussermittig_Toleranz_DiffWert_oJ{Bereich}_{Punkt} | {Bereich}. tartım aralığında kalibrasyon toleransı şartı ile eksantriklik testinin {Punkt}. yük konumundaki karşılaştırılan değer arasındaki fark, ayarlamadan önce, tolerans biriminde; aşılırsa negatif; tolerans yoksa N/A. | [Değer] [Birim] | {Bereich}: Tartım aralığı (1-4) {Punkt}: Test noktası (1 ... n) | Toleranslar | tümü | 37 | Evet | Evet | Evet | Evet
Aussermittig_Toleranz_DiffWert{Bereich}_{Punkt} | {Bereich}. tartım aralığında kalibrasyon toleransı şartı ile eksantriklik testinin {Punkt}. yük konumundaki karşılaştırılan değer arasındaki fark, tolerans biriminde; aşılırsa negatif; tolerans yoksa N/A. | [Değer] [Birim] | {Bereich}: Tartım aralığı (1-4) {Punkt}: Test noktası (1 ... n) | Toleranslar | tümü | 34 | Evet | Evet | Evet | Evet
Aussermittig_Toleranz_max{Bereich} | {Bereich}. tartım aralığındaki eksantriklik testinin son yük konumu için kalibrasyon toleransı şartı, birimiyle birlikte (d, % veya kütle birimi). | [Değer] [Birim] | {Bereich}: Tartım aralığı (1-4) | Toleranslar | tümü | 26 | Evet | Evet | Evet | Evet
Aussermittig_Toleranz_mJ{Bereich} | {Bereich}. tartım aralığındaki eksantriklik testinin ilk test noktası için, ayarlamadan sonra kalibrasyon toleransı şartı, birimiyle birlikte (d, % veya kütle birimi). | [Değer] [Birim] | {Bereich}: Tartım aralığı (1-4) | Toleranslar | tümü | 25 | Evet | Evet | Evet | Evet
Aussermittig_Toleranz_mJ{Bereich}_{Punkt} | {Bereich}. tartım aralığındaki eksantriklik testinin {Punkt}. yük konumu için, ayarlamadan sonra kalibrasyon toleransı şartı, birimiyle birlikte (d, % veya kütle birimi). | [Değer] [Birim] | {Bereich}: Tartım aralığı (1-4) {Punkt}: Test noktası (1 ... n) | Toleranslar | tümü | 28 | Evet | Evet | Evet | Evet
Aussermittig_Toleranz_oJ{Bereich} | {Bereich}. tartım aralığındaki eksantriklik testinin ilk test noktası için, ayarlamadan önce kalibrasyon toleransı şartı, birimiyle birlikte (d, % veya kütle birimi). | [Değer] [Birim] | {Bereich}: Tartım aralığı (1-4) | Toleranslar | tümü | 25 | Evet | Evet | Evet | Evet
Aussermittig_Toleranz_oJ{Bereich}_{Punkt} | {Bereich}. tartım aralığındaki eksantriklik testinin {Punkt}. yük konumu için, ayarlamadan önce kalibrasyon toleransı şartı, birimiyle birlikte (d, % veya kütle birimi). | [Değer] [Birim] | {Bereich}: Tartım aralığı (1-4) {Punkt}: Test noktası (1 ... n) | Toleranslar | tümü | 28 | Evet | Evet | Evet | Evet
Aussermittig_Toleranz_ok_mJ{Bereich}_{Punkt} | TAMAM/TAMAM DEĞİL, {Bereich}. tartım aralığındaki eksantriklik testinin {Punkt}. yük konumu için, ayarlamadan sonra kalibrasyon toleransı şartının karşılanıp karşılanmadığı (TAMAM DEĞİL kırmızı); tolerans yoksa N/A. | TAMAM / TAMAM DEĞİL | {Bereich}: Tartım aralığı (1-4) {Punkt}: Test noktası (1 ... n) | Toleranslar | tümü | 31 | Evet | Evet | Evet | Evet
Aussermittig_Toleranz_ok_oJ{Bereich}_{Punkt} | TAMAM/TAMAM DEĞİL, {Bereich}. tartım aralığındaki eksantriklik testinin {Punkt}. yük konumu için, ayarlamadan önce kalibrasyon toleransı şartının karşılanıp karşılanmadığı (TAMAM DEĞİL kırmızı); tolerans yoksa N/A. | TAMAM / TAMAM DEĞİL | {Bereich}: Tartım aralığı (1-4) {Punkt}: Test noktası (1 ... n) | Toleranslar | tümü | 31 | Evet | Evet | Evet | Evet
Aussermittig_Toleranz_ok{Bereich}_{Punkt} | TAMAM/TAMAM DEĞİL, {Bereich}. tartım aralığındaki eksantriklik testinin {Punkt}. yük konumu için kalibrasyon toleransı şartının karşılanıp karşılanmadığı (TAMAM DEĞİL kırmızı); tolerans yoksa N/A. | TAMAM / TAMAM DEĞİL | {Bereich}: Tartım aralığı (1-4) {Punkt}: Test noktası (1 ... n) | Toleranslar | tümü | 28 | Evet | Evet | Evet | Evet
Aussermittig_Toleranz_VglWert_mJ{Bereich}_{Punkt} | Karşılaştırılan değer (sapma): {Bereich}. tartım aralığındaki eksantriklik testinin {Punkt}. yük konumunda, ayarlamadan sonra, tolerans şartının biriminde. Tolerans yoksa N/A. | [Değer] [Birim] | {Bereich}: Tartım aralığı (1-4) {Punkt}: Test noktası (1 ... n) | Toleranslar | tümü | 36 | Evet | Evet | Evet | Evet
Aussermittig_Toleranz_VglWert_oJ{Bereich}_{Punkt} | Karşılaştırılan değer (sapma): {Bereich}. tartım aralığındaki eksantriklik testinin {Punkt}. yük konumunda, ayarlamadan önce, tolerans şartının biriminde. Tolerans yoksa N/A. | [Değer] [Birim] | {Bereich}: Tartım aralığı (1-4) {Punkt}: Test noktası (1 ... n) | Toleranslar | tümü | 36 | Evet | Evet | Evet | Evet
Aussermittig_Toleranz_VglWert{Bereich}_{Punkt} | Karşılaştırılan değer (sapma): {Bereich}. tartım aralığındaki eksantriklik testinin {Punkt}. yük konumunda, tolerans şartının biriminde. Tolerans yoksa N/A. | [Değer] [Birim] | {Bereich}: Tartım aralığı (1-4) {Punkt}: Test noktası (1 ... n) | Toleranslar | tümü | 33 | Evet | Evet | Evet | Evet
Aussermittig_Toleranz{Bereich} | {Bereich}. tartım aralığındaki eksantriklik testinin ilk test noktası için kalibrasyon toleransı şartı, birimiyle birlikte (d, % veya kütle birimi). Müşteri terazisinin test değerlerinde de orada kayıtlı toleranslarla verilir. | [Değer] [Birim] | {Bereich}: Tartım aralığı (1-4) | Toleranslar | tümü | 22 | Evet | Evet | Evet | Evet |  | Evet
Aussermittig_Toleranz{Bereich}_{Punkt} | {Bereich}. tartım aralığındaki eksantriklik testinin {Punkt}. yük konumu için kalibrasyon toleransı şartı, birimiyle birlikte (d, % veya kütle birimi). | [Değer] [Birim] | {Bereich}: Tartım aralığı (1-4) {Punkt}: Test noktası (1 ... n) | Toleranslar | tümü | 25 | Evet | Evet | Evet | Evet
Aussermittig_Toleranz{Punkt} | {Punkt}. yük konumu için eksantriklik testinin kalibrasyon toleransı şartı, birimiyle birlikte (d, % veya kütle birimi), tartım aralığı belirtilmeden. | [Değer] [Birim] | {Punkt}: Test noktası (1 ... n) | Toleranslar | tümü | 23 | Evet | Evet | Evet | Evet
Aussermittig_Verkehrsfehler_Innerhalb_Toleranz_mJ{Bereich}_{Punkt} | Evet/Hayır, {Bereich}. tartım aralığındaki eksantriklik testinin {Punkt}. yük konumu için, ayarlamadan sonra kullanım hata sınırı şartının karşılanıp karşılanmadığı; tolerans yoksa N/A. | Evet / Hayır | {Bereich}: Tartım aralığı (1-4) {Punkt}: Test noktası (1 ... n) | Toleranslar | tümü | 53 | Evet | Evet | Evet | Evet
Aussermittig_Verkehrsfehler_Innerhalb_Toleranz_oJ{Bereich}_{Punkt} | Evet/Hayır, {Bereich}. tartım aralığındaki eksantriklik testinin {Punkt}. yük konumu için, ayarlamadan önce kullanım hata sınırı şartının karşılanıp karşılanmadığı; tolerans yoksa N/A. | Evet / Hayır | {Bereich}: Tartım aralığı (1-4) {Punkt}: Test noktası (1 ... n) | Toleranslar | tümü | 53 | Evet | Evet | Evet | Evet
Aussermittig_Verkehrsfehler_Innerhalb_Toleranz{Bereich}_{Punkt} | Evet/Hayır, {Bereich}. tartım aralığındaki eksantriklik testinin {Punkt}. yük konumu için kullanım hata sınırı şartının karşılanıp karşılanmadığı; tolerans yoksa N/A. | Evet / Hayır | {Bereich}: Tartım aralığı (1-4) {Punkt}: Test noktası (1 ... n) | Toleranslar | tümü | 50 | Evet | Evet | Evet | Evet
Aussermittig_Verkehrsfehler_Messung_rot_mJ{Bereich}_{Punkt} | {Bereich}. tartım aralığındaki eksantriklik testinin {Punkt}. yük konumundaki ölçüm değeri (gösterge), ayarlamadan sonra, birimiyle birlikte; kullanım hata sınırı şartı karşılanmıyorsa kırmızı; tolerans yoksa N/A. | [Değer] [Birim] | {Bereich}: Tartım aralığı (1-4) {Punkt}: Test noktası (1 ... n) | Toleranslar | tümü | 46 | Evet | Evet | Evet | Evet
Aussermittig_Verkehrsfehler_Messung_rot_oJ{Bereich}_{Punkt} | {Bereich}. tartım aralığındaki eksantriklik testinin {Punkt}. yük konumundaki ölçüm değeri (gösterge), ayarlamadan önce, birimiyle birlikte; kullanım hata sınırı şartı karşılanmıyorsa kırmızı; tolerans yoksa N/A. | [Değer] [Birim] | {Bereich}: Tartım aralığı (1-4) {Punkt}: Test noktası (1 ... n) | Toleranslar | tümü | 46 | Evet | Evet | Evet | Evet
Aussermittig_Verkehrsfehler_Messung_rot{Bereich}_{Punkt} | {Bereich}. tartım aralığındaki eksantriklik testinin {Punkt}. yük konumundaki ölçüm değeri (gösterge), birimiyle birlikte; kullanım hata sınırı şartı karşılanmıyorsa kırmızı; tolerans yoksa N/A. | [Değer] [Birim] | {Bereich}: Tartım aralığı (1-4) {Punkt}: Test noktası (1 ... n) | Toleranslar | tümü | 43 | Evet | Evet | Evet | Evet
Aussermittig_Verkehrsfehler_Toleranz_Differenz_mJ{Bereich}_{Punkt} | {Bereich}. tartım aralığındaki eksantriklik testinin {Punkt}. yük konumundaki sapmanın mutlak değeri, ayarlamadan sonra, tolerans şartının biriminde (d, % veya kütle birimi); dönüştürme mümkün değilse boş. | [Değer] [Birim] | {Bereich}: Tartım aralığı (1-4) {Punkt}: Test noktası (1 ... n) | Toleranslar | tümü | 53 | Evet | Evet | Evet | Evet
Aussermittig_Verkehrsfehler_Toleranz_Differenz_oJ{Bereich}_{Punkt} | {Bereich}. tartım aralığındaki eksantriklik testinin {Punkt}. yük konumundaki sapmanın mutlak değeri, ayarlamadan önce, tolerans şartının biriminde (d, % veya kütle birimi); dönüştürme mümkün değilse boş. | [Değer] [Birim] | {Bereich}: Tartım aralığı (1-4) {Punkt}: Test noktası (1 ... n) | Toleranslar | tümü | 53 | Evet | Evet | Evet | Evet
Aussermittig_Verkehrsfehler_Toleranz_Differenz{Bereich}_{Punkt} | {Bereich}. tartım aralığındaki eksantriklik testinin {Punkt}. yük konumundaki sapmanın mutlak değeri, tolerans şartının biriminde (d, % veya kütle birimi); dönüştürme mümkün değilse boş. | [Değer] [Birim] | {Bereich}: Tartım aralığı (1-4) {Punkt}: Test noktası (1 ... n) | Toleranslar | tümü | 50 | Evet | Evet | Evet | Evet
Aussermittig_Verkehrsfehler_Toleranz_DiffWert_mJ{Bereich}_{Punkt} | {Bereich}. tartım aralığında kullanım hata sınırı şartı ile eksantriklik testinin {Punkt}. yük konumundaki karşılaştırılan değer arasındaki fark, ayarlamadan sonra, tolerans biriminde; aşılırsa negatif; tolerans yoksa N/A. | [Değer] [Birim] | {Bereich}: Tartım aralığı (1-4) {Punkt}: Test noktası (1 ... n) | Toleranslar | tümü | 52 | Evet | Evet | Evet | Evet
Aussermittig_Verkehrsfehler_Toleranz_DiffWert_oJ{Bereich}_{Punkt} | {Bereich}. tartım aralığında kullanım hata sınırı şartı ile eksantriklik testinin {Punkt}. yük konumundaki karşılaştırılan değer arasındaki fark, ayarlamadan önce, tolerans biriminde; aşılırsa negatif; tolerans yoksa N/A. | [Değer] [Birim] | {Bereich}: Tartım aralığı (1-4) {Punkt}: Test noktası (1 ... n) | Toleranslar | tümü | 52 | Evet | Evet | Evet | Evet
Aussermittig_Verkehrsfehler_Toleranz_DiffWert{Bereich}_{Punkt} | {Bereich}. tartım aralığında kullanım hata sınırı şartı ile eksantriklik testinin {Punkt}. yük konumundaki karşılaştırılan değer arasındaki fark, tolerans biriminde; aşılırsa negatif; tolerans yoksa N/A. | [Değer] [Birim] | {Bereich}: Tartım aralığı (1-4) {Punkt}: Test noktası (1 ... n) | Toleranslar | tümü | 49 | Evet | Evet | Evet | Evet
Aussermittig_Verkehrsfehler_Toleranz_max{Bereich} | {Bereich}. tartım aralığındaki eksantriklik testinin son yük konumu için kullanım hata sınırı şartı, birimiyle birlikte (d, % veya kütle birimi). | [Değer] [Birim] | {Bereich}: Tartım aralığı (1-4) | Toleranslar | tümü | 41 | Evet | Evet | Evet | Evet
Aussermittig_Verkehrsfehler_Toleranz_mJ{Bereich} | {Bereich}. tartım aralığındaki eksantriklik testinin ilk test noktası için, ayarlamadan sonra kullanım hata sınırı şartı, birimiyle birlikte (d, % veya kütle birimi). | [Değer] [Birim] | {Bereich}: Tartım aralığı (1-4) | Toleranslar | tümü | 40 | Evet | Evet | Evet | Evet
Aussermittig_Verkehrsfehler_Toleranz_mJ{Bereich}_{Punkt} | {Bereich}. tartım aralığındaki eksantriklik testinin {Punkt}. yük konumu için, ayarlamadan sonra kullanım hata sınırı şartı, birimiyle birlikte (d, % veya kütle birimi). | [Değer] [Birim] | {Bereich}: Tartım aralığı (1-4) {Punkt}: Test noktası (1 ... n) | Toleranslar | tümü | 43 | Evet | Evet | Evet | Evet
Aussermittig_Verkehrsfehler_Toleranz_oJ{Bereich} | {Bereich}. tartım aralığındaki eksantriklik testinin ilk test noktası için, ayarlamadan önce kullanım hata sınırı şartı, birimiyle birlikte (d, % veya kütle birimi). | [Değer] [Birim] | {Bereich}: Tartım aralığı (1-4) | Toleranslar | tümü | 40 | Evet | Evet | Evet | Evet
Aussermittig_Verkehrsfehler_Toleranz_oJ{Bereich}_{Punkt} | {Bereich}. tartım aralığındaki eksantriklik testinin {Punkt}. yük konumu için, ayarlamadan önce kullanım hata sınırı şartı, birimiyle birlikte (d, % veya kütle birimi). | [Değer] [Birim] | {Bereich}: Tartım aralığı (1-4) {Punkt}: Test noktası (1 ... n) | Toleranslar | tümü | 43 | Evet | Evet | Evet | Evet
Aussermittig_Verkehrsfehler_Toleranz_ok_mJ{Bereich}_{Punkt} | TAMAM/TAMAM DEĞİL, {Bereich}. tartım aralığındaki eksantriklik testinin {Punkt}. yük konumu için, ayarlamadan sonra kullanım hata sınırı şartının karşılanıp karşılanmadığı (TAMAM DEĞİL kırmızı); tolerans yoksa N/A. | TAMAM / TAMAM DEĞİL | {Bereich}: Tartım aralığı (1-4) {Punkt}: Test noktası (1 ... n) | Toleranslar | tümü | 46 | Evet | Evet | Evet | Evet
Aussermittig_Verkehrsfehler_Toleranz_ok_oJ{Bereich}_{Punkt} | TAMAM/TAMAM DEĞİL, {Bereich}. tartım aralığındaki eksantriklik testinin {Punkt}. yük konumu için, ayarlamadan önce kullanım hata sınırı şartının karşılanıp karşılanmadığı (TAMAM DEĞİL kırmızı); tolerans yoksa N/A. | TAMAM / TAMAM DEĞİL | {Bereich}: Tartım aralığı (1-4) {Punkt}: Test noktası (1 ... n) | Toleranslar | tümü | 46 | Evet | Evet | Evet | Evet
Aussermittig_Verkehrsfehler_Toleranz_ok{Bereich}_{Punkt} | TAMAM/TAMAM DEĞİL, {Bereich}. tartım aralığındaki eksantriklik testinin {Punkt}. yük konumu için kullanım hata sınırı şartının karşılanıp karşılanmadığı (TAMAM DEĞİL kırmızı); tolerans yoksa N/A. | TAMAM / TAMAM DEĞİL | {Bereich}: Tartım aralığı (1-4) {Punkt}: Test noktası (1 ... n) | Toleranslar | tümü | 43 | Evet | Evet | Evet | Evet
Aussermittig_Verkehrsfehler_Toleranz_VglWert_mJ{Bereich}_{Punkt} | Karşılaştırılan değer (sapma): {Bereich}. tartım aralığındaki eksantriklik testinin {Punkt}. yük konumunda, ayarlamadan sonra, tolerans şartının biriminde. Tolerans yoksa N/A. | [Değer] [Birim] | {Bereich}: Tartım aralığı (1-4) {Punkt}: Test noktası (1 ... n) | Toleranslar | tümü | 51 | Evet | Evet | Evet | Evet
Aussermittig_Verkehrsfehler_Toleranz_VglWert_oJ{Bereich}_{Punkt} | Karşılaştırılan değer (sapma): {Bereich}. tartım aralığındaki eksantriklik testinin {Punkt}. yük konumunda, ayarlamadan önce, tolerans şartının biriminde. Tolerans yoksa N/A. | [Değer] [Birim] | {Bereich}: Tartım aralığı (1-4) {Punkt}: Test noktası (1 ... n) | Toleranslar | tümü | 51 | Evet | Evet | Evet | Evet
Aussermittig_Verkehrsfehler_Toleranz_VglWert{Bereich}_{Punkt} | Karşılaştırılan değer (sapma): {Bereich}. tartım aralığındaki eksantriklik testinin {Punkt}. yük konumunda, tolerans şartının biriminde. Tolerans yoksa N/A. | [Değer] [Birim] | {Bereich}: Tartım aralığı (1-4) {Punkt}: Test noktası (1 ... n) | Toleranslar | tümü | 48 | Evet | Evet | Evet | Evet
Aussermittig_Verkehrsfehler_Toleranz{Bereich} | {Bereich}. tartım aralığındaki eksantriklik testinin ilk test noktası için kullanım hata sınırı şartı, birimiyle birlikte (d, % veya kütle birimi). Müşteri terazisinin test değerlerinde de orada kayıtlı toleranslarla verilir. | [Değer] [Birim] | {Bereich}: Tartım aralığı (1-4) | Toleranslar | tümü | 37 | Evet | Evet | Evet | Evet |  | Evet
Aussermittig_Verkehrsfehler_Toleranz{Bereich}_{Punkt} | {Bereich}. tartım aralığındaki eksantriklik testinin {Punkt}. yük konumu için kullanım hata sınırı şartı, birimiyle birlikte (d, % veya kütle birimi). | [Değer] [Birim] | {Bereich}: Tartım aralığı (1-4) {Punkt}: Test noktası (1 ... n) | Toleranslar | tümü | 40 | Evet | Evet | Evet | Evet
Aussermittig_Verkehrsfehler_Toleranz{Punkt} | {Punkt}. yük konumu için eksantriklik testinin kullanım hata sınırı şartı, birimiyle birlikte (d, % veya kütle birimi), tartım aralığı belirtilmeden. | [Değer] [Birim] | {Punkt}: Test noktası (1 ... n) | Toleranslar | tümü | 38 | Evet | Evet | Evet | Evet
Eck_Eichfehler_MaxAbw_DiffWert{Bereich} | {Bereich}. tartım aralığında doğrulama hata sınırı şartı ile eksantriklik testinin karşılaştırılan değeri (orta noktadaki ölçüm değerinden ölçüm değerlerinin en büyük sapması) arasındaki fark, tolerans biriminde; tolerans yoksa N/A. | [Değer] [Birim] | {Bereich}: Tartım aralığı (1-4) | Toleranslar | tümü | 31 | Evet | Evet | Evet | Evet
Eck_Eichfehler_MaxAbw_Innerh{Bereich} | Evet/Hayır, {Bereich}. tartım aralığındaki eksantriklik testinin orta noktadaki ölçüm değerinden ölçüm değerlerinin en büyük sapması için doğrulama hata sınırı şartının karşılanıp karşılanmadığı; tolerans yoksa N/A. | Evet / Hayır | {Bereich}: Tartım aralığı (1-4) | Toleranslar | tümü | 29 | Evet | Evet | Evet | Evet
Eck_Eichfehler_MaxAbw_VglWert{Bereich} | Karşılaştırılan değer: {Bereich}. tartım aralığındaki eksantriklik testinin orta noktadaki ölçüm değerinden ölçüm değerlerinin en büyük sapması, tolerans şartının biriminde; tolerans yoksa N/A. | [Değer] [Birim] | {Bereich}: Tartım aralığı (1-4) | Toleranslar | tümü | 30 | Evet | Evet | Evet | Evet
Eck_Hersteller_Imax_DiffWert{Bereich} | {Bereich}. tartım aralığında üretici toleransı şartı ile eksantriklik testinin karşılaştırılan değeri (orta noktadaki ölçüm değerinden en büyük sapma I_ecc,max) arasındaki fark, tolerans biriminde; tolerans yoksa N/A. | [Değer] [Birim] | {Bereich}: Tartım aralığı (1-4) | Toleranslar | tümü | 29 | Evet | Evet | Evet | Evet
Eck_Hersteller_Imax_Innerh{Bereich} | Evet/Hayır, {Bereich}. tartım aralığındaki eksantriklik testinin orta noktadaki ölçüm değerinden en büyük sapması I_ecc,max için üretici toleransı şartının karşılanıp karşılanmadığı; tolerans yoksa N/A. | Evet / Hayır | {Bereich}: Tartım aralığı (1-4) | Toleranslar | tümü | 27 | Evet | Evet | Evet | Evet
Eck_Hersteller_Imax_Toleranz{Bereich} | {Bereich}. tartım aralığındaki eksantriklik testinin orta noktadaki ölçüm değerinden en büyük sapması I_ecc,max için üretici toleransı şartı, birimiyle birlikte (d, % veya kütle birimi); tolerans yoksa N/A. | [Değer] [Birim] | {Bereich}: Tartım aralığı (1-4) | Toleranslar | tümü | 29 | Evet | Evet | Evet | Evet
Eck_Hersteller_Imax_VglWert{Bereich} | Karşılaştırılan değer: {Bereich}. tartım aralığındaki eksantriklik testinin orta noktadaki ölçüm değerinden en büyük sapması I_ecc,max, tolerans şartının biriminde; tolerans yoksa N/A. | [Değer] [Birim] | {Bereich}: Tartım aralığı (1-4) | Toleranslar | tümü | 28 | Evet | Evet | Evet | Evet
Eck_Hersteller_MaxAbw_DiffWert{Bereich} | {Bereich}. tartım aralığında üretici toleransı şartı ile eksantriklik testinin karşılaştırılan değeri (orta noktadaki ölçüm değerinden ölçüm değerlerinin en büyük sapması) arasındaki fark, tolerans biriminde; tolerans yoksa N/A. | [Değer] [Birim] | {Bereich}: Tartım aralığı (1-4) | Toleranslar | tümü | 31 | Evet | Evet | Evet | Evet
Eck_Hersteller_MaxAbw_Innerh{Bereich} | Evet/Hayır, {Bereich}. tartım aralığındaki eksantriklik testinin orta noktadaki ölçüm değerinden ölçüm değerlerinin en büyük sapması için üretici toleransı şartının karşılanıp karşılanmadığı; tolerans yoksa N/A. | Evet / Hayır | {Bereich}: Tartım aralığı (1-4) | Toleranslar | tümü | 29 | Evet | Evet | Evet | Evet
Eck_Hersteller_MaxAbw_VglWert{Bereich} | Karşılaştırılan değer: {Bereich}. tartım aralığındaki eksantriklik testinin orta noktadaki ölçüm değerinden ölçüm değerlerinin en büyük sapması, tolerans şartının biriminde; tolerans yoksa N/A. | [Değer] [Birim] | {Bereich}: Tartım aralığı (1-4) | Toleranslar | tümü | 30 | Evet | Evet | Evet | Evet
Eck_Imax_DiffWert{Bereich} | {Bereich}. tartım aralığında kalibrasyon toleransı şartı ile eksantriklik testinin karşılaştırılan değeri (orta noktadaki ölçüm değerinden en büyük sapma I_ecc,max) arasındaki fark, tolerans biriminde; tolerans yoksa N/A. | [Değer] [Birim] | {Bereich}: Tartım aralığı (1-4) | Toleranslar | tümü | 18 | Evet | Evet | Evet | Evet
Eck_Imax_Innerh{Bereich} | Evet/Hayır, {Bereich}. tartım aralığındaki eksantriklik testinin orta noktadaki ölçüm değerinden en büyük sapması I_ecc,max için kalibrasyon toleransı şartının karşılanıp karşılanmadığı; tolerans yoksa N/A. | Evet / Hayır | {Bereich}: Tartım aralığı (1-4) | Toleranslar | tümü | 16 | Evet | Evet | Evet | Evet
Eck_Imax_Toleranz{Bereich} | {Bereich}. tartım aralığındaki eksantriklik testinin orta noktadaki ölçüm değerinden en büyük sapması I_ecc,max için kalibrasyon toleransı şartı, birimiyle birlikte (d, % veya kütle birimi); tolerans yoksa N/A. | [Değer] [Birim] | {Bereich}: Tartım aralığı (1-4) | Toleranslar | tümü | 18 | Evet | Evet | Evet | Evet
Eck_Imax_VglWert{Bereich} | Karşılaştırılan değer: {Bereich}. tartım aralığındaki eksantriklik testinin orta noktadaki ölçüm değerinden en büyük sapması I_ecc,max, tolerans şartının biriminde; tolerans yoksa N/A. | [Değer] [Birim] | {Bereich}: Tartım aralığı (1-4) | Toleranslar | tümü | 17 | Evet | Evet | Evet | Evet
Eck_Kunden_Imax_DiffWert{Bereich} | {Bereich}. tartım aralığında müşteri toleransı şartı ile eksantriklik testinin karşılaştırılan değeri (orta noktadaki ölçüm değerinden en büyük sapma I_ecc,max) arasındaki fark, tolerans biriminde; tolerans yoksa N/A. | [Değer] [Birim] | {Bereich}: Tartım aralığı (1-4) | Toleranslar | tümü | 25 | Evet | Evet | Evet | Evet
Eck_Kunden_Imax_Innerh{Bereich} | Evet/Hayır, {Bereich}. tartım aralığındaki eksantriklik testinin orta noktadaki ölçüm değerinden en büyük sapması I_ecc,max için müşteri toleransı şartının karşılanıp karşılanmadığı; tolerans yoksa N/A. | Evet / Hayır | {Bereich}: Tartım aralığı (1-4) | Toleranslar | tümü | 23 | Evet | Evet | Evet | Evet
Eck_Kunden_Imax_Toleranz{Bereich} | {Bereich}. tartım aralığındaki eksantriklik testinin orta noktadaki ölçüm değerinden en büyük sapması I_ecc,max için müşteri toleransı şartı, birimiyle birlikte (d, % veya kütle birimi); tolerans yoksa N/A. | [Değer] [Birim] | {Bereich}: Tartım aralığı (1-4) | Toleranslar | tümü | 25 | Evet | Evet | Evet | Evet
Eck_Kunden_Imax_VglWert{Bereich} | Karşılaştırılan değer: {Bereich}. tartım aralığındaki eksantriklik testinin orta noktadaki ölçüm değerinden en büyük sapması I_ecc,max, tolerans şartının biriminde; tolerans yoksa N/A. | [Değer] [Birim] | {Bereich}: Tartım aralığı (1-4) | Toleranslar | tümü | 24 | Evet | Evet | Evet | Evet
Eck_Kunden_MaxAbw_DiffWert{Bereich} | {Bereich}. tartım aralığında müşteri toleransı şartı ile eksantriklik testinin karşılaştırılan değeri (orta noktadaki ölçüm değerinden ölçüm değerlerinin en büyük sapması) arasındaki fark, tolerans biriminde; tolerans yoksa N/A. | [Değer] [Birim] | {Bereich}: Tartım aralığı (1-4) | Toleranslar | tümü | 27 | Evet | Evet | Evet | Evet
Eck_Kunden_MaxAbw_Innerh{Bereich} | Evet/Hayır, {Bereich}. tartım aralığındaki eksantriklik testinin orta noktadaki ölçüm değerinden ölçüm değerlerinin en büyük sapması için müşteri toleransı şartının karşılanıp karşılanmadığı; tolerans yoksa N/A. | Evet / Hayır | {Bereich}: Tartım aralığı (1-4) | Toleranslar | tümü | 25 | Evet | Evet | Evet | Evet
Eck_Kunden_MaxAbw_VglWert{Bereich} | Karşılaştırılan değer: {Bereich}. tartım aralığındaki eksantriklik testinin orta noktadaki ölçüm değerinden ölçüm değerlerinin en büyük sapması, tolerans şartının biriminde; tolerans yoksa N/A. | [Değer] [Birim] | {Bereich}: Tartım aralığı (1-4) | Toleranslar | tümü | 26 | Evet | Evet | Evet | Evet
Eck_MaxAbw_DiffWert{Bereich} | {Bereich}. tartım aralığında kalibrasyon toleransı şartı ile eksantriklik testinin karşılaştırılan değeri (orta noktadaki ölçüm değerinden ölçüm değerlerinin en büyük sapması) arasındaki fark, tolerans biriminde; tolerans yoksa N/A. | [Değer] [Birim] | {Bereich}: Tartım aralığı (1-4) | Toleranslar | tümü | 20 | Evet | Evet | Evet | Evet
Eck_MaxAbw_Innerh{Bereich} | Evet/Hayır, {Bereich}. tartım aralığındaki eksantriklik testinin orta noktadaki ölçüm değerinden ölçüm değerlerinin en büyük sapması için kalibrasyon toleransı şartının karşılanıp karşılanmadığı; tolerans yoksa N/A. | Evet / Hayır | {Bereich}: Tartım aralığı (1-4) | Toleranslar | tümü | 18 | Evet | Evet | Evet | Evet
Eck_MaxAbw_VglWert{Bereich} | Karşılaştırılan değer: {Bereich}. tartım aralığındaki eksantriklik testinin orta noktadaki ölçüm değerinden ölçüm değerlerinin en büyük sapması, tolerans şartının biriminde; tolerans yoksa N/A. | [Değer] [Birim] | {Bereich}: Tartım aralığı (1-4) | Toleranslar | tümü | 19 | Evet | Evet | Evet | Evet
Eck_Verkehrsfehler_MaxAbw_DiffWert{Bereich} | {Bereich}. tartım aralığında kullanım hata sınırı şartı ile eksantriklik testinin karşılaştırılan değeri (orta noktadaki ölçüm değerinden ölçüm değerlerinin en büyük sapması) arasındaki fark, tolerans biriminde; tolerans yoksa N/A. | [Değer] [Birim] | {Bereich}: Tartım aralığı (1-4) | Toleranslar | tümü | 35 | Evet | Evet | Evet | Evet
Eck_Verkehrsfehler_MaxAbw_Innerh{Bereich} | Evet/Hayır, {Bereich}. tartım aralığındaki eksantriklik testinin orta noktadaki ölçüm değerinden ölçüm değerlerinin en büyük sapması için kullanım hata sınırı şartının karşılanıp karşılanmadığı; tolerans yoksa N/A. | Evet / Hayır | {Bereich}: Tartım aralığı (1-4) | Toleranslar | tümü | 33 | Evet | Evet | Evet | Evet
Eck_Verkehrsfehler_MaxAbw_VglWert{Bereich} | Karşılaştırılan değer: {Bereich}. tartım aralığındaki eksantriklik testinin orta noktadaki ölçüm değerinden ölçüm değerlerinin en büyük sapması, tolerans şartının biriminde; tolerans yoksa N/A. | [Değer] [Birim] | {Bereich}: Tartım aralığı (1-4) | Toleranslar | tümü | 34 | Evet | Evet | Evet | Evet
Richtigkeit_Eichfehler_Innerhalb_Toleranz_mJ{Bereich}_{Punkt} | Evet/Hayır, {Bereich}. tartım aralığındaki gösterge hataları testinin {Punkt}. test noktası için, ayarlamadan sonra doğrulama hata sınırı şartının karşılanıp karşılanmadığı; tolerans yoksa N/A. | Evet / Hayır | {Bereich}: Tartım aralığı (1-4) {Punkt}: Test noktası (1 ... n) | Toleranslar | tümü | 48 | Evet | Evet | Evet | Evet
Richtigkeit_Eichfehler_Innerhalb_Toleranz_oJ{Bereich}_{Punkt} | Evet/Hayır, {Bereich}. tartım aralığındaki gösterge hataları testinin {Punkt}. test noktası için, ayarlamadan önce doğrulama hata sınırı şartının karşılanıp karşılanmadığı; tolerans yoksa N/A. | Evet / Hayır | {Bereich}: Tartım aralığı (1-4) {Punkt}: Test noktası (1 ... n) | Toleranslar | tümü | 48 | Evet | Evet | Evet | Evet
Richtigkeit_Eichfehler_Innerhalb_Toleranz{Bereich}_{Punkt} | Evet/Hayır, {Bereich}. tartım aralığındaki gösterge hataları testinin {Punkt}. test noktası için doğrulama hata sınırı şartının karşılanıp karşılanmadığı; tolerans yoksa N/A. | Evet / Hayır | {Bereich}: Tartım aralığı (1-4) {Punkt}: Test noktası (1 ... n) | Toleranslar | tümü | 45 | Evet | Evet | Evet | Evet
Richtigkeit_Eichfehler_Messung_rot_mJ{Bereich}_{Punkt} | {Bereich}. tartım aralığındaki gösterge hataları testinin {Punkt}. test noktasındaki ölçüm değeri (gösterge), ayarlamadan sonra, birimiyle birlikte; doğrulama hata sınırı şartı karşılanmıyorsa kırmızı; tolerans yoksa N/A. | [Değer] [Birim] | {Bereich}: Tartım aralığı (1-4) {Punkt}: Test noktası (1 ... n) | Toleranslar | tümü | 41 | Evet | Evet | Evet | Evet
Richtigkeit_Eichfehler_Messung_rot_oJ{Bereich}_{Punkt} | {Bereich}. tartım aralığındaki gösterge hataları testinin {Punkt}. test noktasındaki ölçüm değeri (gösterge), ayarlamadan önce, birimiyle birlikte; doğrulama hata sınırı şartı karşılanmıyorsa kırmızı; tolerans yoksa N/A. | [Değer] [Birim] | {Bereich}: Tartım aralığı (1-4) {Punkt}: Test noktası (1 ... n) | Toleranslar | tümü | 41 | Evet | Evet | Evet | Evet
Richtigkeit_Eichfehler_Messung_rot{Bereich}_{Punkt} | {Bereich}. tartım aralığındaki gösterge hataları testinin {Punkt}. test noktasındaki ölçüm değeri (gösterge), birimiyle birlikte; doğrulama hata sınırı şartı karşılanmıyorsa kırmızı; tolerans yoksa N/A. | [Değer] [Birim] | {Bereich}: Tartım aralığı (1-4) {Punkt}: Test noktası (1 ... n) | Toleranslar | tümü | 38 | Evet | Evet | Evet | Evet
Richtigkeit_Eichfehler_Toleranz_Differenz_mJ{Bereich}_{Punkt} | {Bereich}. tartım aralığındaki gösterge hataları testinin {Punkt}. test noktasındaki sapmanın mutlak değeri, ayarlamadan sonra, tolerans şartının biriminde (d, % veya kütle birimi); dönüştürme mümkün değilse boş. | [Değer] [Birim] | {Bereich}: Tartım aralığı (1-4) {Punkt}: Test noktası (1 ... n) | Toleranslar | tümü | 48 | Evet | Evet | Evet | Evet
Richtigkeit_Eichfehler_Toleranz_Differenz_oJ{Bereich}_{Punkt} | {Bereich}. tartım aralığındaki gösterge hataları testinin {Punkt}. test noktasındaki sapmanın mutlak değeri, ayarlamadan önce, tolerans şartının biriminde (d, % veya kütle birimi); dönüştürme mümkün değilse boş. | [Değer] [Birim] | {Bereich}: Tartım aralığı (1-4) {Punkt}: Test noktası (1 ... n) | Toleranslar | tümü | 48 | Evet | Evet | Evet | Evet
Richtigkeit_Eichfehler_Toleranz_Differenz{Bereich}_{Punkt} | {Bereich}. tartım aralığındaki gösterge hataları testinin {Punkt}. test noktasındaki sapmanın mutlak değeri, tolerans şartının biriminde (d, % veya kütle birimi); dönüştürme mümkün değilse boş. | [Değer] [Birim] | {Bereich}: Tartım aralığı (1-4) {Punkt}: Test noktası (1 ... n) | Toleranslar | tümü | 45 | Evet | Evet | Evet | Evet
Richtigkeit_Eichfehler_Toleranz_DiffWert_mJ{Bereich}_{Punkt} | {Bereich}. tartım aralığında doğrulama hata sınırı şartı ile gösterge hataları testinin {Punkt}. test noktasındaki karşılaştırılan değer arasındaki fark, ayarlamadan sonra, tolerans biriminde; aşılırsa negatif; tolerans yoksa N/A. | [Değer] [Birim] | {Bereich}: Tartım aralığı (1-4) {Punkt}: Test noktası (1 ... n) | Toleranslar | tümü | 47 | Evet | Evet | Evet | Evet
Richtigkeit_Eichfehler_Toleranz_DiffWert_oJ{Bereich}_{Punkt} | {Bereich}. tartım aralığında doğrulama hata sınırı şartı ile gösterge hataları testinin {Punkt}. test noktasındaki karşılaştırılan değer arasındaki fark, ayarlamadan önce, tolerans biriminde; aşılırsa negatif; tolerans yoksa N/A. | [Değer] [Birim] | {Bereich}: Tartım aralığı (1-4) {Punkt}: Test noktası (1 ... n) | Toleranslar | tümü | 47 | Evet | Evet | Evet | Evet
Richtigkeit_Eichfehler_Toleranz_DiffWert{Bereich}_{Punkt} | {Bereich}. tartım aralığında doğrulama hata sınırı şartı ile gösterge hataları testinin {Punkt}. test noktasındaki karşılaştırılan değer arasındaki fark, tolerans biriminde; aşılırsa negatif; tolerans yoksa N/A. | [Değer] [Birim] | {Bereich}: Tartım aralığı (1-4) {Punkt}: Test noktası (1 ... n) | Toleranslar | tümü | 44 | Evet | Evet | Evet | Evet
Richtigkeit_Eichfehler_Toleranz_max{Bereich} | {Bereich}. tartım aralığındaki gösterge hataları testinin son test noktası için doğrulama hata sınırı şartı, birimiyle birlikte (d, % veya kütle birimi). | [Değer] [Birim] | {Bereich}: Tartım aralığı (1-4) | Toleranslar | tümü | 36 | Evet | Evet | Evet | Evet |  | Evet
Richtigkeit_Eichfehler_Toleranz_mJ{Bereich} | {Bereich}. tartım aralığındaki gösterge hataları testinin ilk test noktası için, ayarlamadan sonra doğrulama hata sınırı şartı, birimiyle birlikte (d, % veya kütle birimi). | [Değer] [Birim] | {Bereich}: Tartım aralığı (1-4) | Toleranslar | tümü | 35 | Evet | Evet | Evet | Evet
Richtigkeit_Eichfehler_Toleranz_mJ{Bereich}_{Punkt} | {Bereich}. tartım aralığındaki gösterge hataları testinin {Punkt}. test noktası için, ayarlamadan sonra doğrulama hata sınırı şartı, birimiyle birlikte (d, % veya kütle birimi). | [Değer] [Birim] | {Bereich}: Tartım aralığı (1-4) {Punkt}: Test noktası (1 ... n) | Toleranslar | tümü | 38 | Evet | Evet | Evet | Evet
Richtigkeit_Eichfehler_Toleranz_oJ{Bereich} | {Bereich}. tartım aralığındaki gösterge hataları testinin ilk test noktası için, ayarlamadan önce doğrulama hata sınırı şartı, birimiyle birlikte (d, % veya kütle birimi). | [Değer] [Birim] | {Bereich}: Tartım aralığı (1-4) | Toleranslar | tümü | 35 | Evet | Evet | Evet | Evet
Richtigkeit_Eichfehler_Toleranz_oJ{Bereich}_{Punkt} | {Bereich}. tartım aralığındaki gösterge hataları testinin {Punkt}. test noktası için, ayarlamadan önce doğrulama hata sınırı şartı, birimiyle birlikte (d, % veya kütle birimi). | [Değer] [Birim] | {Bereich}: Tartım aralığı (1-4) {Punkt}: Test noktası (1 ... n) | Toleranslar | tümü | 38 | Evet | Evet | Evet | Evet
Richtigkeit_Eichfehler_Toleranz_ok_mJ{Bereich}_{Punkt} | TAMAM/TAMAM DEĞİL, {Bereich}. tartım aralığındaki gösterge hataları testinin {Punkt}. test noktası için, ayarlamadan sonra doğrulama hata sınırı şartının karşılanıp karşılanmadığı (TAMAM DEĞİL kırmızı); tolerans yoksa N/A. | TAMAM / TAMAM DEĞİL | {Bereich}: Tartım aralığı (1-4) {Punkt}: Test noktası (1 ... n) | Toleranslar | tümü | 41 | Evet | Evet | Evet | Evet
Richtigkeit_Eichfehler_Toleranz_ok_oJ{Bereich}_{Punkt} | TAMAM/TAMAM DEĞİL, {Bereich}. tartım aralığındaki gösterge hataları testinin {Punkt}. test noktası için, ayarlamadan önce doğrulama hata sınırı şartının karşılanıp karşılanmadığı (TAMAM DEĞİL kırmızı); tolerans yoksa N/A. | TAMAM / TAMAM DEĞİL | {Bereich}: Tartım aralığı (1-4) {Punkt}: Test noktası (1 ... n) | Toleranslar | tümü | 41 | Evet | Evet | Evet | Evet
Richtigkeit_Eichfehler_Toleranz_ok{Bereich}_{Punkt} | TAMAM/TAMAM DEĞİL, {Bereich}. tartım aralığındaki gösterge hataları testinin {Punkt}. test noktası için doğrulama hata sınırı şartının karşılanıp karşılanmadığı (TAMAM DEĞİL kırmızı); tolerans yoksa N/A. | TAMAM / TAMAM DEĞİL | {Bereich}: Tartım aralığı (1-4) {Punkt}: Test noktası (1 ... n) | Toleranslar | tümü | 38 | Evet | Evet | Evet | Evet
Richtigkeit_Eichfehler_Toleranz_VglWert_mJ{Bereich}_{Punkt} | Karşılaştırılan değer (sapma): {Bereich}. tartım aralığındaki gösterge hataları testinin {Punkt}. test noktasında, ayarlamadan sonra, tolerans şartının biriminde. Karar kuralına göre ölçüm belirsizliği eklenir. Tolerans yoksa N/A. | [Değer] [Birim] | {Bereich}: Tartım aralığı (1-4) {Punkt}: Test noktası (1 ... n) | Toleranslar | tümü | 46 | Evet | Evet | Evet | Evet
Richtigkeit_Eichfehler_Toleranz_VglWert_oJ{Bereich}_{Punkt} | Karşılaştırılan değer (sapma): {Bereich}. tartım aralığındaki gösterge hataları testinin {Punkt}. test noktasında, ayarlamadan önce, tolerans şartının biriminde. Karar kuralına göre ölçüm belirsizliği eklenir. Tolerans yoksa N/A. | [Değer] [Birim] | {Bereich}: Tartım aralığı (1-4) {Punkt}: Test noktası (1 ... n) | Toleranslar | tümü | 46 | Evet | Evet | Evet | Evet
Richtigkeit_Eichfehler_Toleranz_VglWert{Bereich}_{Punkt} | Karşılaştırılan değer (sapma): {Bereich}. tartım aralığındaki gösterge hataları testinin {Punkt}. test noktasında, tolerans şartının biriminde. Karar kuralına göre ölçüm belirsizliği eklenir. Tolerans yoksa N/A. | [Değer] [Birim] | {Bereich}: Tartım aralığı (1-4) {Punkt}: Test noktası (1 ... n) | Toleranslar | tümü | 43 | Evet | Evet | Evet | Evet
Richtigkeit_Eichfehler_Toleranz{Bereich} | {Bereich}. tartım aralığındaki gösterge hataları testinin ilk test noktası için doğrulama hata sınırı şartı, birimiyle birlikte (d, % veya kütle birimi). | [Değer] [Birim] | {Bereich}: Tartım aralığı (1-4) | Toleranslar | tümü | 32 | Evet | Evet | Evet | Evet |  | Evet
Richtigkeit_Eichfehler_Toleranz{Bereich}_{Punkt} | {Bereich}. tartım aralığındaki gösterge hataları testinin {Punkt}. test noktası için doğrulama hata sınırı şartı, birimiyle birlikte (d, % veya kütle birimi). | [Değer] [Birim] | {Bereich}: Tartım aralığı (1-4) {Punkt}: Test noktası (1 ... n) | Toleranslar | tümü | 35 | Evet | Evet | Evet | Evet |  | Evet
Richtigkeit_Eichfehler_Toleranz{Punkt} | {Punkt}. test noktası için gösterge hataları testinin doğrulama hata sınırı şartı, birimiyle birlikte (d, % veya kütle birimi), tartım aralığı belirtilmeden. | [Değer] [Birim] | {Punkt}: Test noktası (1 ... n) | Toleranslar | tümü | 33 | Evet | Evet | Evet | Evet
Richtigkeit_Hersteller_Innerhalb_Toleranz_mJ{Bereich}_{Punkt} | Evet/Hayır, {Bereich}. tartım aralığındaki gösterge hataları testinin {Punkt}. test noktası için, ayarlamadan sonra üretici toleransı şartının karşılanıp karşılanmadığı; tolerans yoksa N/A. | Evet / Hayır | {Bereich}: Tartım aralığı (1-4) {Punkt}: Test noktası (1 ... n) | Toleranslar | tümü | 48 | Evet | Evet | Evet | Evet
Richtigkeit_Hersteller_Innerhalb_Toleranz_oJ{Bereich}_{Punkt} | Evet/Hayır, {Bereich}. tartım aralığındaki gösterge hataları testinin {Punkt}. test noktası için, ayarlamadan önce üretici toleransı şartının karşılanıp karşılanmadığı; tolerans yoksa N/A. | Evet / Hayır | {Bereich}: Tartım aralığı (1-4) {Punkt}: Test noktası (1 ... n) | Toleranslar | tümü | 48 | Evet | Evet | Evet | Evet
Richtigkeit_Hersteller_Innerhalb_Toleranz{Bereich}_{Punkt} | Evet/Hayır, {Bereich}. tartım aralığındaki gösterge hataları testinin {Punkt}. test noktası için üretici toleransı şartının karşılanıp karşılanmadığı; tolerans yoksa N/A. | Evet / Hayır | {Bereich}: Tartım aralığı (1-4) {Punkt}: Test noktası (1 ... n) | Toleranslar | tümü | 45 | Evet | Evet | Evet | Evet
Richtigkeit_Hersteller_Messung_rot_mJ{Bereich}_{Punkt} | {Bereich}. tartım aralığındaki gösterge hataları testinin {Punkt}. test noktasındaki ölçüm değeri (gösterge), ayarlamadan sonra, birimiyle birlikte; üretici toleransı şartı karşılanmıyorsa kırmızı; tolerans yoksa N/A. | [Değer] [Birim] | {Bereich}: Tartım aralığı (1-4) {Punkt}: Test noktası (1 ... n) | Toleranslar | tümü | 41 | Evet | Evet | Evet | Evet
Richtigkeit_Hersteller_Messung_rot_oJ{Bereich}_{Punkt} | {Bereich}. tartım aralığındaki gösterge hataları testinin {Punkt}. test noktasındaki ölçüm değeri (gösterge), ayarlamadan önce, birimiyle birlikte; üretici toleransı şartı karşılanmıyorsa kırmızı; tolerans yoksa N/A. | [Değer] [Birim] | {Bereich}: Tartım aralığı (1-4) {Punkt}: Test noktası (1 ... n) | Toleranslar | tümü | 41 | Evet | Evet | Evet | Evet
Richtigkeit_Hersteller_Messung_rot{Bereich}_{Punkt} | {Bereich}. tartım aralığındaki gösterge hataları testinin {Punkt}. test noktasındaki ölçüm değeri (gösterge), birimiyle birlikte; üretici toleransı şartı karşılanmıyorsa kırmızı; tolerans yoksa N/A. | [Değer] [Birim] | {Bereich}: Tartım aralığı (1-4) {Punkt}: Test noktası (1 ... n) | Toleranslar | tümü | 38 | Evet | Evet | Evet | Evet
Richtigkeit_Hersteller_Toleranz_Differenz_mJ{Bereich}_{Punkt} | {Bereich}. tartım aralığındaki gösterge hataları testinin {Punkt}. test noktasındaki sapmanın mutlak değeri, ayarlamadan sonra, tolerans şartının biriminde (d, % veya kütle birimi); dönüştürme mümkün değilse boş. | [Değer] [Birim] | {Bereich}: Tartım aralığı (1-4) {Punkt}: Test noktası (1 ... n) | Toleranslar | tümü | 48 | Evet | Evet | Evet | Evet
Richtigkeit_Hersteller_Toleranz_Differenz_oJ{Bereich}_{Punkt} | {Bereich}. tartım aralığındaki gösterge hataları testinin {Punkt}. test noktasındaki sapmanın mutlak değeri, ayarlamadan önce, tolerans şartının biriminde (d, % veya kütle birimi); dönüştürme mümkün değilse boş. | [Değer] [Birim] | {Bereich}: Tartım aralığı (1-4) {Punkt}: Test noktası (1 ... n) | Toleranslar | tümü | 48 | Evet | Evet | Evet | Evet
Richtigkeit_Hersteller_Toleranz_Differenz{Bereich}_{Punkt} | {Bereich}. tartım aralığındaki gösterge hataları testinin {Punkt}. test noktasındaki sapmanın mutlak değeri, tolerans şartının biriminde (d, % veya kütle birimi); dönüştürme mümkün değilse boş. | [Değer] [Birim] | {Bereich}: Tartım aralığı (1-4) {Punkt}: Test noktası (1 ... n) | Toleranslar | tümü | 45 | Evet | Evet | Evet | Evet
Richtigkeit_Hersteller_Toleranz_DiffWert_mJ{Bereich}_{Punkt} | {Bereich}. tartım aralığında üretici toleransı şartı ile gösterge hataları testinin {Punkt}. test noktasındaki karşılaştırılan değer arasındaki fark, ayarlamadan sonra, tolerans biriminde; aşılırsa negatif; tolerans yoksa N/A. | [Değer] [Birim] | {Bereich}: Tartım aralığı (1-4) {Punkt}: Test noktası (1 ... n) | Toleranslar | tümü | 47 | Evet | Evet | Evet | Evet
Richtigkeit_Hersteller_Toleranz_DiffWert_oJ{Bereich}_{Punkt} | {Bereich}. tartım aralığında üretici toleransı şartı ile gösterge hataları testinin {Punkt}. test noktasındaki karşılaştırılan değer arasındaki fark, ayarlamadan önce, tolerans biriminde; aşılırsa negatif; tolerans yoksa N/A. | [Değer] [Birim] | {Bereich}: Tartım aralığı (1-4) {Punkt}: Test noktası (1 ... n) | Toleranslar | tümü | 47 | Evet | Evet | Evet | Evet
Richtigkeit_Hersteller_Toleranz_DiffWert{Bereich}_{Punkt} | {Bereich}. tartım aralığında üretici toleransı şartı ile gösterge hataları testinin {Punkt}. test noktasındaki karşılaştırılan değer arasındaki fark, tolerans biriminde; aşılırsa negatif; tolerans yoksa N/A. | [Değer] [Birim] | {Bereich}: Tartım aralığı (1-4) {Punkt}: Test noktası (1 ... n) | Toleranslar | tümü | 44 | Evet | Evet | Evet | Evet
Richtigkeit_Hersteller_Toleranz_max{Bereich} | {Bereich}. tartım aralığındaki gösterge hataları testinin son test noktası için üretici toleransı şartı, birimiyle birlikte (d, % veya kütle birimi). | [Değer] [Birim] | {Bereich}: Tartım aralığı (1-4) | Toleranslar | tümü | 36 | Evet | Evet | Evet | Evet |  | Evet
Richtigkeit_Hersteller_Toleranz_mJ{Bereich} | {Bereich}. tartım aralığındaki gösterge hataları testinin ilk test noktası için, ayarlamadan sonra üretici toleransı şartı, birimiyle birlikte (d, % veya kütle birimi). | [Değer] [Birim] | {Bereich}: Tartım aralığı (1-4) | Toleranslar | tümü | 35 | Evet | Evet | Evet | Evet
Richtigkeit_Hersteller_Toleranz_mJ{Bereich}_{Punkt} | {Bereich}. tartım aralığındaki gösterge hataları testinin {Punkt}. test noktası için, ayarlamadan sonra üretici toleransı şartı, birimiyle birlikte (d, % veya kütle birimi). | [Değer] [Birim] | {Bereich}: Tartım aralığı (1-4) {Punkt}: Test noktası (1 ... n) | Toleranslar | tümü | 38 | Evet | Evet | Evet | Evet
Richtigkeit_Hersteller_Toleranz_oJ{Bereich} | {Bereich}. tartım aralığındaki gösterge hataları testinin ilk test noktası için, ayarlamadan önce üretici toleransı şartı, birimiyle birlikte (d, % veya kütle birimi). | [Değer] [Birim] | {Bereich}: Tartım aralığı (1-4) | Toleranslar | tümü | 35 | Evet | Evet | Evet | Evet
Richtigkeit_Hersteller_Toleranz_oJ{Bereich}_{Punkt} | {Bereich}. tartım aralığındaki gösterge hataları testinin {Punkt}. test noktası için, ayarlamadan önce üretici toleransı şartı, birimiyle birlikte (d, % veya kütle birimi). | [Değer] [Birim] | {Bereich}: Tartım aralığı (1-4) {Punkt}: Test noktası (1 ... n) | Toleranslar | tümü | 38 | Evet | Evet | Evet | Evet
Richtigkeit_Hersteller_Toleranz_ok_mJ{Bereich}_{Punkt} | TAMAM/TAMAM DEĞİL, {Bereich}. tartım aralığındaki gösterge hataları testinin {Punkt}. test noktası için, ayarlamadan sonra üretici toleransı şartının karşılanıp karşılanmadığı (TAMAM DEĞİL kırmızı); tolerans yoksa N/A. | TAMAM / TAMAM DEĞİL | {Bereich}: Tartım aralığı (1-4) {Punkt}: Test noktası (1 ... n) | Toleranslar | tümü | 41 | Evet | Evet | Evet | Evet
Richtigkeit_Hersteller_Toleranz_ok_oJ{Bereich}_{Punkt} | TAMAM/TAMAM DEĞİL, {Bereich}. tartım aralığındaki gösterge hataları testinin {Punkt}. test noktası için, ayarlamadan önce üretici toleransı şartının karşılanıp karşılanmadığı (TAMAM DEĞİL kırmızı); tolerans yoksa N/A. | TAMAM / TAMAM DEĞİL | {Bereich}: Tartım aralığı (1-4) {Punkt}: Test noktası (1 ... n) | Toleranslar | tümü | 41 | Evet | Evet | Evet | Evet
Richtigkeit_Hersteller_Toleranz_ok{Bereich}_{Punkt} | TAMAM/TAMAM DEĞİL, {Bereich}. tartım aralığındaki gösterge hataları testinin {Punkt}. test noktası için üretici toleransı şartının karşılanıp karşılanmadığı (TAMAM DEĞİL kırmızı); tolerans yoksa N/A. | TAMAM / TAMAM DEĞİL | {Bereich}: Tartım aralığı (1-4) {Punkt}: Test noktası (1 ... n) | Toleranslar | tümü | 38 | Evet | Evet | Evet | Evet
Richtigkeit_Hersteller_Toleranz_VglWert_mJ{Bereich}_{Punkt} | Karşılaştırılan değer (sapma): {Bereich}. tartım aralığındaki gösterge hataları testinin {Punkt}. test noktasında, ayarlamadan sonra, tolerans şartının biriminde. Karar kuralına göre ölçüm belirsizliği eklenir. Tolerans yoksa N/A. | [Değer] [Birim] | {Bereich}: Tartım aralığı (1-4) {Punkt}: Test noktası (1 ... n) | Toleranslar | tümü | 46 | Evet | Evet | Evet | Evet
Richtigkeit_Hersteller_Toleranz_VglWert_oJ{Bereich}_{Punkt} | Karşılaştırılan değer (sapma): {Bereich}. tartım aralığındaki gösterge hataları testinin {Punkt}. test noktasında, ayarlamadan önce, tolerans şartının biriminde. Karar kuralına göre ölçüm belirsizliği eklenir. Tolerans yoksa N/A. | [Değer] [Birim] | {Bereich}: Tartım aralığı (1-4) {Punkt}: Test noktası (1 ... n) | Toleranslar | tümü | 46 | Evet | Evet | Evet | Evet
Richtigkeit_Hersteller_Toleranz_VglWert{Bereich}_{Punkt} | Karşılaştırılan değer (sapma): {Bereich}. tartım aralığındaki gösterge hataları testinin {Punkt}. test noktasında, tolerans şartının biriminde. Karar kuralına göre ölçüm belirsizliği eklenir. Tolerans yoksa N/A. | [Değer] [Birim] | {Bereich}: Tartım aralığı (1-4) {Punkt}: Test noktası (1 ... n) | Toleranslar | tümü | 43 | Evet | Evet | Evet | Evet
Richtigkeit_Hersteller_Toleranz{Bereich} | {Bereich}. tartım aralığındaki gösterge hataları testinin ilk test noktası için üretici toleransı şartı, birimiyle birlikte (d, % veya kütle birimi). | [Değer] [Birim] | {Bereich}: Tartım aralığı (1-4) | Toleranslar | tümü | 32 | Evet | Evet | Evet | Evet |  | Evet
Richtigkeit_Hersteller_Toleranz{Bereich}_{Punkt} | {Bereich}. tartım aralığındaki gösterge hataları testinin {Punkt}. test noktası için üretici toleransı şartı, birimiyle birlikte (d, % veya kütle birimi). | [Değer] [Birim] | {Bereich}: Tartım aralığı (1-4) {Punkt}: Test noktası (1 ... n) | Toleranslar | tümü | 35 | Evet | Evet | Evet | Evet |  | Evet
Richtigkeit_Hersteller_Toleranz{Punkt} | {Punkt}. test noktası için gösterge hataları testinin üretici toleransı şartı, birimiyle birlikte (d, % veya kütle birimi), tartım aralığı belirtilmeden. | [Değer] [Birim] | {Punkt}: Test noktası (1 ... n) | Toleranslar | tümü | 33 | Evet | Evet | Evet | Evet
Richtigkeit_Innerhalb_Toleranz_mJ{Bereich}_{Punkt} | Evet/Hayır, {Bereich}. tartım aralığındaki gösterge hataları testinin {Punkt}. test noktası için, ayarlamadan sonra kalibrasyon toleransı şartının karşılanıp karşılanmadığı; tolerans yoksa N/A. | Evet / Hayır | {Bereich}: Tartım aralığı (1-4) {Punkt}: Test noktası (1 ... n) | Toleranslar | tümü | 37 | Evet | Evet | Evet | Evet
Richtigkeit_Innerhalb_Toleranz_oJ{Bereich}_{Punkt} | Evet/Hayır, {Bereich}. tartım aralığındaki gösterge hataları testinin {Punkt}. test noktası için, ayarlamadan önce kalibrasyon toleransı şartının karşılanıp karşılanmadığı; tolerans yoksa N/A. | Evet / Hayır | {Bereich}: Tartım aralığı (1-4) {Punkt}: Test noktası (1 ... n) | Toleranslar | tümü | 37 | Evet | Evet | Evet | Evet
Richtigkeit_Innerhalb_Toleranz{Bereich}_{Punkt} | Evet/Hayır, {Bereich}. tartım aralığındaki gösterge hataları testinin {Punkt}. test noktası için kalibrasyon toleransı şartının karşılanıp karşılanmadığı; tolerans yoksa N/A. | Evet / Hayır | {Bereich}: Tartım aralığı (1-4) {Punkt}: Test noktası (1 ... n) | Toleranslar | tümü | 34 | Evet | Evet | Evet | Evet
Richtigkeit_Kunden_Innerhalb_Toleranz_mJ{Bereich}_{Punkt} | Evet/Hayır, {Bereich}. tartım aralığındaki gösterge hataları testinin {Punkt}. test noktası için, ayarlamadan sonra müşteri toleransı şartının karşılanıp karşılanmadığı; tolerans yoksa N/A. | Evet / Hayır | {Bereich}: Tartım aralığı (1-4) {Punkt}: Test noktası (1 ... n) | Toleranslar | tümü | 44 | Evet | Evet | Evet | Evet
Richtigkeit_Kunden_Innerhalb_Toleranz_oJ{Bereich}_{Punkt} | Evet/Hayır, {Bereich}. tartım aralığındaki gösterge hataları testinin {Punkt}. test noktası için, ayarlamadan önce müşteri toleransı şartının karşılanıp karşılanmadığı; tolerans yoksa N/A. | Evet / Hayır | {Bereich}: Tartım aralığı (1-4) {Punkt}: Test noktası (1 ... n) | Toleranslar | tümü | 44 | Evet | Evet | Evet | Evet
Richtigkeit_Kunden_Innerhalb_Toleranz{Bereich}_{Punkt} | Evet/Hayır, {Bereich}. tartım aralığındaki gösterge hataları testinin {Punkt}. test noktası için müşteri toleransı şartının karşılanıp karşılanmadığı; tolerans yoksa N/A. | Evet / Hayır | {Bereich}: Tartım aralığı (1-4) {Punkt}: Test noktası (1 ... n) | Toleranslar | tümü | 41 | Evet | Evet | Evet | Evet
Richtigkeit_Kunden_Messung_rot_mJ{Bereich}_{Punkt} | {Bereich}. tartım aralığındaki gösterge hataları testinin {Punkt}. test noktasındaki ölçüm değeri (gösterge), ayarlamadan sonra, birimiyle birlikte; müşteri toleransı şartı karşılanmıyorsa kırmızı; tolerans yoksa N/A. | [Değer] [Birim] | {Bereich}: Tartım aralığı (1-4) {Punkt}: Test noktası (1 ... n) | Toleranslar | tümü | 37 | Evet | Evet | Evet | Evet
Richtigkeit_Kunden_Messung_rot_oJ{Bereich}_{Punkt} | {Bereich}. tartım aralığındaki gösterge hataları testinin {Punkt}. test noktasındaki ölçüm değeri (gösterge), ayarlamadan önce, birimiyle birlikte; müşteri toleransı şartı karşılanmıyorsa kırmızı; tolerans yoksa N/A. | [Değer] [Birim] | {Bereich}: Tartım aralığı (1-4) {Punkt}: Test noktası (1 ... n) | Toleranslar | tümü | 37 | Evet | Evet | Evet | Evet
Richtigkeit_Kunden_Messung_rot{Bereich}_{Punkt} | {Bereich}. tartım aralığındaki gösterge hataları testinin {Punkt}. test noktasındaki ölçüm değeri (gösterge), birimiyle birlikte; müşteri toleransı şartı karşılanmıyorsa kırmızı; tolerans yoksa N/A. | [Değer] [Birim] | {Bereich}: Tartım aralığı (1-4) {Punkt}: Test noktası (1 ... n) | Toleranslar | tümü | 34 | Evet | Evet | Evet | Evet
Richtigkeit_Kunden_Toleranz_Differenz_mJ{Bereich}_{Punkt} | {Bereich}. tartım aralığındaki gösterge hataları testinin {Punkt}. test noktasındaki sapmanın mutlak değeri, ayarlamadan sonra, tolerans şartının biriminde (d, % veya kütle birimi); dönüştürme mümkün değilse boş. | [Değer] [Birim] | {Bereich}: Tartım aralığı (1-4) {Punkt}: Test noktası (1 ... n) | Toleranslar | tümü | 44 | Evet | Evet | Evet | Evet
Richtigkeit_Kunden_Toleranz_Differenz_oJ{Bereich}_{Punkt} | {Bereich}. tartım aralığındaki gösterge hataları testinin {Punkt}. test noktasındaki sapmanın mutlak değeri, ayarlamadan önce, tolerans şartının biriminde (d, % veya kütle birimi); dönüştürme mümkün değilse boş. | [Değer] [Birim] | {Bereich}: Tartım aralığı (1-4) {Punkt}: Test noktası (1 ... n) | Toleranslar | tümü | 44 | Evet | Evet | Evet | Evet
Richtigkeit_Kunden_Toleranz_Differenz{Bereich}_{Punkt} | {Bereich}. tartım aralığındaki gösterge hataları testinin {Punkt}. test noktasındaki sapmanın mutlak değeri, tolerans şartının biriminde (d, % veya kütle birimi); dönüştürme mümkün değilse boş. | [Değer] [Birim] | {Bereich}: Tartım aralığı (1-4) {Punkt}: Test noktası (1 ... n) | Toleranslar | tümü | 41 | Evet | Evet | Evet | Evet
Richtigkeit_Kunden_Toleranz_DiffWert_mJ{Bereich}_{Punkt} | {Bereich}. tartım aralığında müşteri toleransı şartı ile gösterge hataları testinin {Punkt}. test noktasındaki karşılaştırılan değer arasındaki fark, ayarlamadan sonra, tolerans biriminde; aşılırsa negatif; tolerans yoksa N/A. | [Değer] [Birim] | {Bereich}: Tartım aralığı (1-4) {Punkt}: Test noktası (1 ... n) | Toleranslar | tümü | 43 | Evet | Evet | Evet | Evet
Richtigkeit_Kunden_Toleranz_DiffWert_oJ{Bereich}_{Punkt} | {Bereich}. tartım aralığında müşteri toleransı şartı ile gösterge hataları testinin {Punkt}. test noktasındaki karşılaştırılan değer arasındaki fark, ayarlamadan önce, tolerans biriminde; aşılırsa negatif; tolerans yoksa N/A. | [Değer] [Birim] | {Bereich}: Tartım aralığı (1-4) {Punkt}: Test noktası (1 ... n) | Toleranslar | tümü | 43 | Evet | Evet | Evet | Evet
Richtigkeit_Kunden_Toleranz_DiffWert{Bereich}_{Punkt} | {Bereich}. tartım aralığında müşteri toleransı şartı ile gösterge hataları testinin {Punkt}. test noktasındaki karşılaştırılan değer arasındaki fark, tolerans biriminde; aşılırsa negatif; tolerans yoksa N/A. | [Değer] [Birim] | {Bereich}: Tartım aralığı (1-4) {Punkt}: Test noktası (1 ... n) | Toleranslar | tümü | 40 | Evet | Evet | Evet | Evet
Richtigkeit_Kunden_Toleranz_max{Bereich} | {Bereich}. tartım aralığındaki gösterge hataları testinin son test noktası için müşteri toleransı şartı, birimiyle birlikte (d, % veya kütle birimi). | [Değer] [Birim] | {Bereich}: Tartım aralığı (1-4) | Toleranslar | tümü | 32 | Evet | Evet | Evet | Evet |  | Evet
Richtigkeit_Kunden_Toleranz_mJ{Bereich} | {Bereich}. tartım aralığındaki gösterge hataları testinin ilk test noktası için, ayarlamadan sonra müşteri toleransı şartı, birimiyle birlikte (d, % veya kütle birimi). | [Değer] [Birim] | {Bereich}: Tartım aralığı (1-4) | Toleranslar | tümü | 31 | Evet | Evet | Evet | Evet
Richtigkeit_Kunden_Toleranz_mJ{Bereich}_{Punkt} | {Bereich}. tartım aralığındaki gösterge hataları testinin {Punkt}. test noktası için, ayarlamadan sonra müşteri toleransı şartı, birimiyle birlikte (d, % veya kütle birimi). | [Değer] [Birim] | {Bereich}: Tartım aralığı (1-4) {Punkt}: Test noktası (1 ... n) | Toleranslar | tümü | 34 | Evet | Evet | Evet | Evet
Richtigkeit_Kunden_Toleranz_oJ{Bereich} | {Bereich}. tartım aralığındaki gösterge hataları testinin ilk test noktası için, ayarlamadan önce müşteri toleransı şartı, birimiyle birlikte (d, % veya kütle birimi). | [Değer] [Birim] | {Bereich}: Tartım aralığı (1-4) | Toleranslar | tümü | 31 | Evet | Evet | Evet | Evet
Richtigkeit_Kunden_Toleranz_oJ{Bereich}_{Punkt} | {Bereich}. tartım aralığındaki gösterge hataları testinin {Punkt}. test noktası için, ayarlamadan önce müşteri toleransı şartı, birimiyle birlikte (d, % veya kütle birimi). | [Değer] [Birim] | {Bereich}: Tartım aralığı (1-4) {Punkt}: Test noktası (1 ... n) | Toleranslar | tümü | 34 | Evet | Evet | Evet | Evet
Richtigkeit_Kunden_Toleranz_ok_mJ{Bereich}_{Punkt} | TAMAM/TAMAM DEĞİL, {Bereich}. tartım aralığındaki gösterge hataları testinin {Punkt}. test noktası için, ayarlamadan sonra müşteri toleransı şartının karşılanıp karşılanmadığı (TAMAM DEĞİL kırmızı); tolerans yoksa N/A. | TAMAM / TAMAM DEĞİL | {Bereich}: Tartım aralığı (1-4) {Punkt}: Test noktası (1 ... n) | Toleranslar | tümü | 37 | Evet | Evet | Evet | Evet
Richtigkeit_Kunden_Toleranz_ok_oJ{Bereich}_{Punkt} | TAMAM/TAMAM DEĞİL, {Bereich}. tartım aralığındaki gösterge hataları testinin {Punkt}. test noktası için, ayarlamadan önce müşteri toleransı şartının karşılanıp karşılanmadığı (TAMAM DEĞİL kırmızı); tolerans yoksa N/A. | TAMAM / TAMAM DEĞİL | {Bereich}: Tartım aralığı (1-4) {Punkt}: Test noktası (1 ... n) | Toleranslar | tümü | 37 | Evet | Evet | Evet | Evet
Richtigkeit_Kunden_Toleranz_ok{Bereich}_{Punkt} | TAMAM/TAMAM DEĞİL, {Bereich}. tartım aralığındaki gösterge hataları testinin {Punkt}. test noktası için müşteri toleransı şartının karşılanıp karşılanmadığı (TAMAM DEĞİL kırmızı); tolerans yoksa N/A. | TAMAM / TAMAM DEĞİL | {Bereich}: Tartım aralığı (1-4) {Punkt}: Test noktası (1 ... n) | Toleranslar | tümü | 34 | Evet | Evet | Evet | Evet
Richtigkeit_Kunden_Toleranz_VglWert_mJ{Bereich}_{Punkt} | Karşılaştırılan değer (sapma): {Bereich}. tartım aralığındaki gösterge hataları testinin {Punkt}. test noktasında, ayarlamadan sonra, tolerans şartının biriminde. Karar kuralına göre ölçüm belirsizliği eklenir. Tolerans yoksa N/A. | [Değer] [Birim] | {Bereich}: Tartım aralığı (1-4) {Punkt}: Test noktası (1 ... n) | Toleranslar | tümü | 42 | Evet | Evet | Evet | Evet
Richtigkeit_Kunden_Toleranz_VglWert_oJ{Bereich}_{Punkt} | Karşılaştırılan değer (sapma): {Bereich}. tartım aralığındaki gösterge hataları testinin {Punkt}. test noktasında, ayarlamadan önce, tolerans şartının biriminde. Karar kuralına göre ölçüm belirsizliği eklenir. Tolerans yoksa N/A. | [Değer] [Birim] | {Bereich}: Tartım aralığı (1-4) {Punkt}: Test noktası (1 ... n) | Toleranslar | tümü | 42 | Evet | Evet | Evet | Evet
Richtigkeit_Kunden_Toleranz_VglWert{Bereich}_{Punkt} | Karşılaştırılan değer (sapma): {Bereich}. tartım aralığındaki gösterge hataları testinin {Punkt}. test noktasında, tolerans şartının biriminde. Karar kuralına göre ölçüm belirsizliği eklenir. Tolerans yoksa N/A. | [Değer] [Birim] | {Bereich}: Tartım aralığı (1-4) {Punkt}: Test noktası (1 ... n) | Toleranslar | tümü | 39 | Evet | Evet | Evet | Evet
Richtigkeit_Kunden_Toleranz{Bereich} | {Bereich}. tartım aralığındaki gösterge hataları testinin ilk test noktası için müşteri toleransı şartı, birimiyle birlikte (d, % veya kütle birimi). | [Değer] [Birim] | {Bereich}: Tartım aralığı (1-4) | Toleranslar | tümü | 28 | Evet | Evet | Evet | Evet |  | Evet
Richtigkeit_Kunden_Toleranz{Bereich}_{Punkt} | {Bereich}. tartım aralığındaki gösterge hataları testinin {Punkt}. test noktası için müşteri toleransı şartı, birimiyle birlikte (d, % veya kütle birimi). | [Değer] [Birim] | {Bereich}: Tartım aralığı (1-4) {Punkt}: Test noktası (1 ... n) | Toleranslar | tümü | 31 | Evet | Evet | Evet | Evet |  | Evet
Richtigkeit_Kunden_Toleranz{Punkt} | {Punkt}. test noktası için gösterge hataları testinin müşteri toleransı şartı, birimiyle birlikte (d, % veya kütle birimi), tartım aralığı belirtilmeden. | [Değer] [Birim] | {Punkt}: Test noktası (1 ... n) | Toleranslar | tümü | 29 | Evet | Evet | Evet | Evet
Richtigkeit_Messung_rot_mJ{Bereich}_{Punkt} | {Bereich}. tartım aralığındaki gösterge hataları testinin {Punkt}. test noktasındaki ölçüm değeri (gösterge), ayarlamadan sonra, birimiyle birlikte; kalibrasyon toleransı şartı karşılanmıyorsa kırmızı; tolerans yoksa N/A. | [Değer] [Birim] | {Bereich}: Tartım aralığı (1-4) {Punkt}: Test noktası (1 ... n) | Toleranslar | tümü | 30 | Evet | Evet | Evet | Evet
Richtigkeit_Messung_rot_oJ{Bereich}_{Punkt} | {Bereich}. tartım aralığındaki gösterge hataları testinin {Punkt}. test noktasındaki ölçüm değeri (gösterge), ayarlamadan önce, birimiyle birlikte; kalibrasyon toleransı şartı karşılanmıyorsa kırmızı; tolerans yoksa N/A. | [Değer] [Birim] | {Bereich}: Tartım aralığı (1-4) {Punkt}: Test noktası (1 ... n) | Toleranslar | tümü | 30 | Evet | Evet | Evet | Evet
Richtigkeit_Messung_rot{Bereich}_{Punkt} | {Bereich}. tartım aralığındaki gösterge hataları testinin {Punkt}. test noktasındaki ölçüm değeri (gösterge), birimiyle birlikte; kalibrasyon toleransı şartı karşılanmıyorsa kırmızı; tolerans yoksa N/A. | [Değer] [Birim] | {Bereich}: Tartım aralığı (1-4) {Punkt}: Test noktası (1 ... n) | Toleranslar | tümü | 27 | Evet | Evet | Evet | Evet
Richtigkeit_Toleranz_Differenz_mJ{Bereich}_{Punkt} | {Bereich}. tartım aralığındaki gösterge hataları testinin {Punkt}. test noktasındaki sapmanın mutlak değeri, ayarlamadan sonra, tolerans şartının biriminde (d, % veya kütle birimi); dönüştürme mümkün değilse boş. | [Değer] [Birim] | {Bereich}: Tartım aralığı (1-4) {Punkt}: Test noktası (1 ... n) | Toleranslar | tümü | 37 | Evet | Evet | Evet | Evet
Richtigkeit_Toleranz_Differenz_oJ{Bereich}_{Punkt} | {Bereich}. tartım aralığındaki gösterge hataları testinin {Punkt}. test noktasındaki sapmanın mutlak değeri, ayarlamadan önce, tolerans şartının biriminde (d, % veya kütle birimi); dönüştürme mümkün değilse boş. | [Değer] [Birim] | {Bereich}: Tartım aralığı (1-4) {Punkt}: Test noktası (1 ... n) | Toleranslar | tümü | 37 | Evet | Evet | Evet | Evet
Richtigkeit_Toleranz_Differenz{Bereich}_{Punkt} | {Bereich}. tartım aralığındaki gösterge hataları testinin {Punkt}. test noktasındaki sapmanın mutlak değeri, tolerans şartının biriminde (d, % veya kütle birimi); dönüştürme mümkün değilse boş. | [Değer] [Birim] | {Bereich}: Tartım aralığı (1-4) {Punkt}: Test noktası (1 ... n) | Toleranslar | tümü | 34 | Evet | Evet | Evet | Evet
Richtigkeit_Toleranz_DiffWert_mJ{Bereich}_{Punkt} | {Bereich}. tartım aralığında kalibrasyon toleransı şartı ile gösterge hataları testinin {Punkt}. test noktasındaki karşılaştırılan değer arasındaki fark, ayarlamadan sonra, tolerans biriminde; aşılırsa negatif; tolerans yoksa N/A. | [Değer] [Birim] | {Bereich}: Tartım aralığı (1-4) {Punkt}: Test noktası (1 ... n) | Toleranslar | tümü | 36 | Evet | Evet | Evet | Evet
Richtigkeit_Toleranz_DiffWert_oJ{Bereich}_{Punkt} | {Bereich}. tartım aralığında kalibrasyon toleransı şartı ile gösterge hataları testinin {Punkt}. test noktasındaki karşılaştırılan değer arasındaki fark, ayarlamadan önce, tolerans biriminde; aşılırsa negatif; tolerans yoksa N/A. | [Değer] [Birim] | {Bereich}: Tartım aralığı (1-4) {Punkt}: Test noktası (1 ... n) | Toleranslar | tümü | 36 | Evet | Evet | Evet | Evet
Richtigkeit_Toleranz_DiffWert{Bereich}_{Punkt} | {Bereich}. tartım aralığında kalibrasyon toleransı şartı ile gösterge hataları testinin {Punkt}. test noktasındaki karşılaştırılan değer arasındaki fark, tolerans biriminde; aşılırsa negatif; tolerans yoksa N/A. | [Değer] [Birim] | {Bereich}: Tartım aralığı (1-4) {Punkt}: Test noktası (1 ... n) | Toleranslar | tümü | 33 | Evet | Evet | Evet | Evet
Richtigkeit_Toleranz_max{Bereich} | {Bereich}. tartım aralığındaki gösterge hataları testinin son test noktası için kalibrasyon toleransı şartı, birimiyle birlikte (d, % veya kütle birimi). | [Değer] [Birim] | {Bereich}: Tartım aralığı (1-4) | Toleranslar | tümü | 25 | Evet | Evet | Evet | Evet |  | Evet
Richtigkeit_Toleranz_mJ{Bereich} | {Bereich}. tartım aralığındaki gösterge hataları testinin ilk test noktası için, ayarlamadan sonra kalibrasyon toleransı şartı, birimiyle birlikte (d, % veya kütle birimi). | [Değer] [Birim] | {Bereich}: Tartım aralığı (1-4) | Toleranslar | tümü | 24 | Evet | Evet | Evet | Evet
Richtigkeit_Toleranz_mJ{Bereich}_{Punkt} | {Bereich}. tartım aralığındaki gösterge hataları testinin {Punkt}. test noktası için, ayarlamadan sonra kalibrasyon toleransı şartı, birimiyle birlikte (d, % veya kütle birimi). | [Değer] [Birim] | {Bereich}: Tartım aralığı (1-4) {Punkt}: Test noktası (1 ... n) | Toleranslar | tümü | 27 | Evet | Evet | Evet | Evet
Richtigkeit_Toleranz_oJ{Bereich} | {Bereich}. tartım aralığındaki gösterge hataları testinin ilk test noktası için, ayarlamadan önce kalibrasyon toleransı şartı, birimiyle birlikte (d, % veya kütle birimi). | [Değer] [Birim] | {Bereich}: Tartım aralığı (1-4) | Toleranslar | tümü | 24 | Evet | Evet | Evet | Evet
Richtigkeit_Toleranz_oJ{Bereich}_{Punkt} | {Bereich}. tartım aralığındaki gösterge hataları testinin {Punkt}. test noktası için, ayarlamadan önce kalibrasyon toleransı şartı, birimiyle birlikte (d, % veya kütle birimi). | [Değer] [Birim] | {Bereich}: Tartım aralığı (1-4) {Punkt}: Test noktası (1 ... n) | Toleranslar | tümü | 27 | Evet | Evet | Evet | Evet
Richtigkeit_Toleranz_ok_mJ{Bereich}_{Punkt} | TAMAM/TAMAM DEĞİL, {Bereich}. tartım aralığındaki gösterge hataları testinin {Punkt}. test noktası için, ayarlamadan sonra kalibrasyon toleransı şartının karşılanıp karşılanmadığı (TAMAM DEĞİL kırmızı); tolerans yoksa N/A. | TAMAM / TAMAM DEĞİL | {Bereich}: Tartım aralığı (1-4) {Punkt}: Test noktası (1 ... n) | Toleranslar | tümü | 30 | Evet | Evet | Evet | Evet
Richtigkeit_Toleranz_ok_oJ{Bereich}_{Punkt} | TAMAM/TAMAM DEĞİL, {Bereich}. tartım aralığındaki gösterge hataları testinin {Punkt}. test noktası için, ayarlamadan önce kalibrasyon toleransı şartının karşılanıp karşılanmadığı (TAMAM DEĞİL kırmızı); tolerans yoksa N/A. | TAMAM / TAMAM DEĞİL | {Bereich}: Tartım aralığı (1-4) {Punkt}: Test noktası (1 ... n) | Toleranslar | tümü | 30 | Evet | Evet | Evet | Evet
Richtigkeit_Toleranz_ok{Bereich}_{Punkt} | TAMAM/TAMAM DEĞİL, {Bereich}. tartım aralığındaki gösterge hataları testinin {Punkt}. test noktası için kalibrasyon toleransı şartının karşılanıp karşılanmadığı (TAMAM DEĞİL kırmızı); tolerans yoksa N/A. | TAMAM / TAMAM DEĞİL | {Bereich}: Tartım aralığı (1-4) {Punkt}: Test noktası (1 ... n) | Toleranslar | tümü | 27 | Evet | Evet | Evet | Evet
Richtigkeit_Toleranz_VglWert_mJ{Bereich}_{Punkt} | Karşılaştırılan değer (sapma): {Bereich}. tartım aralığındaki gösterge hataları testinin {Punkt}. test noktasında, ayarlamadan sonra, tolerans şartının biriminde. Karar kuralına göre ölçüm belirsizliği eklenir. Tolerans yoksa N/A. | [Değer] [Birim] | {Bereich}: Tartım aralığı (1-4) {Punkt}: Test noktası (1 ... n) | Toleranslar | tümü | 35 | Evet | Evet | Evet | Evet
Richtigkeit_Toleranz_VglWert_oJ{Bereich}_{Punkt} | Karşılaştırılan değer (sapma): {Bereich}. tartım aralığındaki gösterge hataları testinin {Punkt}. test noktasında, ayarlamadan önce, tolerans şartının biriminde. Karar kuralına göre ölçüm belirsizliği eklenir. Tolerans yoksa N/A. | [Değer] [Birim] | {Bereich}: Tartım aralığı (1-4) {Punkt}: Test noktası (1 ... n) | Toleranslar | tümü | 35 | Evet | Evet | Evet | Evet
Richtigkeit_Toleranz_VglWert{Bereich}_{Punkt} | Karşılaştırılan değer (sapma): {Bereich}. tartım aralığındaki gösterge hataları testinin {Punkt}. test noktasında, tolerans şartının biriminde. Karar kuralına göre ölçüm belirsizliği eklenir. Tolerans yoksa N/A. | [Değer] [Birim] | {Bereich}: Tartım aralığı (1-4) {Punkt}: Test noktası (1 ... n) | Toleranslar | tümü | 32 | Evet | Evet | Evet | Evet
Richtigkeit_Toleranz{Bereich} | {Bereich}. tartım aralığındaki gösterge hataları testinin ilk test noktası için kalibrasyon toleransı şartı, birimiyle birlikte (d, % veya kütle birimi). | [Değer] [Birim] | {Bereich}: Tartım aralığı (1-4) | Toleranslar | tümü | 21 | Evet | Evet | Evet | Evet |  | Evet
Richtigkeit_Toleranz{Bereich}_{Punkt} | {Bereich}. tartım aralığındaki gösterge hataları testinin {Punkt}. test noktası için kalibrasyon toleransı şartı, birimiyle birlikte (d, % veya kütle birimi). | [Değer] [Birim] | {Bereich}: Tartım aralığı (1-4) {Punkt}: Test noktası (1 ... n) | Toleranslar | tümü | 24 | Evet | Evet | Evet | Evet |  | Evet
Richtigkeit_Toleranz{Punkt} | {Punkt}. test noktası için gösterge hataları testinin kalibrasyon toleransı şartı, birimiyle birlikte (d, % veya kütle birimi), tartım aralığı belirtilmeden. | [Değer] [Birim] | {Punkt}: Test noktası (1 ... n) | Toleranslar | tümü | 22 | Evet | Evet | Evet | Evet
Richtigkeit_Verkehrsfehler_Innerhalb_Toleranz_mJ{Bereich}_{Punkt} | Evet/Hayır, {Bereich}. tartım aralığındaki gösterge hataları testinin {Punkt}. test noktası için, ayarlamadan sonra kullanım hata sınırı şartının karşılanıp karşılanmadığı; tolerans yoksa N/A. | Evet / Hayır | {Bereich}: Tartım aralığı (1-4) {Punkt}: Test noktası (1 ... n) | Toleranslar | tümü | 52 | Evet | Evet | Evet | Evet
Richtigkeit_Verkehrsfehler_Innerhalb_Toleranz_oJ{Bereich}_{Punkt} | Evet/Hayır, {Bereich}. tartım aralığındaki gösterge hataları testinin {Punkt}. test noktası için, ayarlamadan önce kullanım hata sınırı şartının karşılanıp karşılanmadığı; tolerans yoksa N/A. | Evet / Hayır | {Bereich}: Tartım aralığı (1-4) {Punkt}: Test noktası (1 ... n) | Toleranslar | tümü | 52 | Evet | Evet | Evet | Evet
Richtigkeit_Verkehrsfehler_Innerhalb_Toleranz{Bereich}_{Punkt} | Evet/Hayır, {Bereich}. tartım aralığındaki gösterge hataları testinin {Punkt}. test noktası için kullanım hata sınırı şartının karşılanıp karşılanmadığı; tolerans yoksa N/A. | Evet / Hayır | {Bereich}: Tartım aralığı (1-4) {Punkt}: Test noktası (1 ... n) | Toleranslar | tümü | 49 | Evet | Evet | Evet | Evet
Richtigkeit_Verkehrsfehler_Messung_rot_mJ{Bereich}_{Punkt} | {Bereich}. tartım aralığındaki gösterge hataları testinin {Punkt}. test noktasındaki ölçüm değeri (gösterge), ayarlamadan sonra, birimiyle birlikte; kullanım hata sınırı şartı karşılanmıyorsa kırmızı; tolerans yoksa N/A. | [Değer] [Birim] | {Bereich}: Tartım aralığı (1-4) {Punkt}: Test noktası (1 ... n) | Toleranslar | tümü | 45 | Evet | Evet | Evet | Evet
Richtigkeit_Verkehrsfehler_Messung_rot_oJ{Bereich}_{Punkt} | {Bereich}. tartım aralığındaki gösterge hataları testinin {Punkt}. test noktasındaki ölçüm değeri (gösterge), ayarlamadan önce, birimiyle birlikte; kullanım hata sınırı şartı karşılanmıyorsa kırmızı; tolerans yoksa N/A. | [Değer] [Birim] | {Bereich}: Tartım aralığı (1-4) {Punkt}: Test noktası (1 ... n) | Toleranslar | tümü | 45 | Evet | Evet | Evet | Evet
Richtigkeit_Verkehrsfehler_Messung_rot{Bereich}_{Punkt} | {Bereich}. tartım aralığındaki gösterge hataları testinin {Punkt}. test noktasındaki ölçüm değeri (gösterge), birimiyle birlikte; kullanım hata sınırı şartı karşılanmıyorsa kırmızı; tolerans yoksa N/A. | [Değer] [Birim] | {Bereich}: Tartım aralığı (1-4) {Punkt}: Test noktası (1 ... n) | Toleranslar | tümü | 42 | Evet | Evet | Evet | Evet
Richtigkeit_Verkehrsfehler_Toleranz_Differenz_mJ{Bereich}_{Punkt} | {Bereich}. tartım aralığındaki gösterge hataları testinin {Punkt}. test noktasındaki sapmanın mutlak değeri, ayarlamadan sonra, tolerans şartının biriminde (d, % veya kütle birimi); dönüştürme mümkün değilse boş. | [Değer] [Birim] | {Bereich}: Tartım aralığı (1-4) {Punkt}: Test noktası (1 ... n) | Toleranslar | tümü | 52 | Evet | Evet | Evet | Evet
Richtigkeit_Verkehrsfehler_Toleranz_Differenz_oJ{Bereich}_{Punkt} | {Bereich}. tartım aralığındaki gösterge hataları testinin {Punkt}. test noktasındaki sapmanın mutlak değeri, ayarlamadan önce, tolerans şartının biriminde (d, % veya kütle birimi); dönüştürme mümkün değilse boş. | [Değer] [Birim] | {Bereich}: Tartım aralığı (1-4) {Punkt}: Test noktası (1 ... n) | Toleranslar | tümü | 52 | Evet | Evet | Evet | Evet
Richtigkeit_Verkehrsfehler_Toleranz_Differenz{Bereich}_{Punkt} | {Bereich}. tartım aralığındaki gösterge hataları testinin {Punkt}. test noktasındaki sapmanın mutlak değeri, tolerans şartının biriminde (d, % veya kütle birimi); dönüştürme mümkün değilse boş. | [Değer] [Birim] | {Bereich}: Tartım aralığı (1-4) {Punkt}: Test noktası (1 ... n) | Toleranslar | tümü | 49 | Evet | Evet | Evet | Evet
Richtigkeit_Verkehrsfehler_Toleranz_DiffWert_mJ{Bereich}_{Punkt} | {Bereich}. tartım aralığında kullanım hata sınırı şartı ile gösterge hataları testinin {Punkt}. test noktasındaki karşılaştırılan değer arasındaki fark, ayarlamadan sonra, tolerans biriminde; aşılırsa negatif; tolerans yoksa N/A. | [Değer] [Birim] | {Bereich}: Tartım aralığı (1-4) {Punkt}: Test noktası (1 ... n) | Toleranslar | tümü | 51 | Evet | Evet | Evet | Evet
Richtigkeit_Verkehrsfehler_Toleranz_DiffWert_oJ{Bereich}_{Punkt} | {Bereich}. tartım aralığında kullanım hata sınırı şartı ile gösterge hataları testinin {Punkt}. test noktasındaki karşılaştırılan değer arasındaki fark, ayarlamadan önce, tolerans biriminde; aşılırsa negatif; tolerans yoksa N/A. | [Değer] [Birim] | {Bereich}: Tartım aralığı (1-4) {Punkt}: Test noktası (1 ... n) | Toleranslar | tümü | 51 | Evet | Evet | Evet | Evet
Richtigkeit_Verkehrsfehler_Toleranz_DiffWert{Bereich}_{Punkt} | {Bereich}. tartım aralığında kullanım hata sınırı şartı ile gösterge hataları testinin {Punkt}. test noktasındaki karşılaştırılan değer arasındaki fark, tolerans biriminde; aşılırsa negatif; tolerans yoksa N/A. | [Değer] [Birim] | {Bereich}: Tartım aralığı (1-4) {Punkt}: Test noktası (1 ... n) | Toleranslar | tümü | 48 | Evet | Evet | Evet | Evet
Richtigkeit_Verkehrsfehler_Toleranz_max{Bereich} | {Bereich}. tartım aralığındaki gösterge hataları testinin son test noktası için kullanım hata sınırı şartı, birimiyle birlikte (d, % veya kütle birimi). | [Değer] [Birim] | {Bereich}: Tartım aralığı (1-4) | Toleranslar | tümü | 40 | Evet | Evet | Evet | Evet |  | Evet
Richtigkeit_Verkehrsfehler_Toleranz_mJ{Bereich} | {Bereich}. tartım aralığındaki gösterge hataları testinin ilk test noktası için, ayarlamadan sonra kullanım hata sınırı şartı, birimiyle birlikte (d, % veya kütle birimi). | [Değer] [Birim] | {Bereich}: Tartım aralığı (1-4) | Toleranslar | tümü | 39 | Evet | Evet | Evet | Evet
Richtigkeit_Verkehrsfehler_Toleranz_mJ{Bereich}_{Punkt} | {Bereich}. tartım aralığındaki gösterge hataları testinin {Punkt}. test noktası için, ayarlamadan sonra kullanım hata sınırı şartı, birimiyle birlikte (d, % veya kütle birimi). | [Değer] [Birim] | {Bereich}: Tartım aralığı (1-4) {Punkt}: Test noktası (1 ... n) | Toleranslar | tümü | 42 | Evet | Evet | Evet | Evet
Richtigkeit_Verkehrsfehler_Toleranz_oJ{Bereich} | {Bereich}. tartım aralığındaki gösterge hataları testinin ilk test noktası için, ayarlamadan önce kullanım hata sınırı şartı, birimiyle birlikte (d, % veya kütle birimi). | [Değer] [Birim] | {Bereich}: Tartım aralığı (1-4) | Toleranslar | tümü | 39 | Evet | Evet | Evet | Evet
Richtigkeit_Verkehrsfehler_Toleranz_oJ{Bereich}_{Punkt} | {Bereich}. tartım aralığındaki gösterge hataları testinin {Punkt}. test noktası için, ayarlamadan önce kullanım hata sınırı şartı, birimiyle birlikte (d, % veya kütle birimi). | [Değer] [Birim] | {Bereich}: Tartım aralığı (1-4) {Punkt}: Test noktası (1 ... n) | Toleranslar | tümü | 42 | Evet | Evet | Evet | Evet
Richtigkeit_Verkehrsfehler_Toleranz_ok_mJ{Bereich}_{Punkt} | TAMAM/TAMAM DEĞİL, {Bereich}. tartım aralığındaki gösterge hataları testinin {Punkt}. test noktası için, ayarlamadan sonra kullanım hata sınırı şartının karşılanıp karşılanmadığı (TAMAM DEĞİL kırmızı); tolerans yoksa N/A. | TAMAM / TAMAM DEĞİL | {Bereich}: Tartım aralığı (1-4) {Punkt}: Test noktası (1 ... n) | Toleranslar | tümü | 45 | Evet | Evet | Evet | Evet
Richtigkeit_Verkehrsfehler_Toleranz_ok_oJ{Bereich}_{Punkt} | TAMAM/TAMAM DEĞİL, {Bereich}. tartım aralığındaki gösterge hataları testinin {Punkt}. test noktası için, ayarlamadan önce kullanım hata sınırı şartının karşılanıp karşılanmadığı (TAMAM DEĞİL kırmızı); tolerans yoksa N/A. | TAMAM / TAMAM DEĞİL | {Bereich}: Tartım aralığı (1-4) {Punkt}: Test noktası (1 ... n) | Toleranslar | tümü | 45 | Evet | Evet | Evet | Evet
Richtigkeit_Verkehrsfehler_Toleranz_ok{Bereich}_{Punkt} | TAMAM/TAMAM DEĞİL, {Bereich}. tartım aralığındaki gösterge hataları testinin {Punkt}. test noktası için kullanım hata sınırı şartının karşılanıp karşılanmadığı (TAMAM DEĞİL kırmızı); tolerans yoksa N/A. | TAMAM / TAMAM DEĞİL | {Bereich}: Tartım aralığı (1-4) {Punkt}: Test noktası (1 ... n) | Toleranslar | tümü | 42 | Evet | Evet | Evet | Evet
Richtigkeit_Verkehrsfehler_Toleranz_VglWert_mJ{Bereich}_{Punkt} | Karşılaştırılan değer (sapma): {Bereich}. tartım aralığındaki gösterge hataları testinin {Punkt}. test noktasında, ayarlamadan sonra, tolerans şartının biriminde. Karar kuralına göre ölçüm belirsizliği eklenir. Tolerans yoksa N/A. | [Değer] [Birim] | {Bereich}: Tartım aralığı (1-4) {Punkt}: Test noktası (1 ... n) | Toleranslar | tümü | 50 | Evet | Evet | Evet | Evet
Richtigkeit_Verkehrsfehler_Toleranz_VglWert_oJ{Bereich}_{Punkt} | Karşılaştırılan değer (sapma): {Bereich}. tartım aralığındaki gösterge hataları testinin {Punkt}. test noktasında, ayarlamadan önce, tolerans şartının biriminde. Karar kuralına göre ölçüm belirsizliği eklenir. Tolerans yoksa N/A. | [Değer] [Birim] | {Bereich}: Tartım aralığı (1-4) {Punkt}: Test noktası (1 ... n) | Toleranslar | tümü | 50 | Evet | Evet | Evet | Evet
Richtigkeit_Verkehrsfehler_Toleranz_VglWert{Bereich}_{Punkt} | Karşılaştırılan değer (sapma): {Bereich}. tartım aralığındaki gösterge hataları testinin {Punkt}. test noktasında, tolerans şartının biriminde. Karar kuralına göre ölçüm belirsizliği eklenir. Tolerans yoksa N/A. | [Değer] [Birim] | {Bereich}: Tartım aralığı (1-4) {Punkt}: Test noktası (1 ... n) | Toleranslar | tümü | 47 | Evet | Evet | Evet | Evet
Richtigkeit_Verkehrsfehler_Toleranz{Bereich} | {Bereich}. tartım aralığındaki gösterge hataları testinin ilk test noktası için kullanım hata sınırı şartı, birimiyle birlikte (d, % veya kütle birimi). | [Değer] [Birim] | {Bereich}: Tartım aralığı (1-4) | Toleranslar | tümü | 36 | Evet | Evet | Evet | Evet |  | Evet
Richtigkeit_Verkehrsfehler_Toleranz{Bereich}_{Punkt} | {Bereich}. tartım aralığındaki gösterge hataları testinin {Punkt}. test noktası için kullanım hata sınırı şartı, birimiyle birlikte (d, % veya kütle birimi). | [Değer] [Birim] | {Bereich}: Tartım aralığı (1-4) {Punkt}: Test noktası (1 ... n) | Toleranslar | tümü | 39 | Evet | Evet | Evet | Evet |  | Evet
Richtigkeit_Verkehrsfehler_Toleranz{Punkt} | {Punkt}. test noktası için gösterge hataları testinin kullanım hata sınırı şartı, birimiyle birlikte (d, % veya kütle birimi), tartım aralığı belirtilmeden. | [Değer] [Birim] | {Punkt}: Test noktası (1 ... n) | Toleranslar | tümü | 37 | Evet | Evet | Evet | Evet
Toleranz_Entscheidungsregel | gösterge hataları testinin tolerans değerlendirmesinin ölçüm belirsizliğini dikkate alıp almadığına dair bilgi: “Belirsizlik ile” veya “Belirsizlik olmadan” (karar kuralına göre). | [Metin] |  | Toleranslar | tümü | 27 | Evet | Evet | Evet | Evet
Wdh2_Eichfehler_MaxAbw_DiffWert{Bereich} | {Bereich}. tartım aralığında doğrulama hata sınırı şartı ile ikinci tekrarlanabilirlik testinin karşılaştırılan değeri (ölçüm değerlerinin açıklığı) arasındaki fark, tolerans biriminde; tolerans yoksa N/A. | [Değer] [Birim] | {Bereich}: Tartım aralığı (1-4) | Toleranslar | tümü | 32 | Evet | Evet | Evet | Evet
Wdh2_Eichfehler_MaxAbw_Innerh{Bereich} | Evet/Hayır, {Bereich}. tartım aralığındaki ikinci tekrarlanabilirlik testinin ölçüm değerlerinin açıklığı için doğrulama hata sınırı şartının karşılanıp karşılanmadığı; tolerans yoksa N/A. | Evet / Hayır | {Bereich}: Tartım aralığı (1-4) | Toleranslar | tümü | 30 | Evet | Evet | Evet | Evet
Wdh2_Eichfehler_MaxAbw_VglWert{Bereich} | Karşılaştırılan değer: {Bereich}. tartım aralığındaki ikinci tekrarlanabilirlik testinin ölçüm değerlerinin açıklığı, tolerans şartının biriminde; tolerans yoksa N/A. | [Değer] [Birim] | {Bereich}: Tartım aralığı (1-4) | Toleranslar | tümü | 31 | Evet | Evet | Evet | Evet
Wdh2_Hersteller_MaxAbw_DiffWert{Bereich} | {Bereich}. tartım aralığında üretici toleransı şartı ile ikinci tekrarlanabilirlik testinin karşılaştırılan değeri (ölçüm değerlerinin açıklığı) arasındaki fark, tolerans biriminde; tolerans yoksa N/A. | [Değer] [Birim] | {Bereich}: Tartım aralığı (1-4) | Toleranslar | tümü | 32 | Evet | Evet | Evet | Evet
Wdh2_Hersteller_MaxAbw_Innerh{Bereich} | Evet/Hayır, {Bereich}. tartım aralığındaki ikinci tekrarlanabilirlik testinin ölçüm değerlerinin açıklığı için üretici toleransı şartının karşılanıp karşılanmadığı; tolerans yoksa N/A. | Evet / Hayır | {Bereich}: Tartım aralığı (1-4) | Toleranslar | tümü | 30 | Evet | Evet | Evet | Evet
Wdh2_Hersteller_MaxAbw_VglWert{Bereich} | Karşılaştırılan değer: {Bereich}. tartım aralığındaki ikinci tekrarlanabilirlik testinin ölçüm değerlerinin açıklığı, tolerans şartının biriminde; tolerans yoksa N/A. | [Değer] [Birim] | {Bereich}: Tartım aralığı (1-4) | Toleranslar | tümü | 31 | Evet | Evet | Evet | Evet
Wdh2_Hersteller_Std_DiffWert{Bereich} | {Bereich}. tartım aralığında üretici toleransı şartı ile ikinci tekrarlanabilirlik testinin karşılaştırılan değeri (ölçüm değerlerinin standart sapması s) arasındaki fark, tolerans biriminde; tolerans yoksa N/A. | [Değer] [Birim] | {Bereich}: Tartım aralığı (1-4) | Toleranslar | tümü | 29 | Evet | Evet | Evet | Evet
Wdh2_Hersteller_Std_Innerh{Bereich} | Evet/Hayır, {Bereich}. tartım aralığındaki ikinci tekrarlanabilirlik testinin ölçüm değerlerinin standart sapması s için üretici toleransı şartının karşılanıp karşılanmadığı; tolerans yoksa N/A. | Evet / Hayır | {Bereich}: Tartım aralığı (1-4) | Toleranslar | tümü | 27 | Evet | Evet | Evet | Evet
Wdh2_Hersteller_Std_Toleranz{Bereich} | {Bereich}. tartım aralığındaki ikinci tekrarlanabilirlik testinin ölçüm değerlerinin standart sapması s için üretici toleransı şartı, birimiyle birlikte (d, % veya kütle birimi); tolerans yoksa N/A. | [Değer] [Birim] | {Bereich}: Tartım aralığı (1-4) | Toleranslar | tümü | 29 | Evet | Evet | Evet | Evet
Wdh2_Hersteller_Std_VglWert{Bereich} | Karşılaştırılan değer: {Bereich}. tartım aralığındaki ikinci tekrarlanabilirlik testinin ölçüm değerlerinin standart sapması s, tolerans şartının biriminde; tolerans yoksa N/A. | [Değer] [Birim] | {Bereich}: Tartım aralığı (1-4) | Toleranslar | tümü | 28 | Evet | Evet | Evet | Evet
Wdh2_Kunden_MaxAbw_DiffWert{Bereich} | {Bereich}. tartım aralığında müşteri toleransı şartı ile ikinci tekrarlanabilirlik testinin karşılaştırılan değeri (ölçüm değerlerinin açıklığı) arasındaki fark, tolerans biriminde; tolerans yoksa N/A. | [Değer] [Birim] | {Bereich}: Tartım aralığı (1-4) | Toleranslar | tümü | 28 | Evet | Evet | Evet | Evet
Wdh2_Kunden_MaxAbw_Innerh{Bereich} | Evet/Hayır, {Bereich}. tartım aralığındaki ikinci tekrarlanabilirlik testinin ölçüm değerlerinin açıklığı için müşteri toleransı şartının karşılanıp karşılanmadığı; tolerans yoksa N/A. | Evet / Hayır | {Bereich}: Tartım aralığı (1-4) | Toleranslar | tümü | 26 | Evet | Evet | Evet | Evet
Wdh2_Kunden_MaxAbw_VglWert{Bereich} | Karşılaştırılan değer: {Bereich}. tartım aralığındaki ikinci tekrarlanabilirlik testinin ölçüm değerlerinin açıklığı, tolerans şartının biriminde; tolerans yoksa N/A. | [Değer] [Birim] | {Bereich}: Tartım aralığı (1-4) | Toleranslar | tümü | 27 | Evet | Evet | Evet | Evet
Wdh2_Kunden_Std_DiffWert{Bereich} | {Bereich}. tartım aralığında müşteri toleransı şartı ile ikinci tekrarlanabilirlik testinin karşılaştırılan değeri (ölçüm değerlerinin standart sapması s) arasındaki fark, tolerans biriminde; tolerans yoksa N/A. | [Değer] [Birim] | {Bereich}: Tartım aralığı (1-4) | Toleranslar | tümü | 25 | Evet | Evet | Evet | Evet
Wdh2_Kunden_Std_Innerh{Bereich} | Evet/Hayır, {Bereich}. tartım aralığındaki ikinci tekrarlanabilirlik testinin ölçüm değerlerinin standart sapması s için müşteri toleransı şartının karşılanıp karşılanmadığı; tolerans yoksa N/A. | Evet / Hayır | {Bereich}: Tartım aralığı (1-4) | Toleranslar | tümü | 23 | Evet | Evet | Evet | Evet
Wdh2_Kunden_Std_Toleranz{Bereich} | {Bereich}. tartım aralığındaki ikinci tekrarlanabilirlik testinin ölçüm değerlerinin standart sapması s için müşteri toleransı şartı, birimiyle birlikte (d, % veya kütle birimi); tolerans yoksa N/A. | [Değer] [Birim] | {Bereich}: Tartım aralığı (1-4) | Toleranslar | tümü | 25 | Evet | Evet | Evet | Evet
Wdh2_Kunden_Std_VglWert{Bereich} | Karşılaştırılan değer: {Bereich}. tartım aralığındaki ikinci tekrarlanabilirlik testinin ölçüm değerlerinin standart sapması s, tolerans şartının biriminde; tolerans yoksa N/A. | [Değer] [Birim] | {Bereich}: Tartım aralığı (1-4) | Toleranslar | tümü | 24 | Evet | Evet | Evet | Evet
Wdh2_MaxAbw_DiffWert{Bereich} | {Bereich}. tartım aralığında kalibrasyon toleransı şartı ile ikinci tekrarlanabilirlik testinin karşılaştırılan değeri (ölçüm değerlerinin açıklığı) arasındaki fark, tolerans biriminde; tolerans yoksa N/A. | [Değer] [Birim] | {Bereich}: Tartım aralığı (1-4) | Toleranslar | tümü | 21 | Evet | Evet | Evet | Evet
Wdh2_MaxAbw_Innerh{Bereich} | Evet/Hayır, {Bereich}. tartım aralığındaki ikinci tekrarlanabilirlik testinin ölçüm değerlerinin açıklığı için kalibrasyon toleransı şartının karşılanıp karşılanmadığı; tolerans yoksa N/A. | Evet / Hayır | {Bereich}: Tartım aralığı (1-4) | Toleranslar | tümü | 19 | Evet | Evet | Evet | Evet
Wdh2_MaxAbw_VglWert{Bereich} | Karşılaştırılan değer: {Bereich}. tartım aralığındaki ikinci tekrarlanabilirlik testinin ölçüm değerlerinin açıklığı, tolerans şartının biriminde; tolerans yoksa N/A. | [Değer] [Birim] | {Bereich}: Tartım aralığı (1-4) | Toleranslar | tümü | 20 | Evet | Evet | Evet | Evet
Wdh2_Std_DiffWert{Bereich} | {Bereich}. tartım aralığında kalibrasyon toleransı şartı ile ikinci tekrarlanabilirlik testinin karşılaştırılan değeri (ölçüm değerlerinin standart sapması s) arasındaki fark, tolerans biriminde; tolerans yoksa N/A. | [Değer] [Birim] | {Bereich}: Tartım aralığı (1-4) | Toleranslar | tümü | 18 | Evet | Evet | Evet | Evet
Wdh2_Std_Innerh{Bereich} | Evet/Hayır, {Bereich}. tartım aralığındaki ikinci tekrarlanabilirlik testinin ölçüm değerlerinin standart sapması s için kalibrasyon toleransı şartının karşılanıp karşılanmadığı; tolerans yoksa N/A. | Evet / Hayır | {Bereich}: Tartım aralığı (1-4) | Toleranslar | tümü | 16 | Evet | Evet | Evet | Evet
Wdh2_Std_Toleranz{Bereich} | {Bereich}. tartım aralığındaki ikinci tekrarlanabilirlik testinin ölçüm değerlerinin standart sapması s için kalibrasyon toleransı şartı, birimiyle birlikte (d, % veya kütle birimi); tolerans yoksa N/A. | [Değer] [Birim] | {Bereich}: Tartım aralığı (1-4) | Toleranslar | tümü | 18 | Evet | Evet | Evet | Evet
Wdh2_Std_VglWert{Bereich} | Karşılaştırılan değer: {Bereich}. tartım aralığındaki ikinci tekrarlanabilirlik testinin ölçüm değerlerinin standart sapması s, tolerans şartının biriminde; tolerans yoksa N/A. | [Değer] [Birim] | {Bereich}: Tartım aralığı (1-4) | Toleranslar | tümü | 17 | Evet | Evet | Evet | Evet
Wdh2_Verkehrsfehler_MaxAbw_DiffWert{Bereich} | {Bereich}. tartım aralığında kullanım hata sınırı şartı ile ikinci tekrarlanabilirlik testinin karşılaştırılan değeri (ölçüm değerlerinin açıklığı) arasındaki fark, tolerans biriminde; tolerans yoksa N/A. | [Değer] [Birim] | {Bereich}: Tartım aralığı (1-4) | Toleranslar | tümü | 36 | Evet | Evet | Evet | Evet
Wdh2_Verkehrsfehler_MaxAbw_Innerh{Bereich} | Evet/Hayır, {Bereich}. tartım aralığındaki ikinci tekrarlanabilirlik testinin ölçüm değerlerinin açıklığı için kullanım hata sınırı şartının karşılanıp karşılanmadığı; tolerans yoksa N/A. | Evet / Hayır | {Bereich}: Tartım aralığı (1-4) | Toleranslar | tümü | 34 | Evet | Evet | Evet | Evet
Wdh2_Verkehrsfehler_MaxAbw_VglWert{Bereich} | Karşılaştırılan değer: {Bereich}. tartım aralığındaki ikinci tekrarlanabilirlik testinin ölçüm değerlerinin açıklığı, tolerans şartının biriminde; tolerans yoksa N/A. | [Değer] [Birim] | {Bereich}: Tartım aralığı (1-4) | Toleranslar | tümü | 35 | Evet | Evet | Evet | Evet
Wdh_Eichfehler_MaxAbw_DiffWert{Bereich} | {Bereich}. tartım aralığında doğrulama hata sınırı şartı ile tekrarlanabilirlik testinin karşılaştırılan değeri (ölçüm değerlerinin açıklığı) arasındaki fark, tolerans biriminde; tolerans yoksa N/A. | [Değer] [Birim] | {Bereich}: Tartım aralığı (1-4) | Toleranslar | tümü | 31 | Evet | Evet | Evet | Evet
Wdh_Eichfehler_MaxAbw_Innerh{Bereich} | Evet/Hayır, {Bereich}. tartım aralığındaki tekrarlanabilirlik testinin ölçüm değerlerinin açıklığı için doğrulama hata sınırı şartının karşılanıp karşılanmadığı; tolerans yoksa N/A. | Evet / Hayır | {Bereich}: Tartım aralığı (1-4) | Toleranslar | tümü | 29 | Evet | Evet | Evet | Evet
Wdh_Eichfehler_MaxAbw_VglWert{Bereich} | Karşılaştırılan değer: {Bereich}. tartım aralığındaki tekrarlanabilirlik testinin ölçüm değerlerinin açıklığı, tolerans şartının biriminde; tolerans yoksa N/A. | [Değer] [Birim] | {Bereich}: Tartım aralığı (1-4) | Toleranslar | tümü | 30 | Evet | Evet | Evet | Evet
Wdh_Hersteller_MaxAbw_DiffWert{Bereich} | {Bereich}. tartım aralığında üretici toleransı şartı ile tekrarlanabilirlik testinin karşılaştırılan değeri (ölçüm değerlerinin açıklığı) arasındaki fark, tolerans biriminde; tolerans yoksa N/A. | [Değer] [Birim] | {Bereich}: Tartım aralığı (1-4) | Toleranslar | tümü | 31 | Evet | Evet | Evet | Evet
Wdh_Hersteller_MaxAbw_Innerh{Bereich} | Evet/Hayır, {Bereich}. tartım aralığındaki tekrarlanabilirlik testinin ölçüm değerlerinin açıklığı için üretici toleransı şartının karşılanıp karşılanmadığı; tolerans yoksa N/A. | Evet / Hayır | {Bereich}: Tartım aralığı (1-4) | Toleranslar | tümü | 29 | Evet | Evet | Evet | Evet
Wdh_Hersteller_MaxAbw_VglWert{Bereich} | Karşılaştırılan değer: {Bereich}. tartım aralığındaki tekrarlanabilirlik testinin ölçüm değerlerinin açıklığı, tolerans şartının biriminde; tolerans yoksa N/A. | [Değer] [Birim] | {Bereich}: Tartım aralığı (1-4) | Toleranslar | tümü | 30 | Evet | Evet | Evet | Evet
Wdh_Hersteller_Std_DiffWert{Bereich} | {Bereich}. tartım aralığında üretici toleransı şartı ile tekrarlanabilirlik testinin karşılaştırılan değeri (ölçüm değerlerinin standart sapması s) arasındaki fark, tolerans biriminde; tolerans yoksa N/A. | [Değer] [Birim] | {Bereich}: Tartım aralığı (1-4) | Toleranslar | tümü | 28 | Evet | Evet | Evet | Evet
Wdh_Hersteller_Std_Innerh{Bereich} | Evet/Hayır, {Bereich}. tartım aralığındaki tekrarlanabilirlik testinin ölçüm değerlerinin standart sapması s için üretici toleransı şartının karşılanıp karşılanmadığı; tolerans yoksa N/A. | Evet / Hayır | {Bereich}: Tartım aralığı (1-4) | Toleranslar | tümü | 26 | Evet | Evet | Evet | Evet
Wdh_Hersteller_Std_Toleranz{Bereich} | {Bereich}. tartım aralığındaki tekrarlanabilirlik testinin ölçüm değerlerinin standart sapması s için üretici toleransı şartı, birimiyle birlikte (d, % veya kütle birimi); tolerans yoksa N/A. | [Değer] [Birim] | {Bereich}: Tartım aralığı (1-4) | Toleranslar | tümü | 28 | Evet | Evet | Evet | Evet
Wdh_Hersteller_Std_VglWert{Bereich} | Karşılaştırılan değer: {Bereich}. tartım aralığındaki tekrarlanabilirlik testinin ölçüm değerlerinin standart sapması s, tolerans şartının biriminde; tolerans yoksa N/A. | [Değer] [Birim] | {Bereich}: Tartım aralığı (1-4) | Toleranslar | tümü | 27 | Evet | Evet | Evet | Evet
Wdh_Kunden_MaxAbw_DiffWert{Bereich} | {Bereich}. tartım aralığında müşteri toleransı şartı ile tekrarlanabilirlik testinin karşılaştırılan değeri (ölçüm değerlerinin açıklığı) arasındaki fark, tolerans biriminde; tolerans yoksa N/A. | [Değer] [Birim] | {Bereich}: Tartım aralığı (1-4) | Toleranslar | tümü | 27 | Evet | Evet | Evet | Evet
Wdh_Kunden_MaxAbw_Innerh{Bereich} | Evet/Hayır, {Bereich}. tartım aralığındaki tekrarlanabilirlik testinin ölçüm değerlerinin açıklığı için müşteri toleransı şartının karşılanıp karşılanmadığı; tolerans yoksa N/A. | Evet / Hayır | {Bereich}: Tartım aralığı (1-4) | Toleranslar | tümü | 25 | Evet | Evet | Evet | Evet
Wdh_Kunden_MaxAbw_VglWert{Bereich} | Karşılaştırılan değer: {Bereich}. tartım aralığındaki tekrarlanabilirlik testinin ölçüm değerlerinin açıklığı, tolerans şartının biriminde; tolerans yoksa N/A. | [Değer] [Birim] | {Bereich}: Tartım aralığı (1-4) | Toleranslar | tümü | 26 | Evet | Evet | Evet | Evet
Wdh_Kunden_Std_DiffWert{Bereich} | {Bereich}. tartım aralığında müşteri toleransı şartı ile tekrarlanabilirlik testinin karşılaştırılan değeri (ölçüm değerlerinin standart sapması s) arasındaki fark, tolerans biriminde; tolerans yoksa N/A. | [Değer] [Birim] | {Bereich}: Tartım aralığı (1-4) | Toleranslar | tümü | 24 | Evet | Evet | Evet | Evet
Wdh_Kunden_Std_Innerh{Bereich} | Evet/Hayır, {Bereich}. tartım aralığındaki tekrarlanabilirlik testinin ölçüm değerlerinin standart sapması s için müşteri toleransı şartının karşılanıp karşılanmadığı; tolerans yoksa N/A. | Evet / Hayır | {Bereich}: Tartım aralığı (1-4) | Toleranslar | tümü | 22 | Evet | Evet | Evet | Evet
Wdh_Kunden_Std_Toleranz{Bereich} | {Bereich}. tartım aralığındaki tekrarlanabilirlik testinin ölçüm değerlerinin standart sapması s için müşteri toleransı şartı, birimiyle birlikte (d, % veya kütle birimi); tolerans yoksa N/A. | [Değer] [Birim] | {Bereich}: Tartım aralığı (1-4) | Toleranslar | tümü | 24 | Evet | Evet | Evet | Evet
Wdh_Kunden_Std_VglWert{Bereich} | Karşılaştırılan değer: {Bereich}. tartım aralığındaki tekrarlanabilirlik testinin ölçüm değerlerinin standart sapması s, tolerans şartının biriminde; tolerans yoksa N/A. | [Değer] [Birim] | {Bereich}: Tartım aralığı (1-4) | Toleranslar | tümü | 23 | Evet | Evet | Evet | Evet
Wdh_MaxAbw_DiffWert{Bereich} | {Bereich}. tartım aralığında kalibrasyon toleransı şartı ile tekrarlanabilirlik testinin karşılaştırılan değeri (ölçüm değerlerinin açıklığı) arasındaki fark, tolerans biriminde; tolerans yoksa N/A. | [Değer] [Birim] | {Bereich}: Tartım aralığı (1-4) | Toleranslar | tümü | 20 | Evet | Evet | Evet | Evet
Wdh_MaxAbw_Innerh{Bereich} | Evet/Hayır, {Bereich}. tartım aralığındaki tekrarlanabilirlik testinin ölçüm değerlerinin açıklığı için kalibrasyon toleransı şartının karşılanıp karşılanmadığı; tolerans yoksa N/A. | Evet / Hayır | {Bereich}: Tartım aralığı (1-4) | Toleranslar | tümü | 18 | Evet | Evet | Evet | Evet
Wdh_MaxAbw_VglWert{Bereich} | Karşılaştırılan değer: {Bereich}. tartım aralığındaki tekrarlanabilirlik testinin ölçüm değerlerinin açıklığı, tolerans şartının biriminde; tolerans yoksa N/A. | [Değer] [Birim] | {Bereich}: Tartım aralığı (1-4) | Toleranslar | tümü | 19 | Evet | Evet | Evet | Evet
Wdh_Std_DiffWert{Bereich} | {Bereich}. tartım aralığında kalibrasyon toleransı şartı ile tekrarlanabilirlik testinin karşılaştırılan değeri (ölçüm değerlerinin standart sapması s) arasındaki fark, tolerans biriminde; tolerans yoksa N/A. | [Değer] [Birim] | {Bereich}: Tartım aralığı (1-4) | Toleranslar | tümü | 17 | Evet | Evet | Evet | Evet
Wdh_Std_Innerh{Bereich} | Evet/Hayır, {Bereich}. tartım aralığındaki tekrarlanabilirlik testinin ölçüm değerlerinin standart sapması s için kalibrasyon toleransı şartının karşılanıp karşılanmadığı; tolerans yoksa N/A. | Evet / Hayır | {Bereich}: Tartım aralığı (1-4) | Toleranslar | tümü | 15 | Evet | Evet | Evet | Evet
Wdh_Std_Toleranz{Bereich} | {Bereich}. tartım aralığındaki tekrarlanabilirlik testinin ölçüm değerlerinin standart sapması s için kalibrasyon toleransı şartı, birimiyle birlikte (d, % veya kütle birimi); tolerans yoksa N/A. | [Değer] [Birim] | {Bereich}: Tartım aralığı (1-4) | Toleranslar | tümü | 17 | Evet | Evet | Evet | Evet
Wdh_Std_VglWert{Bereich} | Karşılaştırılan değer: {Bereich}. tartım aralığındaki tekrarlanabilirlik testinin ölçüm değerlerinin standart sapması s, tolerans şartının biriminde; tolerans yoksa N/A. | [Değer] [Birim] | {Bereich}: Tartım aralığı (1-4) | Toleranslar | tümü | 16 | Evet | Evet | Evet | Evet
Wdh_Verkehrsfehler_MaxAbw_DiffWert{Bereich} | {Bereich}. tartım aralığında kullanım hata sınırı şartı ile tekrarlanabilirlik testinin karşılaştırılan değeri (ölçüm değerlerinin açıklığı) arasındaki fark, tolerans biriminde; tolerans yoksa N/A. | [Değer] [Birim] | {Bereich}: Tartım aralığı (1-4) | Toleranslar | tümü | 35 | Evet | Evet | Evet | Evet
Wdh_Verkehrsfehler_MaxAbw_Innerh{Bereich} | Evet/Hayır, {Bereich}. tartım aralığındaki tekrarlanabilirlik testinin ölçüm değerlerinin açıklığı için kullanım hata sınırı şartının karşılanıp karşılanmadığı; tolerans yoksa N/A. | Evet / Hayır | {Bereich}: Tartım aralığı (1-4) | Toleranslar | tümü | 33 | Evet | Evet | Evet | Evet
Wdh_Verkehrsfehler_MaxAbw_VglWert{Bereich} | Karşılaştırılan değer: {Bereich}. tartım aralığındaki tekrarlanabilirlik testinin ölçüm değerlerinin açıklığı, tolerans şartının biriminde; tolerans yoksa N/A. | [Değer] [Birim] | {Bereich}: Tartım aralığı (1-4) | Toleranslar | tümü | 34 | Evet | Evet | Evet | Evet
Wiederholbarkeit2_Eichfehler_Innerhalb_Toleranz_mJ{Bereich}_{Messung} | Evet/Hayır, {Bereich}. tartım aralığındaki ikinci tekrarlanabilirlik testinin {Messung}. ölçümü için, ayarlamadan sonra doğrulama hata sınırı şartının karşılanıp karşılanmadığı; tolerans yoksa N/A. | Evet / Hayır | {Bereich}: Tartım aralığı (1-4) {Messung}: Ölçüm (1 ... n) | Toleranslar | tümü | 54 | Evet | Evet | Evet | Evet
Wiederholbarkeit2_Eichfehler_Innerhalb_Toleranz_oJ{Bereich}_{Messung} | Evet/Hayır, {Bereich}. tartım aralığındaki ikinci tekrarlanabilirlik testinin {Messung}. ölçümü için, ayarlamadan önce doğrulama hata sınırı şartının karşılanıp karşılanmadığı; tolerans yoksa N/A. | Evet / Hayır | {Bereich}: Tartım aralığı (1-4) {Messung}: Ölçüm (1 ... n) | Toleranslar | tümü | 54 | Evet | Evet | Evet | Evet
Wiederholbarkeit2_Eichfehler_Innerhalb_Toleranz{Bereich}_{Messung} | Evet/Hayır, {Bereich}. tartım aralığındaki ikinci tekrarlanabilirlik testinin {Messung}. ölçümü için doğrulama hata sınırı şartının karşılanıp karşılanmadığı; tolerans yoksa N/A. | Evet / Hayır | {Bereich}: Tartım aralığı (1-4) {Messung}: Ölçüm (1 ... n) | Toleranslar | tümü | 51 | Evet | Evet | Evet | Evet
Wiederholbarkeit2_Eichfehler_Messung_rot_mJ{Bereich}_{Messung} | {Bereich}. tartım aralığındaki ikinci tekrarlanabilirlik testinin {Messung}. ölçümündeki ölçüm değeri (gösterge), ayarlamadan sonra, birimiyle birlikte; doğrulama hata sınırı şartı karşılanmıyorsa kırmızı; tolerans yoksa N/A. | [Değer] [Birim] | {Bereich}: Tartım aralığı (1-4) {Messung}: Ölçüm (1 ... n) | Toleranslar | tümü | 47 | Evet | Evet | Evet | Evet
Wiederholbarkeit2_Eichfehler_Messung_rot_oJ{Bereich}_{Messung} | {Bereich}. tartım aralığındaki ikinci tekrarlanabilirlik testinin {Messung}. ölçümündeki ölçüm değeri (gösterge), ayarlamadan önce, birimiyle birlikte; doğrulama hata sınırı şartı karşılanmıyorsa kırmızı; tolerans yoksa N/A. | [Değer] [Birim] | {Bereich}: Tartım aralığı (1-4) {Messung}: Ölçüm (1 ... n) | Toleranslar | tümü | 47 | Evet | Evet | Evet | Evet
Wiederholbarkeit2_Eichfehler_Messung_rot{Bereich}_{Messung} | {Bereich}. tartım aralığındaki ikinci tekrarlanabilirlik testinin {Messung}. ölçümündeki ölçüm değeri (gösterge), birimiyle birlikte; doğrulama hata sınırı şartı karşılanmıyorsa kırmızı; tolerans yoksa N/A. | [Değer] [Birim] | {Bereich}: Tartım aralığı (1-4) {Messung}: Ölçüm (1 ... n) | Toleranslar | tümü | 44 | Evet | Evet | Evet | Evet
Wiederholbarkeit2_Eichfehler_Toleranz_Differenz_mJ{Bereich}_{Messung} | {Bereich}. tartım aralığındaki ikinci tekrarlanabilirlik testinin {Messung}. ölçümündeki sapmanın mutlak değeri, ayarlamadan sonra, tolerans şartının biriminde (d, % veya kütle birimi); dönüştürme mümkün değilse boş. | [Değer] [Birim] | {Bereich}: Tartım aralığı (1-4) {Messung}: Ölçüm (1 ... n) | Toleranslar | tümü | 54 | Evet | Evet | Evet | Evet
Wiederholbarkeit2_Eichfehler_Toleranz_Differenz_oJ{Bereich}_{Messung} | {Bereich}. tartım aralığındaki ikinci tekrarlanabilirlik testinin {Messung}. ölçümündeki sapmanın mutlak değeri, ayarlamadan önce, tolerans şartının biriminde (d, % veya kütle birimi); dönüştürme mümkün değilse boş. | [Değer] [Birim] | {Bereich}: Tartım aralığı (1-4) {Messung}: Ölçüm (1 ... n) | Toleranslar | tümü | 54 | Evet | Evet | Evet | Evet
Wiederholbarkeit2_Eichfehler_Toleranz_Differenz{Bereich}_{Messung} | {Bereich}. tartım aralığındaki ikinci tekrarlanabilirlik testinin {Messung}. ölçümündeki sapmanın mutlak değeri, tolerans şartının biriminde (d, % veya kütle birimi); dönüştürme mümkün değilse boş. | [Değer] [Birim] | {Bereich}: Tartım aralığı (1-4) {Messung}: Ölçüm (1 ... n) | Toleranslar | tümü | 51 | Evet | Evet | Evet | Evet
Wiederholbarkeit2_Eichfehler_Toleranz_DiffWert_mJ{Bereich}_{Messung} | {Bereich}. tartım aralığında doğrulama hata sınırı şartı ile ikinci tekrarlanabilirlik testinin {Messung}. ölçümündeki karşılaştırılan değer arasındaki fark, ayarlamadan sonra, tolerans biriminde; aşılırsa negatif; tolerans yoksa N/A. | [Değer] [Birim] | {Bereich}: Tartım aralığı (1-4) {Messung}: Ölçüm (1 ... n) | Toleranslar | tümü | 53 | Evet | Evet | Evet | Evet
Wiederholbarkeit2_Eichfehler_Toleranz_DiffWert_oJ{Bereich}_{Messung} | {Bereich}. tartım aralığında doğrulama hata sınırı şartı ile ikinci tekrarlanabilirlik testinin {Messung}. ölçümündeki karşılaştırılan değer arasındaki fark, ayarlamadan önce, tolerans biriminde; aşılırsa negatif; tolerans yoksa N/A. | [Değer] [Birim] | {Bereich}: Tartım aralığı (1-4) {Messung}: Ölçüm (1 ... n) | Toleranslar | tümü | 53 | Evet | Evet | Evet | Evet
Wiederholbarkeit2_Eichfehler_Toleranz_DiffWert{Bereich}_{Messung} | {Bereich}. tartım aralığında doğrulama hata sınırı şartı ile ikinci tekrarlanabilirlik testinin {Messung}. ölçümündeki karşılaştırılan değer arasındaki fark, tolerans biriminde; aşılırsa negatif; tolerans yoksa N/A. | [Değer] [Birim] | {Bereich}: Tartım aralığı (1-4) {Messung}: Ölçüm (1 ... n) | Toleranslar | tümü | 50 | Evet | Evet | Evet | Evet
Wiederholbarkeit2_Eichfehler_Toleranz_max{Bereich} | {Bereich}. tartım aralığındaki ikinci tekrarlanabilirlik testinin son ölçümü için doğrulama hata sınırı şartı, birimiyle birlikte (d, % veya kütle birimi). | [Değer] [Birim] | {Bereich}: Tartım aralığı (1-4) | Toleranslar | tümü | 42 | Evet | Evet | Evet | Evet
Wiederholbarkeit2_Eichfehler_Toleranz_mJ{Bereich} | {Bereich}. tartım aralığındaki ikinci tekrarlanabilirlik testinin ilk test noktası için, ayarlamadan sonra doğrulama hata sınırı şartı, birimiyle birlikte (d, % veya kütle birimi). | [Değer] [Birim] | {Bereich}: Tartım aralığı (1-4) | Toleranslar | tümü | 41 | Evet | Evet | Evet | Evet
Wiederholbarkeit2_Eichfehler_Toleranz_mJ{Bereich}_{Messung} | {Bereich}. tartım aralığındaki ikinci tekrarlanabilirlik testinin {Messung}. ölçümü için, ayarlamadan sonra doğrulama hata sınırı şartı, birimiyle birlikte (d, % veya kütle birimi). | [Değer] [Birim] | {Bereich}: Tartım aralığı (1-4) {Messung}: Ölçüm (1 ... n) | Toleranslar | tümü | 44 | Evet | Evet | Evet | Evet
Wiederholbarkeit2_Eichfehler_Toleranz_oJ{Bereich} | {Bereich}. tartım aralığındaki ikinci tekrarlanabilirlik testinin ilk test noktası için, ayarlamadan önce doğrulama hata sınırı şartı, birimiyle birlikte (d, % veya kütle birimi). | [Değer] [Birim] | {Bereich}: Tartım aralığı (1-4) | Toleranslar | tümü | 41 | Evet | Evet | Evet | Evet
Wiederholbarkeit2_Eichfehler_Toleranz_oJ{Bereich}_{Messung} | {Bereich}. tartım aralığındaki ikinci tekrarlanabilirlik testinin {Messung}. ölçümü için, ayarlamadan önce doğrulama hata sınırı şartı, birimiyle birlikte (d, % veya kütle birimi). | [Değer] [Birim] | {Bereich}: Tartım aralığı (1-4) {Messung}: Ölçüm (1 ... n) | Toleranslar | tümü | 44 | Evet | Evet | Evet | Evet
Wiederholbarkeit2_Eichfehler_Toleranz_ok_mJ{Bereich}_{Messung} | TAMAM/TAMAM DEĞİL, {Bereich}. tartım aralığındaki ikinci tekrarlanabilirlik testinin {Messung}. ölçümü için, ayarlamadan sonra doğrulama hata sınırı şartının karşılanıp karşılanmadığı (TAMAM DEĞİL kırmızı); tolerans yoksa N/A. | TAMAM / TAMAM DEĞİL | {Bereich}: Tartım aralığı (1-4) {Messung}: Ölçüm (1 ... n) | Toleranslar | tümü | 47 | Evet | Evet | Evet | Evet
Wiederholbarkeit2_Eichfehler_Toleranz_ok_oJ{Bereich}_{Messung} | TAMAM/TAMAM DEĞİL, {Bereich}. tartım aralığındaki ikinci tekrarlanabilirlik testinin {Messung}. ölçümü için, ayarlamadan önce doğrulama hata sınırı şartının karşılanıp karşılanmadığı (TAMAM DEĞİL kırmızı); tolerans yoksa N/A. | TAMAM / TAMAM DEĞİL | {Bereich}: Tartım aralığı (1-4) {Messung}: Ölçüm (1 ... n) | Toleranslar | tümü | 47 | Evet | Evet | Evet | Evet
Wiederholbarkeit2_Eichfehler_Toleranz_ok{Bereich}_{Messung} | TAMAM/TAMAM DEĞİL, {Bereich}. tartım aralığındaki ikinci tekrarlanabilirlik testinin {Messung}. ölçümü için doğrulama hata sınırı şartının karşılanıp karşılanmadığı (TAMAM DEĞİL kırmızı); tolerans yoksa N/A. | TAMAM / TAMAM DEĞİL | {Bereich}: Tartım aralığı (1-4) {Messung}: Ölçüm (1 ... n) | Toleranslar | tümü | 44 | Evet | Evet | Evet | Evet
Wiederholbarkeit2_Eichfehler_Toleranz_VglWert_mJ{Bereich}_{Messung} | Karşılaştırılan değer (sapma): {Bereich}. tartım aralığındaki ikinci tekrarlanabilirlik testinin {Messung}. ölçümünde, ayarlamadan sonra, tolerans şartının biriminde. Tolerans yoksa N/A. | [Değer] [Birim] | {Bereich}: Tartım aralığı (1-4) {Messung}: Ölçüm (1 ... n) | Toleranslar | tümü | 52 | Evet | Evet | Evet | Evet
Wiederholbarkeit2_Eichfehler_Toleranz_VglWert_oJ{Bereich}_{Messung} | Karşılaştırılan değer (sapma): {Bereich}. tartım aralığındaki ikinci tekrarlanabilirlik testinin {Messung}. ölçümünde, ayarlamadan önce, tolerans şartının biriminde. Tolerans yoksa N/A. | [Değer] [Birim] | {Bereich}: Tartım aralığı (1-4) {Messung}: Ölçüm (1 ... n) | Toleranslar | tümü | 52 | Evet | Evet | Evet | Evet
Wiederholbarkeit2_Eichfehler_Toleranz_VglWert{Bereich}_{Messung} | Karşılaştırılan değer (sapma): {Bereich}. tartım aralığındaki ikinci tekrarlanabilirlik testinin {Messung}. ölçümünde, tolerans şartının biriminde. Tolerans yoksa N/A. | [Değer] [Birim] | {Bereich}: Tartım aralığı (1-4) {Messung}: Ölçüm (1 ... n) | Toleranslar | tümü | 49 | Evet | Evet | Evet | Evet
Wiederholbarkeit2_Eichfehler_Toleranz{Bereich} | {Bereich}. tartım aralığındaki ikinci tekrarlanabilirlik testinin ilk test noktası için doğrulama hata sınırı şartı, birimiyle birlikte (d, % veya kütle birimi). | [Değer] [Birim] | {Bereich}: Tartım aralığı (1-4) | Toleranslar | tümü | 38 | Evet | Evet | Evet | Evet
Wiederholbarkeit2_Eichfehler_Toleranz{Bereich}_{Messung} | {Bereich}. tartım aralığındaki ikinci tekrarlanabilirlik testinin {Messung}. ölçümü için doğrulama hata sınırı şartı, birimiyle birlikte (d, % veya kütle birimi). | [Değer] [Birim] | {Bereich}: Tartım aralığı (1-4) {Messung}: Ölçüm (1 ... n) | Toleranslar | tümü | 41 | Evet | Evet | Evet | Evet
Wiederholbarkeit2_Eichfehler_Toleranz{Punkt} | {Punkt}. ölçüm için ikinci tekrarlanabilirlik testinin doğrulama hata sınırı şartı, birimiyle birlikte (d, % veya kütle birimi), tartım aralığı belirtilmeden. | [Değer] [Birim] | {Punkt}: Test noktası (1 ... n) | Toleranslar | tümü | 39 | Evet | Evet | Evet | Evet
Wiederholbarkeit2_Hersteller_Innerhalb_Toleranz_mJ{Bereich}_{Messung} | Evet/Hayır, {Bereich}. tartım aralığındaki ikinci tekrarlanabilirlik testinin {Messung}. ölçümü için, ayarlamadan sonra üretici toleransı şartının karşılanıp karşılanmadığı; tolerans yoksa N/A. | Evet / Hayır | {Bereich}: Tartım aralığı (1-4) {Messung}: Ölçüm (1 ... n) | Toleranslar | tümü | 54 | Evet | Evet | Evet | Evet
Wiederholbarkeit2_Hersteller_Innerhalb_Toleranz_oJ{Bereich}_{Messung} | Evet/Hayır, {Bereich}. tartım aralığındaki ikinci tekrarlanabilirlik testinin {Messung}. ölçümü için, ayarlamadan önce üretici toleransı şartının karşılanıp karşılanmadığı; tolerans yoksa N/A. | Evet / Hayır | {Bereich}: Tartım aralığı (1-4) {Messung}: Ölçüm (1 ... n) | Toleranslar | tümü | 54 | Evet | Evet | Evet | Evet
Wiederholbarkeit2_Hersteller_Innerhalb_Toleranz{Bereich}_{Messung} | Evet/Hayır, {Bereich}. tartım aralığındaki ikinci tekrarlanabilirlik testinin {Messung}. ölçümü için üretici toleransı şartının karşılanıp karşılanmadığı; tolerans yoksa N/A. | Evet / Hayır | {Bereich}: Tartım aralığı (1-4) {Messung}: Ölçüm (1 ... n) | Toleranslar | tümü | 51 | Evet | Evet | Evet | Evet
Wiederholbarkeit2_Hersteller_Messung_rot_mJ{Bereich}_{Messung} | {Bereich}. tartım aralığındaki ikinci tekrarlanabilirlik testinin {Messung}. ölçümündeki ölçüm değeri (gösterge), ayarlamadan sonra, birimiyle birlikte; üretici toleransı şartı karşılanmıyorsa kırmızı; tolerans yoksa N/A. | [Değer] [Birim] | {Bereich}: Tartım aralığı (1-4) {Messung}: Ölçüm (1 ... n) | Toleranslar | tümü | 47 | Evet | Evet | Evet | Evet
Wiederholbarkeit2_Hersteller_Messung_rot_oJ{Bereich}_{Messung} | {Bereich}. tartım aralığındaki ikinci tekrarlanabilirlik testinin {Messung}. ölçümündeki ölçüm değeri (gösterge), ayarlamadan önce, birimiyle birlikte; üretici toleransı şartı karşılanmıyorsa kırmızı; tolerans yoksa N/A. | [Değer] [Birim] | {Bereich}: Tartım aralığı (1-4) {Messung}: Ölçüm (1 ... n) | Toleranslar | tümü | 47 | Evet | Evet | Evet | Evet
Wiederholbarkeit2_Hersteller_Messung_rot{Bereich}_{Messung} | {Bereich}. tartım aralığındaki ikinci tekrarlanabilirlik testinin {Messung}. ölçümündeki ölçüm değeri (gösterge), birimiyle birlikte; üretici toleransı şartı karşılanmıyorsa kırmızı; tolerans yoksa N/A. | [Değer] [Birim] | {Bereich}: Tartım aralığı (1-4) {Messung}: Ölçüm (1 ... n) | Toleranslar | tümü | 44 | Evet | Evet | Evet | Evet
Wiederholbarkeit2_Hersteller_Toleranz_Differenz_mJ{Bereich}_{Messung} | {Bereich}. tartım aralığındaki ikinci tekrarlanabilirlik testinin {Messung}. ölçümündeki sapmanın mutlak değeri, ayarlamadan sonra, tolerans şartının biriminde (d, % veya kütle birimi); dönüştürme mümkün değilse boş. | [Değer] [Birim] | {Bereich}: Tartım aralığı (1-4) {Messung}: Ölçüm (1 ... n) | Toleranslar | tümü | 54 | Evet | Evet | Evet | Evet
Wiederholbarkeit2_Hersteller_Toleranz_Differenz_oJ{Bereich}_{Messung} | {Bereich}. tartım aralığındaki ikinci tekrarlanabilirlik testinin {Messung}. ölçümündeki sapmanın mutlak değeri, ayarlamadan önce, tolerans şartının biriminde (d, % veya kütle birimi); dönüştürme mümkün değilse boş. | [Değer] [Birim] | {Bereich}: Tartım aralığı (1-4) {Messung}: Ölçüm (1 ... n) | Toleranslar | tümü | 54 | Evet | Evet | Evet | Evet
Wiederholbarkeit2_Hersteller_Toleranz_Differenz{Bereich}_{Messung} | {Bereich}. tartım aralığındaki ikinci tekrarlanabilirlik testinin {Messung}. ölçümündeki sapmanın mutlak değeri, tolerans şartının biriminde (d, % veya kütle birimi); dönüştürme mümkün değilse boş. | [Değer] [Birim] | {Bereich}: Tartım aralığı (1-4) {Messung}: Ölçüm (1 ... n) | Toleranslar | tümü | 51 | Evet | Evet | Evet | Evet
Wiederholbarkeit2_Hersteller_Toleranz_DiffWert_mJ{Bereich}_{Messung} | {Bereich}. tartım aralığında üretici toleransı şartı ile ikinci tekrarlanabilirlik testinin {Messung}. ölçümündeki karşılaştırılan değer arasındaki fark, ayarlamadan sonra, tolerans biriminde; aşılırsa negatif; tolerans yoksa N/A. | [Değer] [Birim] | {Bereich}: Tartım aralığı (1-4) {Messung}: Ölçüm (1 ... n) | Toleranslar | tümü | 53 | Evet | Evet | Evet | Evet
Wiederholbarkeit2_Hersteller_Toleranz_DiffWert_oJ{Bereich}_{Messung} | {Bereich}. tartım aralığında üretici toleransı şartı ile ikinci tekrarlanabilirlik testinin {Messung}. ölçümündeki karşılaştırılan değer arasındaki fark, ayarlamadan önce, tolerans biriminde; aşılırsa negatif; tolerans yoksa N/A. | [Değer] [Birim] | {Bereich}: Tartım aralığı (1-4) {Messung}: Ölçüm (1 ... n) | Toleranslar | tümü | 53 | Evet | Evet | Evet | Evet
Wiederholbarkeit2_Hersteller_Toleranz_DiffWert{Bereich}_{Messung} | {Bereich}. tartım aralığında üretici toleransı şartı ile ikinci tekrarlanabilirlik testinin {Messung}. ölçümündeki karşılaştırılan değer arasındaki fark, tolerans biriminde; aşılırsa negatif; tolerans yoksa N/A. | [Değer] [Birim] | {Bereich}: Tartım aralığı (1-4) {Messung}: Ölçüm (1 ... n) | Toleranslar | tümü | 50 | Evet | Evet | Evet | Evet
Wiederholbarkeit2_Hersteller_Toleranz_max{Bereich} | {Bereich}. tartım aralığındaki ikinci tekrarlanabilirlik testinin son ölçümü için üretici toleransı şartı, birimiyle birlikte (d, % veya kütle birimi). | [Değer] [Birim] | {Bereich}: Tartım aralığı (1-4) | Toleranslar | tümü | 42 | Evet | Evet | Evet | Evet
Wiederholbarkeit2_Hersteller_Toleranz_mJ{Bereich} | {Bereich}. tartım aralığındaki ikinci tekrarlanabilirlik testinin ilk test noktası için, ayarlamadan sonra üretici toleransı şartı, birimiyle birlikte (d, % veya kütle birimi). | [Değer] [Birim] | {Bereich}: Tartım aralığı (1-4) | Toleranslar | tümü | 41 | Evet | Evet | Evet | Evet
Wiederholbarkeit2_Hersteller_Toleranz_mJ{Bereich}_{Messung} | {Bereich}. tartım aralığındaki ikinci tekrarlanabilirlik testinin {Messung}. ölçümü için, ayarlamadan sonra üretici toleransı şartı, birimiyle birlikte (d, % veya kütle birimi). | [Değer] [Birim] | {Bereich}: Tartım aralığı (1-4) {Messung}: Ölçüm (1 ... n) | Toleranslar | tümü | 44 | Evet | Evet | Evet | Evet
Wiederholbarkeit2_Hersteller_Toleranz_oJ{Bereich} | {Bereich}. tartım aralığındaki ikinci tekrarlanabilirlik testinin ilk test noktası için, ayarlamadan önce üretici toleransı şartı, birimiyle birlikte (d, % veya kütle birimi). | [Değer] [Birim] | {Bereich}: Tartım aralığı (1-4) | Toleranslar | tümü | 41 | Evet | Evet | Evet | Evet
Wiederholbarkeit2_Hersteller_Toleranz_oJ{Bereich}_{Messung} | {Bereich}. tartım aralığındaki ikinci tekrarlanabilirlik testinin {Messung}. ölçümü için, ayarlamadan önce üretici toleransı şartı, birimiyle birlikte (d, % veya kütle birimi). | [Değer] [Birim] | {Bereich}: Tartım aralığı (1-4) {Messung}: Ölçüm (1 ... n) | Toleranslar | tümü | 44 | Evet | Evet | Evet | Evet
Wiederholbarkeit2_Hersteller_Toleranz_ok_mJ{Bereich}_{Messung} | TAMAM/TAMAM DEĞİL, {Bereich}. tartım aralığındaki ikinci tekrarlanabilirlik testinin {Messung}. ölçümü için, ayarlamadan sonra üretici toleransı şartının karşılanıp karşılanmadığı (TAMAM DEĞİL kırmızı); tolerans yoksa N/A. | TAMAM / TAMAM DEĞİL | {Bereich}: Tartım aralığı (1-4) {Messung}: Ölçüm (1 ... n) | Toleranslar | tümü | 47 | Evet | Evet | Evet | Evet
Wiederholbarkeit2_Hersteller_Toleranz_ok_oJ{Bereich}_{Messung} | TAMAM/TAMAM DEĞİL, {Bereich}. tartım aralığındaki ikinci tekrarlanabilirlik testinin {Messung}. ölçümü için, ayarlamadan önce üretici toleransı şartının karşılanıp karşılanmadığı (TAMAM DEĞİL kırmızı); tolerans yoksa N/A. | TAMAM / TAMAM DEĞİL | {Bereich}: Tartım aralığı (1-4) {Messung}: Ölçüm (1 ... n) | Toleranslar | tümü | 47 | Evet | Evet | Evet | Evet
Wiederholbarkeit2_Hersteller_Toleranz_ok{Bereich}_{Messung} | TAMAM/TAMAM DEĞİL, {Bereich}. tartım aralığındaki ikinci tekrarlanabilirlik testinin {Messung}. ölçümü için üretici toleransı şartının karşılanıp karşılanmadığı (TAMAM DEĞİL kırmızı); tolerans yoksa N/A. | TAMAM / TAMAM DEĞİL | {Bereich}: Tartım aralığı (1-4) {Messung}: Ölçüm (1 ... n) | Toleranslar | tümü | 44 | Evet | Evet | Evet | Evet
Wiederholbarkeit2_Hersteller_Toleranz_VglWert_mJ{Bereich}_{Messung} | Karşılaştırılan değer (sapma): {Bereich}. tartım aralığındaki ikinci tekrarlanabilirlik testinin {Messung}. ölçümünde, ayarlamadan sonra, tolerans şartının biriminde. Tolerans yoksa N/A. | [Değer] [Birim] | {Bereich}: Tartım aralığı (1-4) {Messung}: Ölçüm (1 ... n) | Toleranslar | tümü | 52 | Evet | Evet | Evet | Evet
Wiederholbarkeit2_Hersteller_Toleranz_VglWert_oJ{Bereich}_{Messung} | Karşılaştırılan değer (sapma): {Bereich}. tartım aralığındaki ikinci tekrarlanabilirlik testinin {Messung}. ölçümünde, ayarlamadan önce, tolerans şartının biriminde. Tolerans yoksa N/A. | [Değer] [Birim] | {Bereich}: Tartım aralığı (1-4) {Messung}: Ölçüm (1 ... n) | Toleranslar | tümü | 52 | Evet | Evet | Evet | Evet
Wiederholbarkeit2_Hersteller_Toleranz_VglWert{Bereich}_{Messung} | Karşılaştırılan değer (sapma): {Bereich}. tartım aralığındaki ikinci tekrarlanabilirlik testinin {Messung}. ölçümünde, tolerans şartının biriminde. Tolerans yoksa N/A. | [Değer] [Birim] | {Bereich}: Tartım aralığı (1-4) {Messung}: Ölçüm (1 ... n) | Toleranslar | tümü | 49 | Evet | Evet | Evet | Evet
Wiederholbarkeit2_Hersteller_Toleranz{Bereich} | {Bereich}. tartım aralığındaki ikinci tekrarlanabilirlik testinin ilk test noktası için üretici toleransı şartı, birimiyle birlikte (d, % veya kütle birimi). | [Değer] [Birim] | {Bereich}: Tartım aralığı (1-4) | Toleranslar | tümü | 38 | Evet | Evet | Evet | Evet
Wiederholbarkeit2_Hersteller_Toleranz{Bereich}_{Messung} | {Bereich}. tartım aralığındaki ikinci tekrarlanabilirlik testinin {Messung}. ölçümü için üretici toleransı şartı, birimiyle birlikte (d, % veya kütle birimi). | [Değer] [Birim] | {Bereich}: Tartım aralığı (1-4) {Messung}: Ölçüm (1 ... n) | Toleranslar | tümü | 41 | Evet | Evet | Evet | Evet
Wiederholbarkeit2_Hersteller_Toleranz{Punkt} | {Punkt}. ölçüm için ikinci tekrarlanabilirlik testinin üretici toleransı şartı, birimiyle birlikte (d, % veya kütle birimi), tartım aralığı belirtilmeden. | [Değer] [Birim] | {Punkt}: Test noktası (1 ... n) | Toleranslar | tümü | 39 | Evet | Evet | Evet | Evet
Wiederholbarkeit2_Innerhalb_Toleranz_mJ{Bereich}_{Messung} | Evet/Hayır, {Bereich}. tartım aralığındaki ikinci tekrarlanabilirlik testinin {Messung}. ölçümü için, ayarlamadan sonra kalibrasyon toleransı şartının karşılanıp karşılanmadığı; tolerans yoksa N/A. | Evet / Hayır | {Bereich}: Tartım aralığı (1-4) {Messung}: Ölçüm (1 ... n) | Toleranslar | tümü | 43 | Evet | Evet | Evet | Evet
Wiederholbarkeit2_Innerhalb_Toleranz_oJ{Bereich}_{Messung} | Evet/Hayır, {Bereich}. tartım aralığındaki ikinci tekrarlanabilirlik testinin {Messung}. ölçümü için, ayarlamadan önce kalibrasyon toleransı şartının karşılanıp karşılanmadığı; tolerans yoksa N/A. | Evet / Hayır | {Bereich}: Tartım aralığı (1-4) {Messung}: Ölçüm (1 ... n) | Toleranslar | tümü | 43 | Evet | Evet | Evet | Evet
Wiederholbarkeit2_Innerhalb_Toleranz{Bereich}_{Messung} | Evet/Hayır, {Bereich}. tartım aralığındaki ikinci tekrarlanabilirlik testinin {Messung}. ölçümü için kalibrasyon toleransı şartının karşılanıp karşılanmadığı; tolerans yoksa N/A. | Evet / Hayır | {Bereich}: Tartım aralığı (1-4) {Messung}: Ölçüm (1 ... n) | Toleranslar | tümü | 40 | Evet | Evet | Evet | Evet
Wiederholbarkeit2_Kunden_Innerhalb_Toleranz_mJ{Bereich}_{Messung} | Evet/Hayır, {Bereich}. tartım aralığındaki ikinci tekrarlanabilirlik testinin {Messung}. ölçümü için, ayarlamadan sonra müşteri toleransı şartının karşılanıp karşılanmadığı; tolerans yoksa N/A. | Evet / Hayır | {Bereich}: Tartım aralığı (1-4) {Messung}: Ölçüm (1 ... n) | Toleranslar | tümü | 50 | Evet | Evet | Evet | Evet
Wiederholbarkeit2_Kunden_Innerhalb_Toleranz_oJ{Bereich}_{Messung} | Evet/Hayır, {Bereich}. tartım aralığındaki ikinci tekrarlanabilirlik testinin {Messung}. ölçümü için, ayarlamadan önce müşteri toleransı şartının karşılanıp karşılanmadığı; tolerans yoksa N/A. | Evet / Hayır | {Bereich}: Tartım aralığı (1-4) {Messung}: Ölçüm (1 ... n) | Toleranslar | tümü | 50 | Evet | Evet | Evet | Evet
Wiederholbarkeit2_Kunden_Innerhalb_Toleranz{Bereich}_{Messung} | Evet/Hayır, {Bereich}. tartım aralığındaki ikinci tekrarlanabilirlik testinin {Messung}. ölçümü için müşteri toleransı şartının karşılanıp karşılanmadığı; tolerans yoksa N/A. | Evet / Hayır | {Bereich}: Tartım aralığı (1-4) {Messung}: Ölçüm (1 ... n) | Toleranslar | tümü | 47 | Evet | Evet | Evet | Evet
Wiederholbarkeit2_Kunden_Messung_rot_mJ{Bereich}_{Messung} | {Bereich}. tartım aralığındaki ikinci tekrarlanabilirlik testinin {Messung}. ölçümündeki ölçüm değeri (gösterge), ayarlamadan sonra, birimiyle birlikte; müşteri toleransı şartı karşılanmıyorsa kırmızı; tolerans yoksa N/A. | [Değer] [Birim] | {Bereich}: Tartım aralığı (1-4) {Messung}: Ölçüm (1 ... n) | Toleranslar | tümü | 43 | Evet | Evet | Evet | Evet
Wiederholbarkeit2_Kunden_Messung_rot_oJ{Bereich}_{Messung} | {Bereich}. tartım aralığındaki ikinci tekrarlanabilirlik testinin {Messung}. ölçümündeki ölçüm değeri (gösterge), ayarlamadan önce, birimiyle birlikte; müşteri toleransı şartı karşılanmıyorsa kırmızı; tolerans yoksa N/A. | [Değer] [Birim] | {Bereich}: Tartım aralığı (1-4) {Messung}: Ölçüm (1 ... n) | Toleranslar | tümü | 43 | Evet | Evet | Evet | Evet
Wiederholbarkeit2_Kunden_Messung_rot{Bereich}_{Messung} | {Bereich}. tartım aralığındaki ikinci tekrarlanabilirlik testinin {Messung}. ölçümündeki ölçüm değeri (gösterge), birimiyle birlikte; müşteri toleransı şartı karşılanmıyorsa kırmızı; tolerans yoksa N/A. | [Değer] [Birim] | {Bereich}: Tartım aralığı (1-4) {Messung}: Ölçüm (1 ... n) | Toleranslar | tümü | 40 | Evet | Evet | Evet | Evet
Wiederholbarkeit2_Kunden_Toleranz_Differenz_mJ{Bereich}_{Messung} | {Bereich}. tartım aralığındaki ikinci tekrarlanabilirlik testinin {Messung}. ölçümündeki sapmanın mutlak değeri, ayarlamadan sonra, tolerans şartının biriminde (d, % veya kütle birimi); dönüştürme mümkün değilse boş. | [Değer] [Birim] | {Bereich}: Tartım aralığı (1-4) {Messung}: Ölçüm (1 ... n) | Toleranslar | tümü | 50 | Evet | Evet | Evet | Evet
Wiederholbarkeit2_Kunden_Toleranz_Differenz_oJ{Bereich}_{Messung} | {Bereich}. tartım aralığındaki ikinci tekrarlanabilirlik testinin {Messung}. ölçümündeki sapmanın mutlak değeri, ayarlamadan önce, tolerans şartının biriminde (d, % veya kütle birimi); dönüştürme mümkün değilse boş. | [Değer] [Birim] | {Bereich}: Tartım aralığı (1-4) {Messung}: Ölçüm (1 ... n) | Toleranslar | tümü | 50 | Evet | Evet | Evet | Evet
Wiederholbarkeit2_Kunden_Toleranz_Differenz{Bereich}_{Messung} | {Bereich}. tartım aralığındaki ikinci tekrarlanabilirlik testinin {Messung}. ölçümündeki sapmanın mutlak değeri, tolerans şartının biriminde (d, % veya kütle birimi); dönüştürme mümkün değilse boş. | [Değer] [Birim] | {Bereich}: Tartım aralığı (1-4) {Messung}: Ölçüm (1 ... n) | Toleranslar | tümü | 47 | Evet | Evet | Evet | Evet
Wiederholbarkeit2_Kunden_Toleranz_DiffWert_mJ{Bereich}_{Messung} | {Bereich}. tartım aralığında müşteri toleransı şartı ile ikinci tekrarlanabilirlik testinin {Messung}. ölçümündeki karşılaştırılan değer arasındaki fark, ayarlamadan sonra, tolerans biriminde; aşılırsa negatif; tolerans yoksa N/A. | [Değer] [Birim] | {Bereich}: Tartım aralığı (1-4) {Messung}: Ölçüm (1 ... n) | Toleranslar | tümü | 49 | Evet | Evet | Evet | Evet
Wiederholbarkeit2_Kunden_Toleranz_DiffWert_oJ{Bereich}_{Messung} | {Bereich}. tartım aralığında müşteri toleransı şartı ile ikinci tekrarlanabilirlik testinin {Messung}. ölçümündeki karşılaştırılan değer arasındaki fark, ayarlamadan önce, tolerans biriminde; aşılırsa negatif; tolerans yoksa N/A. | [Değer] [Birim] | {Bereich}: Tartım aralığı (1-4) {Messung}: Ölçüm (1 ... n) | Toleranslar | tümü | 49 | Evet | Evet | Evet | Evet
Wiederholbarkeit2_Kunden_Toleranz_DiffWert{Bereich}_{Messung} | {Bereich}. tartım aralığında müşteri toleransı şartı ile ikinci tekrarlanabilirlik testinin {Messung}. ölçümündeki karşılaştırılan değer arasındaki fark, tolerans biriminde; aşılırsa negatif; tolerans yoksa N/A. | [Değer] [Birim] | {Bereich}: Tartım aralığı (1-4) {Messung}: Ölçüm (1 ... n) | Toleranslar | tümü | 46 | Evet | Evet | Evet | Evet
Wiederholbarkeit2_Kunden_Toleranz_max{Bereich} | {Bereich}. tartım aralığındaki ikinci tekrarlanabilirlik testinin son ölçümü için müşteri toleransı şartı, birimiyle birlikte (d, % veya kütle birimi). | [Değer] [Birim] | {Bereich}: Tartım aralığı (1-4) | Toleranslar | tümü | 38 | Evet | Evet | Evet | Evet
Wiederholbarkeit2_Kunden_Toleranz_mJ{Bereich} | {Bereich}. tartım aralığındaki ikinci tekrarlanabilirlik testinin ilk test noktası için, ayarlamadan sonra müşteri toleransı şartı, birimiyle birlikte (d, % veya kütle birimi). | [Değer] [Birim] | {Bereich}: Tartım aralığı (1-4) | Toleranslar | tümü | 37 | Evet | Evet | Evet | Evet
Wiederholbarkeit2_Kunden_Toleranz_mJ{Bereich}_{Messung} | {Bereich}. tartım aralığındaki ikinci tekrarlanabilirlik testinin {Messung}. ölçümü için, ayarlamadan sonra müşteri toleransı şartı, birimiyle birlikte (d, % veya kütle birimi). | [Değer] [Birim] | {Bereich}: Tartım aralığı (1-4) {Messung}: Ölçüm (1 ... n) | Toleranslar | tümü | 40 | Evet | Evet | Evet | Evet
Wiederholbarkeit2_Kunden_Toleranz_oJ{Bereich} | {Bereich}. tartım aralığındaki ikinci tekrarlanabilirlik testinin ilk test noktası için, ayarlamadan önce müşteri toleransı şartı, birimiyle birlikte (d, % veya kütle birimi). | [Değer] [Birim] | {Bereich}: Tartım aralığı (1-4) | Toleranslar | tümü | 37 | Evet | Evet | Evet | Evet
Wiederholbarkeit2_Kunden_Toleranz_oJ{Bereich}_{Messung} | {Bereich}. tartım aralığındaki ikinci tekrarlanabilirlik testinin {Messung}. ölçümü için, ayarlamadan önce müşteri toleransı şartı, birimiyle birlikte (d, % veya kütle birimi). | [Değer] [Birim] | {Bereich}: Tartım aralığı (1-4) {Messung}: Ölçüm (1 ... n) | Toleranslar | tümü | 40 | Evet | Evet | Evet | Evet
Wiederholbarkeit2_Kunden_Toleranz_ok_mJ{Bereich}_{Messung} | TAMAM/TAMAM DEĞİL, {Bereich}. tartım aralığındaki ikinci tekrarlanabilirlik testinin {Messung}. ölçümü için, ayarlamadan sonra müşteri toleransı şartının karşılanıp karşılanmadığı (TAMAM DEĞİL kırmızı); tolerans yoksa N/A. | TAMAM / TAMAM DEĞİL | {Bereich}: Tartım aralığı (1-4) {Messung}: Ölçüm (1 ... n) | Toleranslar | tümü | 43 | Evet | Evet | Evet | Evet
Wiederholbarkeit2_Kunden_Toleranz_ok_oJ{Bereich}_{Messung} | TAMAM/TAMAM DEĞİL, {Bereich}. tartım aralığındaki ikinci tekrarlanabilirlik testinin {Messung}. ölçümü için, ayarlamadan önce müşteri toleransı şartının karşılanıp karşılanmadığı (TAMAM DEĞİL kırmızı); tolerans yoksa N/A. | TAMAM / TAMAM DEĞİL | {Bereich}: Tartım aralığı (1-4) {Messung}: Ölçüm (1 ... n) | Toleranslar | tümü | 43 | Evet | Evet | Evet | Evet
Wiederholbarkeit2_Kunden_Toleranz_ok{Bereich}_{Messung} | TAMAM/TAMAM DEĞİL, {Bereich}. tartım aralığındaki ikinci tekrarlanabilirlik testinin {Messung}. ölçümü için müşteri toleransı şartının karşılanıp karşılanmadığı (TAMAM DEĞİL kırmızı); tolerans yoksa N/A. | TAMAM / TAMAM DEĞİL | {Bereich}: Tartım aralığı (1-4) {Messung}: Ölçüm (1 ... n) | Toleranslar | tümü | 40 | Evet | Evet | Evet | Evet
Wiederholbarkeit2_Kunden_Toleranz_VglWert_mJ{Bereich}_{Messung} | Karşılaştırılan değer (sapma): {Bereich}. tartım aralığındaki ikinci tekrarlanabilirlik testinin {Messung}. ölçümünde, ayarlamadan sonra, tolerans şartının biriminde. Tolerans yoksa N/A. | [Değer] [Birim] | {Bereich}: Tartım aralığı (1-4) {Messung}: Ölçüm (1 ... n) | Toleranslar | tümü | 48 | Evet | Evet | Evet | Evet
Wiederholbarkeit2_Kunden_Toleranz_VglWert_oJ{Bereich}_{Messung} | Karşılaştırılan değer (sapma): {Bereich}. tartım aralığındaki ikinci tekrarlanabilirlik testinin {Messung}. ölçümünde, ayarlamadan önce, tolerans şartının biriminde. Tolerans yoksa N/A. | [Değer] [Birim] | {Bereich}: Tartım aralığı (1-4) {Messung}: Ölçüm (1 ... n) | Toleranslar | tümü | 48 | Evet | Evet | Evet | Evet
Wiederholbarkeit2_Kunden_Toleranz_VglWert{Bereich}_{Messung} | Karşılaştırılan değer (sapma): {Bereich}. tartım aralığındaki ikinci tekrarlanabilirlik testinin {Messung}. ölçümünde, tolerans şartının biriminde. Tolerans yoksa N/A. | [Değer] [Birim] | {Bereich}: Tartım aralığı (1-4) {Messung}: Ölçüm (1 ... n) | Toleranslar | tümü | 45 | Evet | Evet | Evet | Evet
Wiederholbarkeit2_Kunden_Toleranz{Bereich} | {Bereich}. tartım aralığındaki ikinci tekrarlanabilirlik testinin ilk test noktası için müşteri toleransı şartı, birimiyle birlikte (d, % veya kütle birimi). | [Değer] [Birim] | {Bereich}: Tartım aralığı (1-4) | Toleranslar | tümü | 34 | Evet | Evet | Evet | Evet
Wiederholbarkeit2_Kunden_Toleranz{Bereich}_{Messung} | {Bereich}. tartım aralığındaki ikinci tekrarlanabilirlik testinin {Messung}. ölçümü için müşteri toleransı şartı, birimiyle birlikte (d, % veya kütle birimi). | [Değer] [Birim] | {Bereich}: Tartım aralığı (1-4) {Messung}: Ölçüm (1 ... n) | Toleranslar | tümü | 37 | Evet | Evet | Evet | Evet
Wiederholbarkeit2_Kunden_Toleranz{Punkt} | {Punkt}. ölçüm için ikinci tekrarlanabilirlik testinin müşteri toleransı şartı, birimiyle birlikte (d, % veya kütle birimi), tartım aralığı belirtilmeden. | [Değer] [Birim] | {Punkt}: Test noktası (1 ... n) | Toleranslar | tümü | 35 | Evet | Evet | Evet | Evet
Wiederholbarkeit2_Messung_rot_mJ{Bereich}_{Messung} | {Bereich}. tartım aralığındaki ikinci tekrarlanabilirlik testinin {Messung}. ölçümündeki ölçüm değeri (gösterge), ayarlamadan sonra, birimiyle birlikte; kalibrasyon toleransı şartı karşılanmıyorsa kırmızı; tolerans yoksa N/A. | [Değer] [Birim] | {Bereich}: Tartım aralığı (1-4) {Messung}: Ölçüm (1 ... n) | Toleranslar | tümü | 36 | Evet | Evet | Evet | Evet
Wiederholbarkeit2_Messung_rot_oJ{Bereich}_{Messung} | {Bereich}. tartım aralığındaki ikinci tekrarlanabilirlik testinin {Messung}. ölçümündeki ölçüm değeri (gösterge), ayarlamadan önce, birimiyle birlikte; kalibrasyon toleransı şartı karşılanmıyorsa kırmızı; tolerans yoksa N/A. | [Değer] [Birim] | {Bereich}: Tartım aralığı (1-4) {Messung}: Ölçüm (1 ... n) | Toleranslar | tümü | 36 | Evet | Evet | Evet | Evet
Wiederholbarkeit2_Messung_rot{Bereich}_{Messung} | {Bereich}. tartım aralığındaki ikinci tekrarlanabilirlik testinin {Messung}. ölçümündeki ölçüm değeri (gösterge), birimiyle birlikte; kalibrasyon toleransı şartı karşılanmıyorsa kırmızı; tolerans yoksa N/A. | [Değer] [Birim] | {Bereich}: Tartım aralığı (1-4) {Messung}: Ölçüm (1 ... n) | Toleranslar | tümü | 33 | Evet | Evet | Evet | Evet
Wiederholbarkeit2_Toleranz_Differenz_mJ{Bereich}_{Messung} | {Bereich}. tartım aralığındaki ikinci tekrarlanabilirlik testinin {Messung}. ölçümündeki sapmanın mutlak değeri, ayarlamadan sonra, tolerans şartının biriminde (d, % veya kütle birimi); dönüştürme mümkün değilse boş. | [Değer] [Birim] | {Bereich}: Tartım aralığı (1-4) {Messung}: Ölçüm (1 ... n) | Toleranslar | tümü | 43 | Evet | Evet | Evet | Evet
Wiederholbarkeit2_Toleranz_Differenz_oJ{Bereich}_{Messung} | {Bereich}. tartım aralığındaki ikinci tekrarlanabilirlik testinin {Messung}. ölçümündeki sapmanın mutlak değeri, ayarlamadan önce, tolerans şartının biriminde (d, % veya kütle birimi); dönüştürme mümkün değilse boş. | [Değer] [Birim] | {Bereich}: Tartım aralığı (1-4) {Messung}: Ölçüm (1 ... n) | Toleranslar | tümü | 43 | Evet | Evet | Evet | Evet
Wiederholbarkeit2_Toleranz_Differenz{Bereich}_{Messung} | {Bereich}. tartım aralığındaki ikinci tekrarlanabilirlik testinin {Messung}. ölçümündeki sapmanın mutlak değeri, tolerans şartının biriminde (d, % veya kütle birimi); dönüştürme mümkün değilse boş. | [Değer] [Birim] | {Bereich}: Tartım aralığı (1-4) {Messung}: Ölçüm (1 ... n) | Toleranslar | tümü | 40 | Evet | Evet | Evet | Evet
Wiederholbarkeit2_Toleranz_DiffWert_mJ{Bereich}_{Messung} | {Bereich}. tartım aralığında kalibrasyon toleransı şartı ile ikinci tekrarlanabilirlik testinin {Messung}. ölçümündeki karşılaştırılan değer arasındaki fark, ayarlamadan sonra, tolerans biriminde; aşılırsa negatif; tolerans yoksa N/A. | [Değer] [Birim] | {Bereich}: Tartım aralığı (1-4) {Messung}: Ölçüm (1 ... n) | Toleranslar | tümü | 42 | Evet | Evet | Evet | Evet
Wiederholbarkeit2_Toleranz_DiffWert_oJ{Bereich}_{Messung} | {Bereich}. tartım aralığında kalibrasyon toleransı şartı ile ikinci tekrarlanabilirlik testinin {Messung}. ölçümündeki karşılaştırılan değer arasındaki fark, ayarlamadan önce, tolerans biriminde; aşılırsa negatif; tolerans yoksa N/A. | [Değer] [Birim] | {Bereich}: Tartım aralığı (1-4) {Messung}: Ölçüm (1 ... n) | Toleranslar | tümü | 42 | Evet | Evet | Evet | Evet
Wiederholbarkeit2_Toleranz_DiffWert{Bereich}_{Messung} | {Bereich}. tartım aralığında kalibrasyon toleransı şartı ile ikinci tekrarlanabilirlik testinin {Messung}. ölçümündeki karşılaştırılan değer arasındaki fark, tolerans biriminde; aşılırsa negatif; tolerans yoksa N/A. | [Değer] [Birim] | {Bereich}: Tartım aralığı (1-4) {Messung}: Ölçüm (1 ... n) | Toleranslar | tümü | 39 | Evet | Evet | Evet | Evet
Wiederholbarkeit2_Toleranz_max{Bereich} | {Bereich}. tartım aralığındaki ikinci tekrarlanabilirlik testinin son ölçümü için kalibrasyon toleransı şartı, birimiyle birlikte (d, % veya kütle birimi). | [Değer] [Birim] | {Bereich}: Tartım aralığı (1-4) | Toleranslar | tümü | 31 | Evet | Evet | Evet | Evet
Wiederholbarkeit2_Toleranz_mJ{Bereich} | {Bereich}. tartım aralığındaki ikinci tekrarlanabilirlik testinin ilk test noktası için, ayarlamadan sonra kalibrasyon toleransı şartı, birimiyle birlikte (d, % veya kütle birimi). | [Değer] [Birim] | {Bereich}: Tartım aralığı (1-4) | Toleranslar | tümü | 30 | Evet | Evet | Evet | Evet
Wiederholbarkeit2_Toleranz_mJ{Bereich}_{Messung} | {Bereich}. tartım aralığındaki ikinci tekrarlanabilirlik testinin {Messung}. ölçümü için, ayarlamadan sonra kalibrasyon toleransı şartı, birimiyle birlikte (d, % veya kütle birimi). | [Değer] [Birim] | {Bereich}: Tartım aralığı (1-4) {Messung}: Ölçüm (1 ... n) | Toleranslar | tümü | 33 | Evet | Evet | Evet | Evet
Wiederholbarkeit2_Toleranz_oJ{Bereich} | {Bereich}. tartım aralığındaki ikinci tekrarlanabilirlik testinin ilk test noktası için, ayarlamadan önce kalibrasyon toleransı şartı, birimiyle birlikte (d, % veya kütle birimi). | [Değer] [Birim] | {Bereich}: Tartım aralığı (1-4) | Toleranslar | tümü | 30 | Evet | Evet | Evet | Evet
Wiederholbarkeit2_Toleranz_oJ{Bereich}_{Messung} | {Bereich}. tartım aralığındaki ikinci tekrarlanabilirlik testinin {Messung}. ölçümü için, ayarlamadan önce kalibrasyon toleransı şartı, birimiyle birlikte (d, % veya kütle birimi). | [Değer] [Birim] | {Bereich}: Tartım aralığı (1-4) {Messung}: Ölçüm (1 ... n) | Toleranslar | tümü | 33 | Evet | Evet | Evet | Evet
Wiederholbarkeit2_Toleranz_ok_mJ{Bereich}_{Messung} | TAMAM/TAMAM DEĞİL, {Bereich}. tartım aralığındaki ikinci tekrarlanabilirlik testinin {Messung}. ölçümü için, ayarlamadan sonra kalibrasyon toleransı şartının karşılanıp karşılanmadığı (TAMAM DEĞİL kırmızı); tolerans yoksa N/A. | TAMAM / TAMAM DEĞİL | {Bereich}: Tartım aralığı (1-4) {Messung}: Ölçüm (1 ... n) | Toleranslar | tümü | 36 | Evet | Evet | Evet | Evet
Wiederholbarkeit2_Toleranz_ok_oJ{Bereich}_{Messung} | TAMAM/TAMAM DEĞİL, {Bereich}. tartım aralığındaki ikinci tekrarlanabilirlik testinin {Messung}. ölçümü için, ayarlamadan önce kalibrasyon toleransı şartının karşılanıp karşılanmadığı (TAMAM DEĞİL kırmızı); tolerans yoksa N/A. | TAMAM / TAMAM DEĞİL | {Bereich}: Tartım aralığı (1-4) {Messung}: Ölçüm (1 ... n) | Toleranslar | tümü | 36 | Evet | Evet | Evet | Evet
Wiederholbarkeit2_Toleranz_ok{Bereich}_{Messung} | TAMAM/TAMAM DEĞİL, {Bereich}. tartım aralığındaki ikinci tekrarlanabilirlik testinin {Messung}. ölçümü için kalibrasyon toleransı şartının karşılanıp karşılanmadığı (TAMAM DEĞİL kırmızı); tolerans yoksa N/A. | TAMAM / TAMAM DEĞİL | {Bereich}: Tartım aralığı (1-4) {Messung}: Ölçüm (1 ... n) | Toleranslar | tümü | 33 | Evet | Evet | Evet | Evet
Wiederholbarkeit2_Toleranz_VglWert_mJ{Bereich}_{Messung} | Karşılaştırılan değer (sapma): {Bereich}. tartım aralığındaki ikinci tekrarlanabilirlik testinin {Messung}. ölçümünde, ayarlamadan sonra, tolerans şartının biriminde. Tolerans yoksa N/A. | [Değer] [Birim] | {Bereich}: Tartım aralığı (1-4) {Messung}: Ölçüm (1 ... n) | Toleranslar | tümü | 41 | Evet | Evet | Evet | Evet
Wiederholbarkeit2_Toleranz_VglWert_oJ{Bereich}_{Messung} | Karşılaştırılan değer (sapma): {Bereich}. tartım aralığındaki ikinci tekrarlanabilirlik testinin {Messung}. ölçümünde, ayarlamadan önce, tolerans şartının biriminde. Tolerans yoksa N/A. | [Değer] [Birim] | {Bereich}: Tartım aralığı (1-4) {Messung}: Ölçüm (1 ... n) | Toleranslar | tümü | 41 | Evet | Evet | Evet | Evet
Wiederholbarkeit2_Toleranz_VglWert{Bereich}_{Messung} | Karşılaştırılan değer (sapma): {Bereich}. tartım aralığındaki ikinci tekrarlanabilirlik testinin {Messung}. ölçümünde, tolerans şartının biriminde. Tolerans yoksa N/A. | [Değer] [Birim] | {Bereich}: Tartım aralığı (1-4) {Messung}: Ölçüm (1 ... n) | Toleranslar | tümü | 38 | Evet | Evet | Evet | Evet
Wiederholbarkeit2_Toleranz{Bereich} | {Bereich}. tartım aralığındaki ikinci tekrarlanabilirlik testinin ilk test noktası için kalibrasyon toleransı şartı, birimiyle birlikte (d, % veya kütle birimi). | [Değer] [Birim] | {Bereich}: Tartım aralığı (1-4) | Toleranslar | tümü | 27 | Evet | Evet | Evet | Evet
Wiederholbarkeit2_Toleranz{Bereich}_{Messung} | {Bereich}. tartım aralığındaki ikinci tekrarlanabilirlik testinin {Messung}. ölçümü için kalibrasyon toleransı şartı, birimiyle birlikte (d, % veya kütle birimi). | [Değer] [Birim] | {Bereich}: Tartım aralığı (1-4) {Messung}: Ölçüm (1 ... n) | Toleranslar | tümü | 30 | Evet | Evet | Evet | Evet
Wiederholbarkeit2_Toleranz{Punkt} | {Punkt}. ölçüm için ikinci tekrarlanabilirlik testinin kalibrasyon toleransı şartı, birimiyle birlikte (d, % veya kütle birimi), tartım aralığı belirtilmeden. | [Değer] [Birim] | {Punkt}: Test noktası (1 ... n) | Toleranslar | tümü | 28 | Evet | Evet | Evet | Evet
Wiederholbarkeit2_Verkehrsfehler_Innerhalb_Toleranz_mJ{Bereich}_{Messung} | Evet/Hayır, {Bereich}. tartım aralığındaki ikinci tekrarlanabilirlik testinin {Messung}. ölçümü için, ayarlamadan sonra kullanım hata sınırı şartının karşılanıp karşılanmadığı; tolerans yoksa N/A. | Evet / Hayır | {Bereich}: Tartım aralığı (1-4) {Messung}: Ölçüm (1 ... n) | Toleranslar | tümü | 58 | Evet | Evet | Evet | Evet
Wiederholbarkeit2_Verkehrsfehler_Innerhalb_Toleranz_oJ{Bereich}_{Messung} | Evet/Hayır, {Bereich}. tartım aralığındaki ikinci tekrarlanabilirlik testinin {Messung}. ölçümü için, ayarlamadan önce kullanım hata sınırı şartının karşılanıp karşılanmadığı; tolerans yoksa N/A. | Evet / Hayır | {Bereich}: Tartım aralığı (1-4) {Messung}: Ölçüm (1 ... n) | Toleranslar | tümü | 58 | Evet | Evet | Evet | Evet
Wiederholbarkeit2_Verkehrsfehler_Innerhalb_Toleranz{Bereich}_{Messung} | Evet/Hayır, {Bereich}. tartım aralığındaki ikinci tekrarlanabilirlik testinin {Messung}. ölçümü için kullanım hata sınırı şartının karşılanıp karşılanmadığı; tolerans yoksa N/A. | Evet / Hayır | {Bereich}: Tartım aralığı (1-4) {Messung}: Ölçüm (1 ... n) | Toleranslar | tümü | 55 | Evet | Evet | Evet | Evet
Wiederholbarkeit2_Verkehrsfehler_Messung_rot_mJ{Bereich}_{Messung} | {Bereich}. tartım aralığındaki ikinci tekrarlanabilirlik testinin {Messung}. ölçümündeki ölçüm değeri (gösterge), ayarlamadan sonra, birimiyle birlikte; kullanım hata sınırı şartı karşılanmıyorsa kırmızı; tolerans yoksa N/A. | [Değer] [Birim] | {Bereich}: Tartım aralığı (1-4) {Messung}: Ölçüm (1 ... n) | Toleranslar | tümü | 51 | Evet | Evet | Evet | Evet
Wiederholbarkeit2_Verkehrsfehler_Messung_rot_oJ{Bereich}_{Messung} | {Bereich}. tartım aralığındaki ikinci tekrarlanabilirlik testinin {Messung}. ölçümündeki ölçüm değeri (gösterge), ayarlamadan önce, birimiyle birlikte; kullanım hata sınırı şartı karşılanmıyorsa kırmızı; tolerans yoksa N/A. | [Değer] [Birim] | {Bereich}: Tartım aralığı (1-4) {Messung}: Ölçüm (1 ... n) | Toleranslar | tümü | 51 | Evet | Evet | Evet | Evet
Wiederholbarkeit2_Verkehrsfehler_Messung_rot{Bereich}_{Messung} | {Bereich}. tartım aralığındaki ikinci tekrarlanabilirlik testinin {Messung}. ölçümündeki ölçüm değeri (gösterge), birimiyle birlikte; kullanım hata sınırı şartı karşılanmıyorsa kırmızı; tolerans yoksa N/A. | [Değer] [Birim] | {Bereich}: Tartım aralığı (1-4) {Messung}: Ölçüm (1 ... n) | Toleranslar | tümü | 48 | Evet | Evet | Evet | Evet
Wiederholbarkeit2_Verkehrsfehler_Toleranz_Differenz_mJ{Bereich}_{Messung} | {Bereich}. tartım aralığındaki ikinci tekrarlanabilirlik testinin {Messung}. ölçümündeki sapmanın mutlak değeri, ayarlamadan sonra, tolerans şartının biriminde (d, % veya kütle birimi); dönüştürme mümkün değilse boş. | [Değer] [Birim] | {Bereich}: Tartım aralığı (1-4) {Messung}: Ölçüm (1 ... n) | Toleranslar | tümü | 58 | Evet | Evet | Evet | Evet
Wiederholbarkeit2_Verkehrsfehler_Toleranz_Differenz_oJ{Bereich}_{Messung} | {Bereich}. tartım aralığındaki ikinci tekrarlanabilirlik testinin {Messung}. ölçümündeki sapmanın mutlak değeri, ayarlamadan önce, tolerans şartının biriminde (d, % veya kütle birimi); dönüştürme mümkün değilse boş. | [Değer] [Birim] | {Bereich}: Tartım aralığı (1-4) {Messung}: Ölçüm (1 ... n) | Toleranslar | tümü | 58 | Evet | Evet | Evet | Evet
Wiederholbarkeit2_Verkehrsfehler_Toleranz_Differenz{Bereich}_{Messung} | {Bereich}. tartım aralığındaki ikinci tekrarlanabilirlik testinin {Messung}. ölçümündeki sapmanın mutlak değeri, tolerans şartının biriminde (d, % veya kütle birimi); dönüştürme mümkün değilse boş. | [Değer] [Birim] | {Bereich}: Tartım aralığı (1-4) {Messung}: Ölçüm (1 ... n) | Toleranslar | tümü | 55 | Evet | Evet | Evet | Evet
Wiederholbarkeit2_Verkehrsfehler_Toleranz_DiffWert_mJ{Bereich}_{Messung} | {Bereich}. tartım aralığında kullanım hata sınırı şartı ile ikinci tekrarlanabilirlik testinin {Messung}. ölçümündeki karşılaştırılan değer arasındaki fark, ayarlamadan sonra, tolerans biriminde; aşılırsa negatif; tolerans yoksa N/A. | [Değer] [Birim] | {Bereich}: Tartım aralığı (1-4) {Messung}: Ölçüm (1 ... n) | Toleranslar | tümü | 57 | Evet | Evet | Evet | Evet
Wiederholbarkeit2_Verkehrsfehler_Toleranz_DiffWert_oJ{Bereich}_{Messung} | {Bereich}. tartım aralığında kullanım hata sınırı şartı ile ikinci tekrarlanabilirlik testinin {Messung}. ölçümündeki karşılaştırılan değer arasındaki fark, ayarlamadan önce, tolerans biriminde; aşılırsa negatif; tolerans yoksa N/A. | [Değer] [Birim] | {Bereich}: Tartım aralığı (1-4) {Messung}: Ölçüm (1 ... n) | Toleranslar | tümü | 57 | Evet | Evet | Evet | Evet
Wiederholbarkeit2_Verkehrsfehler_Toleranz_DiffWert{Bereich}_{Messung} | {Bereich}. tartım aralığında kullanım hata sınırı şartı ile ikinci tekrarlanabilirlik testinin {Messung}. ölçümündeki karşılaştırılan değer arasındaki fark, tolerans biriminde; aşılırsa negatif; tolerans yoksa N/A. | [Değer] [Birim] | {Bereich}: Tartım aralığı (1-4) {Messung}: Ölçüm (1 ... n) | Toleranslar | tümü | 54 | Evet | Evet | Evet | Evet
Wiederholbarkeit2_Verkehrsfehler_Toleranz_max{Bereich} | {Bereich}. tartım aralığındaki ikinci tekrarlanabilirlik testinin son ölçümü için kullanım hata sınırı şartı, birimiyle birlikte (d, % veya kütle birimi). | [Değer] [Birim] | {Bereich}: Tartım aralığı (1-4) | Toleranslar | tümü | 46 | Evet | Evet | Evet | Evet
Wiederholbarkeit2_Verkehrsfehler_Toleranz_mJ{Bereich} | {Bereich}. tartım aralığındaki ikinci tekrarlanabilirlik testinin ilk test noktası için, ayarlamadan sonra kullanım hata sınırı şartı, birimiyle birlikte (d, % veya kütle birimi). | [Değer] [Birim] | {Bereich}: Tartım aralığı (1-4) | Toleranslar | tümü | 45 | Evet | Evet | Evet | Evet
Wiederholbarkeit2_Verkehrsfehler_Toleranz_mJ{Bereich}_{Messung} | {Bereich}. tartım aralığındaki ikinci tekrarlanabilirlik testinin {Messung}. ölçümü için, ayarlamadan sonra kullanım hata sınırı şartı, birimiyle birlikte (d, % veya kütle birimi). | [Değer] [Birim] | {Bereich}: Tartım aralığı (1-4) {Messung}: Ölçüm (1 ... n) | Toleranslar | tümü | 48 | Evet | Evet | Evet | Evet
Wiederholbarkeit2_Verkehrsfehler_Toleranz_oJ{Bereich} | {Bereich}. tartım aralığındaki ikinci tekrarlanabilirlik testinin ilk test noktası için, ayarlamadan önce kullanım hata sınırı şartı, birimiyle birlikte (d, % veya kütle birimi). | [Değer] [Birim] | {Bereich}: Tartım aralığı (1-4) | Toleranslar | tümü | 45 | Evet | Evet | Evet | Evet
Wiederholbarkeit2_Verkehrsfehler_Toleranz_oJ{Bereich}_{Messung} | {Bereich}. tartım aralığındaki ikinci tekrarlanabilirlik testinin {Messung}. ölçümü için, ayarlamadan önce kullanım hata sınırı şartı, birimiyle birlikte (d, % veya kütle birimi). | [Değer] [Birim] | {Bereich}: Tartım aralığı (1-4) {Messung}: Ölçüm (1 ... n) | Toleranslar | tümü | 48 | Evet | Evet | Evet | Evet
Wiederholbarkeit2_Verkehrsfehler_Toleranz_ok_mJ{Bereich}_{Messung} | TAMAM/TAMAM DEĞİL, {Bereich}. tartım aralığındaki ikinci tekrarlanabilirlik testinin {Messung}. ölçümü için, ayarlamadan sonra kullanım hata sınırı şartının karşılanıp karşılanmadığı (TAMAM DEĞİL kırmızı); tolerans yoksa N/A. | TAMAM / TAMAM DEĞİL | {Bereich}: Tartım aralığı (1-4) {Messung}: Ölçüm (1 ... n) | Toleranslar | tümü | 51 | Evet | Evet | Evet | Evet
Wiederholbarkeit2_Verkehrsfehler_Toleranz_ok_oJ{Bereich}_{Messung} | TAMAM/TAMAM DEĞİL, {Bereich}. tartım aralığındaki ikinci tekrarlanabilirlik testinin {Messung}. ölçümü için, ayarlamadan önce kullanım hata sınırı şartının karşılanıp karşılanmadığı (TAMAM DEĞİL kırmızı); tolerans yoksa N/A. | TAMAM / TAMAM DEĞİL | {Bereich}: Tartım aralığı (1-4) {Messung}: Ölçüm (1 ... n) | Toleranslar | tümü | 51 | Evet | Evet | Evet | Evet
Wiederholbarkeit2_Verkehrsfehler_Toleranz_ok{Bereich}_{Messung} | TAMAM/TAMAM DEĞİL, {Bereich}. tartım aralığındaki ikinci tekrarlanabilirlik testinin {Messung}. ölçümü için kullanım hata sınırı şartının karşılanıp karşılanmadığı (TAMAM DEĞİL kırmızı); tolerans yoksa N/A. | TAMAM / TAMAM DEĞİL | {Bereich}: Tartım aralığı (1-4) {Messung}: Ölçüm (1 ... n) | Toleranslar | tümü | 48 | Evet | Evet | Evet | Evet
Wiederholbarkeit2_Verkehrsfehler_Toleranz_VglWert_mJ{Bereich}_{Messung} | Karşılaştırılan değer (sapma): {Bereich}. tartım aralığındaki ikinci tekrarlanabilirlik testinin {Messung}. ölçümünde, ayarlamadan sonra, tolerans şartının biriminde. Tolerans yoksa N/A. | [Değer] [Birim] | {Bereich}: Tartım aralığı (1-4) {Messung}: Ölçüm (1 ... n) | Toleranslar | tümü | 56 | Evet | Evet | Evet | Evet
Wiederholbarkeit2_Verkehrsfehler_Toleranz_VglWert_oJ{Bereich}_{Messung} | Karşılaştırılan değer (sapma): {Bereich}. tartım aralığındaki ikinci tekrarlanabilirlik testinin {Messung}. ölçümünde, ayarlamadan önce, tolerans şartının biriminde. Tolerans yoksa N/A. | [Değer] [Birim] | {Bereich}: Tartım aralığı (1-4) {Messung}: Ölçüm (1 ... n) | Toleranslar | tümü | 56 | Evet | Evet | Evet | Evet
Wiederholbarkeit2_Verkehrsfehler_Toleranz_VglWert{Bereich}_{Messung} | Karşılaştırılan değer (sapma): {Bereich}. tartım aralığındaki ikinci tekrarlanabilirlik testinin {Messung}. ölçümünde, tolerans şartının biriminde. Tolerans yoksa N/A. | [Değer] [Birim] | {Bereich}: Tartım aralığı (1-4) {Messung}: Ölçüm (1 ... n) | Toleranslar | tümü | 53 | Evet | Evet | Evet | Evet
Wiederholbarkeit2_Verkehrsfehler_Toleranz{Bereich} | {Bereich}. tartım aralığındaki ikinci tekrarlanabilirlik testinin ilk test noktası için kullanım hata sınırı şartı, birimiyle birlikte (d, % veya kütle birimi). | [Değer] [Birim] | {Bereich}: Tartım aralığı (1-4) | Toleranslar | tümü | 42 | Evet | Evet | Evet | Evet
Wiederholbarkeit2_Verkehrsfehler_Toleranz{Bereich}_{Messung} | {Bereich}. tartım aralığındaki ikinci tekrarlanabilirlik testinin {Messung}. ölçümü için kullanım hata sınırı şartı, birimiyle birlikte (d, % veya kütle birimi). | [Değer] [Birim] | {Bereich}: Tartım aralığı (1-4) {Messung}: Ölçüm (1 ... n) | Toleranslar | tümü | 45 | Evet | Evet | Evet | Evet
Wiederholbarkeit2_Verkehrsfehler_Toleranz{Punkt} | {Punkt}. ölçüm için ikinci tekrarlanabilirlik testinin kullanım hata sınırı şartı, birimiyle birlikte (d, % veya kütle birimi), tartım aralığı belirtilmeden. | [Değer] [Birim] | {Punkt}: Test noktası (1 ... n) | Toleranslar | tümü | 43 | Evet | Evet | Evet | Evet
Wiederholbarkeit_Eichfehler_Innerhalb_Toleranz_mJ{Bereich}_{Messung} | Evet/Hayır, {Bereich}. tartım aralığındaki tekrarlanabilirlik testinin {Messung}. ölçümü için, ayarlamadan sonra doğrulama hata sınırı şartının karşılanıp karşılanmadığı; tolerans yoksa N/A. | Evet / Hayır | {Bereich}: Tartım aralığı (1-4) {Messung}: Ölçüm (1 ... n) | Toleranslar | tümü | 53 | Evet | Evet | Evet | Evet
Wiederholbarkeit_Eichfehler_Innerhalb_Toleranz_oJ{Bereich}_{Messung} | Evet/Hayır, {Bereich}. tartım aralığındaki tekrarlanabilirlik testinin {Messung}. ölçümü için, ayarlamadan önce doğrulama hata sınırı şartının karşılanıp karşılanmadığı; tolerans yoksa N/A. | Evet / Hayır | {Bereich}: Tartım aralığı (1-4) {Messung}: Ölçüm (1 ... n) | Toleranslar | tümü | 53 | Evet | Evet | Evet | Evet
Wiederholbarkeit_Eichfehler_Innerhalb_Toleranz{Bereich}_{Messung} | Evet/Hayır, {Bereich}. tartım aralığındaki tekrarlanabilirlik testinin {Messung}. ölçümü için doğrulama hata sınırı şartının karşılanıp karşılanmadığı; tolerans yoksa N/A. | Evet / Hayır | {Bereich}: Tartım aralığı (1-4) {Messung}: Ölçüm (1 ... n) | Toleranslar | tümü | 50 | Evet | Evet | Evet | Evet
Wiederholbarkeit_Eichfehler_Messung_rot_mJ{Bereich}_{Messung} | {Bereich}. tartım aralığındaki tekrarlanabilirlik testinin {Messung}. ölçümündeki ölçüm değeri (gösterge), ayarlamadan sonra, birimiyle birlikte; doğrulama hata sınırı şartı karşılanmıyorsa kırmızı; tolerans yoksa N/A. | [Değer] [Birim] | {Bereich}: Tartım aralığı (1-4) {Messung}: Ölçüm (1 ... n) | Toleranslar | tümü | 46 | Evet | Evet | Evet | Evet
Wiederholbarkeit_Eichfehler_Messung_rot_oJ{Bereich}_{Messung} | {Bereich}. tartım aralığındaki tekrarlanabilirlik testinin {Messung}. ölçümündeki ölçüm değeri (gösterge), ayarlamadan önce, birimiyle birlikte; doğrulama hata sınırı şartı karşılanmıyorsa kırmızı; tolerans yoksa N/A. | [Değer] [Birim] | {Bereich}: Tartım aralığı (1-4) {Messung}: Ölçüm (1 ... n) | Toleranslar | tümü | 46 | Evet | Evet | Evet | Evet
Wiederholbarkeit_Eichfehler_Messung_rot{Bereich}_{Messung} | {Bereich}. tartım aralığındaki tekrarlanabilirlik testinin {Messung}. ölçümündeki ölçüm değeri (gösterge), birimiyle birlikte; doğrulama hata sınırı şartı karşılanmıyorsa kırmızı; tolerans yoksa N/A. | [Değer] [Birim] | {Bereich}: Tartım aralığı (1-4) {Messung}: Ölçüm (1 ... n) | Toleranslar | tümü | 43 | Evet | Evet | Evet | Evet
Wiederholbarkeit_Eichfehler_Toleranz_Differenz_mJ{Bereich}_{Messung} | {Bereich}. tartım aralığındaki tekrarlanabilirlik testinin {Messung}. ölçümündeki sapmanın mutlak değeri, ayarlamadan sonra, tolerans şartının biriminde (d, % veya kütle birimi); dönüştürme mümkün değilse boş. | [Değer] [Birim] | {Bereich}: Tartım aralığı (1-4) {Messung}: Ölçüm (1 ... n) | Toleranslar | tümü | 53 | Evet | Evet | Evet | Evet
Wiederholbarkeit_Eichfehler_Toleranz_Differenz_oJ{Bereich}_{Messung} | {Bereich}. tartım aralığındaki tekrarlanabilirlik testinin {Messung}. ölçümündeki sapmanın mutlak değeri, ayarlamadan önce, tolerans şartının biriminde (d, % veya kütle birimi); dönüştürme mümkün değilse boş. | [Değer] [Birim] | {Bereich}: Tartım aralığı (1-4) {Messung}: Ölçüm (1 ... n) | Toleranslar | tümü | 53 | Evet | Evet | Evet | Evet
Wiederholbarkeit_Eichfehler_Toleranz_Differenz{Bereich}_{Messung} | {Bereich}. tartım aralığındaki tekrarlanabilirlik testinin {Messung}. ölçümündeki sapmanın mutlak değeri, tolerans şartının biriminde (d, % veya kütle birimi); dönüştürme mümkün değilse boş. | [Değer] [Birim] | {Bereich}: Tartım aralığı (1-4) {Messung}: Ölçüm (1 ... n) | Toleranslar | tümü | 50 | Evet | Evet | Evet | Evet
Wiederholbarkeit_Eichfehler_Toleranz_DiffWert_mJ{Bereich}_{Messung} | {Bereich}. tartım aralığında doğrulama hata sınırı şartı ile tekrarlanabilirlik testinin {Messung}. ölçümündeki karşılaştırılan değer arasındaki fark, ayarlamadan sonra, tolerans biriminde; aşılırsa negatif; tolerans yoksa N/A. | [Değer] [Birim] | {Bereich}: Tartım aralığı (1-4) {Messung}: Ölçüm (1 ... n) | Toleranslar | tümü | 52 | Evet | Evet | Evet | Evet
Wiederholbarkeit_Eichfehler_Toleranz_DiffWert_oJ{Bereich}_{Messung} | {Bereich}. tartım aralığında doğrulama hata sınırı şartı ile tekrarlanabilirlik testinin {Messung}. ölçümündeki karşılaştırılan değer arasındaki fark, ayarlamadan önce, tolerans biriminde; aşılırsa negatif; tolerans yoksa N/A. | [Değer] [Birim] | {Bereich}: Tartım aralığı (1-4) {Messung}: Ölçüm (1 ... n) | Toleranslar | tümü | 52 | Evet | Evet | Evet | Evet
Wiederholbarkeit_Eichfehler_Toleranz_DiffWert{Bereich}_{Messung} | {Bereich}. tartım aralığında doğrulama hata sınırı şartı ile tekrarlanabilirlik testinin {Messung}. ölçümündeki karşılaştırılan değer arasındaki fark, tolerans biriminde; aşılırsa negatif; tolerans yoksa N/A. | [Değer] [Birim] | {Bereich}: Tartım aralığı (1-4) {Messung}: Ölçüm (1 ... n) | Toleranslar | tümü | 49 | Evet | Evet | Evet | Evet
Wiederholbarkeit_Eichfehler_Toleranz_max{Bereich} | {Bereich}. tartım aralığındaki tekrarlanabilirlik testinin son ölçümü için doğrulama hata sınırı şartı, birimiyle birlikte (d, % veya kütle birimi). | [Değer] [Birim] | {Bereich}: Tartım aralığı (1-4) | Toleranslar | tümü | 41 | Evet | Evet | Evet | Evet
Wiederholbarkeit_Eichfehler_Toleranz_mJ{Bereich} | {Bereich}. tartım aralığındaki tekrarlanabilirlik testinin ilk test noktası için, ayarlamadan sonra doğrulama hata sınırı şartı, birimiyle birlikte (d, % veya kütle birimi). | [Değer] [Birim] | {Bereich}: Tartım aralığı (1-4) | Toleranslar | tümü | 40 | Evet | Evet | Evet | Evet
Wiederholbarkeit_Eichfehler_Toleranz_mJ{Bereich}_{Messung} | {Bereich}. tartım aralığındaki tekrarlanabilirlik testinin {Messung}. ölçümü için, ayarlamadan sonra doğrulama hata sınırı şartı, birimiyle birlikte (d, % veya kütle birimi). | [Değer] [Birim] | {Bereich}: Tartım aralığı (1-4) {Messung}: Ölçüm (1 ... n) | Toleranslar | tümü | 43 | Evet | Evet | Evet | Evet
Wiederholbarkeit_Eichfehler_Toleranz_oJ{Bereich} | {Bereich}. tartım aralığındaki tekrarlanabilirlik testinin ilk test noktası için, ayarlamadan önce doğrulama hata sınırı şartı, birimiyle birlikte (d, % veya kütle birimi). | [Değer] [Birim] | {Bereich}: Tartım aralığı (1-4) | Toleranslar | tümü | 40 | Evet | Evet | Evet | Evet
Wiederholbarkeit_Eichfehler_Toleranz_oJ{Bereich}_{Messung} | {Bereich}. tartım aralığındaki tekrarlanabilirlik testinin {Messung}. ölçümü için, ayarlamadan önce doğrulama hata sınırı şartı, birimiyle birlikte (d, % veya kütle birimi). | [Değer] [Birim] | {Bereich}: Tartım aralığı (1-4) {Messung}: Ölçüm (1 ... n) | Toleranslar | tümü | 43 | Evet | Evet | Evet | Evet
Wiederholbarkeit_Eichfehler_Toleranz_ok_mJ{Bereich}_{Messung} | TAMAM/TAMAM DEĞİL, {Bereich}. tartım aralığındaki tekrarlanabilirlik testinin {Messung}. ölçümü için, ayarlamadan sonra doğrulama hata sınırı şartının karşılanıp karşılanmadığı (TAMAM DEĞİL kırmızı); tolerans yoksa N/A. | TAMAM / TAMAM DEĞİL | {Bereich}: Tartım aralığı (1-4) {Messung}: Ölçüm (1 ... n) | Toleranslar | tümü | 46 | Evet | Evet | Evet | Evet
Wiederholbarkeit_Eichfehler_Toleranz_ok_oJ{Bereich}_{Messung} | TAMAM/TAMAM DEĞİL, {Bereich}. tartım aralığındaki tekrarlanabilirlik testinin {Messung}. ölçümü için, ayarlamadan önce doğrulama hata sınırı şartının karşılanıp karşılanmadığı (TAMAM DEĞİL kırmızı); tolerans yoksa N/A. | TAMAM / TAMAM DEĞİL | {Bereich}: Tartım aralığı (1-4) {Messung}: Ölçüm (1 ... n) | Toleranslar | tümü | 46 | Evet | Evet | Evet | Evet
Wiederholbarkeit_Eichfehler_Toleranz_ok{Bereich}_{Messung} | TAMAM/TAMAM DEĞİL, {Bereich}. tartım aralığındaki tekrarlanabilirlik testinin {Messung}. ölçümü için doğrulama hata sınırı şartının karşılanıp karşılanmadığı (TAMAM DEĞİL kırmızı); tolerans yoksa N/A. | TAMAM / TAMAM DEĞİL | {Bereich}: Tartım aralığı (1-4) {Messung}: Ölçüm (1 ... n) | Toleranslar | tümü | 43 | Evet | Evet | Evet | Evet
Wiederholbarkeit_Eichfehler_Toleranz_VglWert_mJ{Bereich}_{Messung} | Karşılaştırılan değer (sapma): {Bereich}. tartım aralığındaki tekrarlanabilirlik testinin {Messung}. ölçümünde, ayarlamadan sonra, tolerans şartının biriminde. Tolerans yoksa N/A. | [Değer] [Birim] | {Bereich}: Tartım aralığı (1-4) {Messung}: Ölçüm (1 ... n) | Toleranslar | tümü | 51 | Evet | Evet | Evet | Evet
Wiederholbarkeit_Eichfehler_Toleranz_VglWert_oJ{Bereich}_{Messung} | Karşılaştırılan değer (sapma): {Bereich}. tartım aralığındaki tekrarlanabilirlik testinin {Messung}. ölçümünde, ayarlamadan önce, tolerans şartının biriminde. Tolerans yoksa N/A. | [Değer] [Birim] | {Bereich}: Tartım aralığı (1-4) {Messung}: Ölçüm (1 ... n) | Toleranslar | tümü | 51 | Evet | Evet | Evet | Evet
Wiederholbarkeit_Eichfehler_Toleranz_VglWert{Bereich}_{Messung} | Karşılaştırılan değer (sapma): {Bereich}. tartım aralığındaki tekrarlanabilirlik testinin {Messung}. ölçümünde, tolerans şartının biriminde. Tolerans yoksa N/A. | [Değer] [Birim] | {Bereich}: Tartım aralığı (1-4) {Messung}: Ölçüm (1 ... n) | Toleranslar | tümü | 48 | Evet | Evet | Evet | Evet
Wiederholbarkeit_Eichfehler_Toleranz{Bereich} | {Bereich}. tartım aralığındaki tekrarlanabilirlik testinin ilk test noktası için doğrulama hata sınırı şartı, birimiyle birlikte (d, % veya kütle birimi). Müşteri terazisinin test değerlerinde de orada kayıtlı toleranslarla verilir. | [Değer] [Birim] | {Bereich}: Tartım aralığı (1-4) | Toleranslar | tümü | 37 | Evet | Evet | Evet | Evet |  | Evet
Wiederholbarkeit_Eichfehler_Toleranz{Bereich}_{Messung} | {Bereich}. tartım aralığındaki tekrarlanabilirlik testinin {Messung}. ölçümü için doğrulama hata sınırı şartı, birimiyle birlikte (d, % veya kütle birimi). | [Değer] [Birim] | {Bereich}: Tartım aralığı (1-4) {Messung}: Ölçüm (1 ... n) | Toleranslar | tümü | 40 | Evet | Evet | Evet | Evet
Wiederholbarkeit_Eichfehler_Toleranz{Punkt} | {Punkt}. ölçüm için tekrarlanabilirlik testinin doğrulama hata sınırı şartı, birimiyle birlikte (d, % veya kütle birimi), tartım aralığı belirtilmeden. | [Değer] [Birim] | {Punkt}: Test noktası (1 ... n) | Toleranslar | tümü | 38 | Evet | Evet | Evet | Evet
Wiederholbarkeit_Hersteller_Innerhalb_Toleranz_mJ{Bereich}_{Messung} | Evet/Hayır, {Bereich}. tartım aralığındaki tekrarlanabilirlik testinin {Messung}. ölçümü için, ayarlamadan sonra üretici toleransı şartının karşılanıp karşılanmadığı; tolerans yoksa N/A. | Evet / Hayır | {Bereich}: Tartım aralığı (1-4) {Messung}: Ölçüm (1 ... n) | Toleranslar | tümü | 53 | Evet | Evet | Evet | Evet
Wiederholbarkeit_Hersteller_Innerhalb_Toleranz_oJ{Bereich}_{Messung} | Evet/Hayır, {Bereich}. tartım aralığındaki tekrarlanabilirlik testinin {Messung}. ölçümü için, ayarlamadan önce üretici toleransı şartının karşılanıp karşılanmadığı; tolerans yoksa N/A. | Evet / Hayır | {Bereich}: Tartım aralığı (1-4) {Messung}: Ölçüm (1 ... n) | Toleranslar | tümü | 53 | Evet | Evet | Evet | Evet
Wiederholbarkeit_Hersteller_Innerhalb_Toleranz{Bereich}_{Messung} | Evet/Hayır, {Bereich}. tartım aralığındaki tekrarlanabilirlik testinin {Messung}. ölçümü için üretici toleransı şartının karşılanıp karşılanmadığı; tolerans yoksa N/A. | Evet / Hayır | {Bereich}: Tartım aralığı (1-4) {Messung}: Ölçüm (1 ... n) | Toleranslar | tümü | 50 | Evet | Evet | Evet | Evet
Wiederholbarkeit_Hersteller_Messung_rot_mJ{Bereich}_{Messung} | {Bereich}. tartım aralığındaki tekrarlanabilirlik testinin {Messung}. ölçümündeki ölçüm değeri (gösterge), ayarlamadan sonra, birimiyle birlikte; üretici toleransı şartı karşılanmıyorsa kırmızı; tolerans yoksa N/A. | [Değer] [Birim] | {Bereich}: Tartım aralığı (1-4) {Messung}: Ölçüm (1 ... n) | Toleranslar | tümü | 46 | Evet | Evet | Evet | Evet
Wiederholbarkeit_Hersteller_Messung_rot_oJ{Bereich}_{Messung} | {Bereich}. tartım aralığındaki tekrarlanabilirlik testinin {Messung}. ölçümündeki ölçüm değeri (gösterge), ayarlamadan önce, birimiyle birlikte; üretici toleransı şartı karşılanmıyorsa kırmızı; tolerans yoksa N/A. | [Değer] [Birim] | {Bereich}: Tartım aralığı (1-4) {Messung}: Ölçüm (1 ... n) | Toleranslar | tümü | 46 | Evet | Evet | Evet | Evet
Wiederholbarkeit_Hersteller_Messung_rot{Bereich}_{Messung} | {Bereich}. tartım aralığındaki tekrarlanabilirlik testinin {Messung}. ölçümündeki ölçüm değeri (gösterge), birimiyle birlikte; üretici toleransı şartı karşılanmıyorsa kırmızı; tolerans yoksa N/A. | [Değer] [Birim] | {Bereich}: Tartım aralığı (1-4) {Messung}: Ölçüm (1 ... n) | Toleranslar | tümü | 43 | Evet | Evet | Evet | Evet
Wiederholbarkeit_Hersteller_Toleranz_Differenz_mJ{Bereich}_{Messung} | {Bereich}. tartım aralığındaki tekrarlanabilirlik testinin {Messung}. ölçümündeki sapmanın mutlak değeri, ayarlamadan sonra, tolerans şartının biriminde (d, % veya kütle birimi); dönüştürme mümkün değilse boş. | [Değer] [Birim] | {Bereich}: Tartım aralığı (1-4) {Messung}: Ölçüm (1 ... n) | Toleranslar | tümü | 53 | Evet | Evet | Evet | Evet
Wiederholbarkeit_Hersteller_Toleranz_Differenz_oJ{Bereich}_{Messung} | {Bereich}. tartım aralığındaki tekrarlanabilirlik testinin {Messung}. ölçümündeki sapmanın mutlak değeri, ayarlamadan önce, tolerans şartının biriminde (d, % veya kütle birimi); dönüştürme mümkün değilse boş. | [Değer] [Birim] | {Bereich}: Tartım aralığı (1-4) {Messung}: Ölçüm (1 ... n) | Toleranslar | tümü | 53 | Evet | Evet | Evet | Evet
Wiederholbarkeit_Hersteller_Toleranz_Differenz{Bereich}_{Messung} | {Bereich}. tartım aralığındaki tekrarlanabilirlik testinin {Messung}. ölçümündeki sapmanın mutlak değeri, tolerans şartının biriminde (d, % veya kütle birimi); dönüştürme mümkün değilse boş. | [Değer] [Birim] | {Bereich}: Tartım aralığı (1-4) {Messung}: Ölçüm (1 ... n) | Toleranslar | tümü | 50 | Evet | Evet | Evet | Evet
Wiederholbarkeit_Hersteller_Toleranz_DiffWert_mJ{Bereich}_{Messung} | {Bereich}. tartım aralığında üretici toleransı şartı ile tekrarlanabilirlik testinin {Messung}. ölçümündeki karşılaştırılan değer arasındaki fark, ayarlamadan sonra, tolerans biriminde; aşılırsa negatif; tolerans yoksa N/A. | [Değer] [Birim] | {Bereich}: Tartım aralığı (1-4) {Messung}: Ölçüm (1 ... n) | Toleranslar | tümü | 52 | Evet | Evet | Evet | Evet
Wiederholbarkeit_Hersteller_Toleranz_DiffWert_oJ{Bereich}_{Messung} | {Bereich}. tartım aralığında üretici toleransı şartı ile tekrarlanabilirlik testinin {Messung}. ölçümündeki karşılaştırılan değer arasındaki fark, ayarlamadan önce, tolerans biriminde; aşılırsa negatif; tolerans yoksa N/A. | [Değer] [Birim] | {Bereich}: Tartım aralığı (1-4) {Messung}: Ölçüm (1 ... n) | Toleranslar | tümü | 52 | Evet | Evet | Evet | Evet
Wiederholbarkeit_Hersteller_Toleranz_DiffWert{Bereich}_{Messung} | {Bereich}. tartım aralığında üretici toleransı şartı ile tekrarlanabilirlik testinin {Messung}. ölçümündeki karşılaştırılan değer arasındaki fark, tolerans biriminde; aşılırsa negatif; tolerans yoksa N/A. | [Değer] [Birim] | {Bereich}: Tartım aralığı (1-4) {Messung}: Ölçüm (1 ... n) | Toleranslar | tümü | 49 | Evet | Evet | Evet | Evet
Wiederholbarkeit_Hersteller_Toleranz_max{Bereich} | {Bereich}. tartım aralığındaki tekrarlanabilirlik testinin son ölçümü için üretici toleransı şartı, birimiyle birlikte (d, % veya kütle birimi). | [Değer] [Birim] | {Bereich}: Tartım aralığı (1-4) | Toleranslar | tümü | 41 | Evet | Evet | Evet | Evet
Wiederholbarkeit_Hersteller_Toleranz_mJ{Bereich} | {Bereich}. tartım aralığındaki tekrarlanabilirlik testinin ilk test noktası için, ayarlamadan sonra üretici toleransı şartı, birimiyle birlikte (d, % veya kütle birimi). | [Değer] [Birim] | {Bereich}: Tartım aralığı (1-4) | Toleranslar | tümü | 40 | Evet | Evet | Evet | Evet
Wiederholbarkeit_Hersteller_Toleranz_mJ{Bereich}_{Messung} | {Bereich}. tartım aralığındaki tekrarlanabilirlik testinin {Messung}. ölçümü için, ayarlamadan sonra üretici toleransı şartı, birimiyle birlikte (d, % veya kütle birimi). | [Değer] [Birim] | {Bereich}: Tartım aralığı (1-4) {Messung}: Ölçüm (1 ... n) | Toleranslar | tümü | 43 | Evet | Evet | Evet | Evet
Wiederholbarkeit_Hersteller_Toleranz_oJ{Bereich} | {Bereich}. tartım aralığındaki tekrarlanabilirlik testinin ilk test noktası için, ayarlamadan önce üretici toleransı şartı, birimiyle birlikte (d, % veya kütle birimi). | [Değer] [Birim] | {Bereich}: Tartım aralığı (1-4) | Toleranslar | tümü | 40 | Evet | Evet | Evet | Evet
Wiederholbarkeit_Hersteller_Toleranz_oJ{Bereich}_{Messung} | {Bereich}. tartım aralığındaki tekrarlanabilirlik testinin {Messung}. ölçümü için, ayarlamadan önce üretici toleransı şartı, birimiyle birlikte (d, % veya kütle birimi). | [Değer] [Birim] | {Bereich}: Tartım aralığı (1-4) {Messung}: Ölçüm (1 ... n) | Toleranslar | tümü | 43 | Evet | Evet | Evet | Evet
Wiederholbarkeit_Hersteller_Toleranz_ok_mJ{Bereich}_{Messung} | TAMAM/TAMAM DEĞİL, {Bereich}. tartım aralığındaki tekrarlanabilirlik testinin {Messung}. ölçümü için, ayarlamadan sonra üretici toleransı şartının karşılanıp karşılanmadığı (TAMAM DEĞİL kırmızı); tolerans yoksa N/A. | TAMAM / TAMAM DEĞİL | {Bereich}: Tartım aralığı (1-4) {Messung}: Ölçüm (1 ... n) | Toleranslar | tümü | 46 | Evet | Evet | Evet | Evet
Wiederholbarkeit_Hersteller_Toleranz_ok_oJ{Bereich}_{Messung} | TAMAM/TAMAM DEĞİL, {Bereich}. tartım aralığındaki tekrarlanabilirlik testinin {Messung}. ölçümü için, ayarlamadan önce üretici toleransı şartının karşılanıp karşılanmadığı (TAMAM DEĞİL kırmızı); tolerans yoksa N/A. | TAMAM / TAMAM DEĞİL | {Bereich}: Tartım aralığı (1-4) {Messung}: Ölçüm (1 ... n) | Toleranslar | tümü | 46 | Evet | Evet | Evet | Evet
Wiederholbarkeit_Hersteller_Toleranz_ok{Bereich}_{Messung} | TAMAM/TAMAM DEĞİL, {Bereich}. tartım aralığındaki tekrarlanabilirlik testinin {Messung}. ölçümü için üretici toleransı şartının karşılanıp karşılanmadığı (TAMAM DEĞİL kırmızı); tolerans yoksa N/A. | TAMAM / TAMAM DEĞİL | {Bereich}: Tartım aralığı (1-4) {Messung}: Ölçüm (1 ... n) | Toleranslar | tümü | 43 | Evet | Evet | Evet | Evet
Wiederholbarkeit_Hersteller_Toleranz_VglWert_mJ{Bereich}_{Messung} | Karşılaştırılan değer (sapma): {Bereich}. tartım aralığındaki tekrarlanabilirlik testinin {Messung}. ölçümünde, ayarlamadan sonra, tolerans şartının biriminde. Tolerans yoksa N/A. | [Değer] [Birim] | {Bereich}: Tartım aralığı (1-4) {Messung}: Ölçüm (1 ... n) | Toleranslar | tümü | 51 | Evet | Evet | Evet | Evet
Wiederholbarkeit_Hersteller_Toleranz_VglWert_oJ{Bereich}_{Messung} | Karşılaştırılan değer (sapma): {Bereich}. tartım aralığındaki tekrarlanabilirlik testinin {Messung}. ölçümünde, ayarlamadan önce, tolerans şartının biriminde. Tolerans yoksa N/A. | [Değer] [Birim] | {Bereich}: Tartım aralığı (1-4) {Messung}: Ölçüm (1 ... n) | Toleranslar | tümü | 51 | Evet | Evet | Evet | Evet
Wiederholbarkeit_Hersteller_Toleranz_VglWert{Bereich}_{Messung} | Karşılaştırılan değer (sapma): {Bereich}. tartım aralığındaki tekrarlanabilirlik testinin {Messung}. ölçümünde, tolerans şartının biriminde. Tolerans yoksa N/A. | [Değer] [Birim] | {Bereich}: Tartım aralığı (1-4) {Messung}: Ölçüm (1 ... n) | Toleranslar | tümü | 48 | Evet | Evet | Evet | Evet
Wiederholbarkeit_Hersteller_Toleranz{Bereich} | {Bereich}. tartım aralığındaki tekrarlanabilirlik testinin ilk test noktası için üretici toleransı şartı, birimiyle birlikte (d, % veya kütle birimi). Müşteri terazisinin test değerlerinde de orada kayıtlı toleranslarla verilir. | [Değer] [Birim] | {Bereich}: Tartım aralığı (1-4) | Toleranslar | tümü | 37 | Evet | Evet | Evet | Evet |  | Evet
Wiederholbarkeit_Hersteller_Toleranz{Bereich}_{Messung} | {Bereich}. tartım aralığındaki tekrarlanabilirlik testinin {Messung}. ölçümü için üretici toleransı şartı, birimiyle birlikte (d, % veya kütle birimi). | [Değer] [Birim] | {Bereich}: Tartım aralığı (1-4) {Messung}: Ölçüm (1 ... n) | Toleranslar | tümü | 40 | Evet | Evet | Evet | Evet
Wiederholbarkeit_Hersteller_Toleranz{Punkt} | {Punkt}. ölçüm için tekrarlanabilirlik testinin üretici toleransı şartı, birimiyle birlikte (d, % veya kütle birimi), tartım aralığı belirtilmeden. | [Değer] [Birim] | {Punkt}: Test noktası (1 ... n) | Toleranslar | tümü | 38 | Evet | Evet | Evet | Evet
Wiederholbarkeit_Innerhalb_Toleranz_mJ{Bereich}_{Messung} | Evet/Hayır, {Bereich}. tartım aralığındaki tekrarlanabilirlik testinin {Messung}. ölçümü için, ayarlamadan sonra kalibrasyon toleransı şartının karşılanıp karşılanmadığı; tolerans yoksa N/A. | Evet / Hayır | {Bereich}: Tartım aralığı (1-4) {Messung}: Ölçüm (1 ... n) | Toleranslar | tümü | 42 | Evet | Evet | Evet | Evet
Wiederholbarkeit_Innerhalb_Toleranz_oJ{Bereich}_{Messung} | Evet/Hayır, {Bereich}. tartım aralığındaki tekrarlanabilirlik testinin {Messung}. ölçümü için, ayarlamadan önce kalibrasyon toleransı şartının karşılanıp karşılanmadığı; tolerans yoksa N/A. | Evet / Hayır | {Bereich}: Tartım aralığı (1-4) {Messung}: Ölçüm (1 ... n) | Toleranslar | tümü | 42 | Evet | Evet | Evet | Evet
Wiederholbarkeit_Innerhalb_Toleranz{Bereich}_{Messung} | Evet/Hayır, {Bereich}. tartım aralığındaki tekrarlanabilirlik testinin {Messung}. ölçümü için kalibrasyon toleransı şartının karşılanıp karşılanmadığı; tolerans yoksa N/A. | Evet / Hayır | {Bereich}: Tartım aralığı (1-4) {Messung}: Ölçüm (1 ... n) | Toleranslar | tümü | 39 | Evet | Evet | Evet | Evet
Wiederholbarkeit_Kunden_Innerhalb_Toleranz_mJ{Bereich}_{Messung} | Evet/Hayır, {Bereich}. tartım aralığındaki tekrarlanabilirlik testinin {Messung}. ölçümü için, ayarlamadan sonra müşteri toleransı şartının karşılanıp karşılanmadığı; tolerans yoksa N/A. | Evet / Hayır | {Bereich}: Tartım aralığı (1-4) {Messung}: Ölçüm (1 ... n) | Toleranslar | tümü | 49 | Evet | Evet | Evet | Evet
Wiederholbarkeit_Kunden_Innerhalb_Toleranz_oJ{Bereich}_{Messung} | Evet/Hayır, {Bereich}. tartım aralığındaki tekrarlanabilirlik testinin {Messung}. ölçümü için, ayarlamadan önce müşteri toleransı şartının karşılanıp karşılanmadığı; tolerans yoksa N/A. | Evet / Hayır | {Bereich}: Tartım aralığı (1-4) {Messung}: Ölçüm (1 ... n) | Toleranslar | tümü | 49 | Evet | Evet | Evet | Evet
Wiederholbarkeit_Kunden_Innerhalb_Toleranz{Bereich}_{Messung} | Evet/Hayır, {Bereich}. tartım aralığındaki tekrarlanabilirlik testinin {Messung}. ölçümü için müşteri toleransı şartının karşılanıp karşılanmadığı; tolerans yoksa N/A. | Evet / Hayır | {Bereich}: Tartım aralığı (1-4) {Messung}: Ölçüm (1 ... n) | Toleranslar | tümü | 46 | Evet | Evet | Evet | Evet
Wiederholbarkeit_Kunden_Messung_rot_mJ{Bereich}_{Messung} | {Bereich}. tartım aralığındaki tekrarlanabilirlik testinin {Messung}. ölçümündeki ölçüm değeri (gösterge), ayarlamadan sonra, birimiyle birlikte; müşteri toleransı şartı karşılanmıyorsa kırmızı; tolerans yoksa N/A. | [Değer] [Birim] | {Bereich}: Tartım aralığı (1-4) {Messung}: Ölçüm (1 ... n) | Toleranslar | tümü | 42 | Evet | Evet | Evet | Evet
Wiederholbarkeit_Kunden_Messung_rot_oJ{Bereich}_{Messung} | {Bereich}. tartım aralığındaki tekrarlanabilirlik testinin {Messung}. ölçümündeki ölçüm değeri (gösterge), ayarlamadan önce, birimiyle birlikte; müşteri toleransı şartı karşılanmıyorsa kırmızı; tolerans yoksa N/A. | [Değer] [Birim] | {Bereich}: Tartım aralığı (1-4) {Messung}: Ölçüm (1 ... n) | Toleranslar | tümü | 42 | Evet | Evet | Evet | Evet
Wiederholbarkeit_Kunden_Messung_rot{Bereich}_{Messung} | {Bereich}. tartım aralığındaki tekrarlanabilirlik testinin {Messung}. ölçümündeki ölçüm değeri (gösterge), birimiyle birlikte; müşteri toleransı şartı karşılanmıyorsa kırmızı; tolerans yoksa N/A. | [Değer] [Birim] | {Bereich}: Tartım aralığı (1-4) {Messung}: Ölçüm (1 ... n) | Toleranslar | tümü | 39 | Evet | Evet | Evet | Evet
Wiederholbarkeit_Kunden_Toleranz_Differenz_mJ{Bereich}_{Messung} | {Bereich}. tartım aralığındaki tekrarlanabilirlik testinin {Messung}. ölçümündeki sapmanın mutlak değeri, ayarlamadan sonra, tolerans şartının biriminde (d, % veya kütle birimi); dönüştürme mümkün değilse boş. | [Değer] [Birim] | {Bereich}: Tartım aralığı (1-4) {Messung}: Ölçüm (1 ... n) | Toleranslar | tümü | 49 | Evet | Evet | Evet | Evet
Wiederholbarkeit_Kunden_Toleranz_Differenz_oJ{Bereich}_{Messung} | {Bereich}. tartım aralığındaki tekrarlanabilirlik testinin {Messung}. ölçümündeki sapmanın mutlak değeri, ayarlamadan önce, tolerans şartının biriminde (d, % veya kütle birimi); dönüştürme mümkün değilse boş. | [Değer] [Birim] | {Bereich}: Tartım aralığı (1-4) {Messung}: Ölçüm (1 ... n) | Toleranslar | tümü | 49 | Evet | Evet | Evet | Evet
Wiederholbarkeit_Kunden_Toleranz_Differenz{Bereich}_{Messung} | {Bereich}. tartım aralığındaki tekrarlanabilirlik testinin {Messung}. ölçümündeki sapmanın mutlak değeri, tolerans şartının biriminde (d, % veya kütle birimi); dönüştürme mümkün değilse boş. | [Değer] [Birim] | {Bereich}: Tartım aralığı (1-4) {Messung}: Ölçüm (1 ... n) | Toleranslar | tümü | 46 | Evet | Evet | Evet | Evet
Wiederholbarkeit_Kunden_Toleranz_DiffWert_mJ{Bereich}_{Messung} | {Bereich}. tartım aralığında müşteri toleransı şartı ile tekrarlanabilirlik testinin {Messung}. ölçümündeki karşılaştırılan değer arasındaki fark, ayarlamadan sonra, tolerans biriminde; aşılırsa negatif; tolerans yoksa N/A. | [Değer] [Birim] | {Bereich}: Tartım aralığı (1-4) {Messung}: Ölçüm (1 ... n) | Toleranslar | tümü | 48 | Evet | Evet | Evet | Evet
Wiederholbarkeit_Kunden_Toleranz_DiffWert_oJ{Bereich}_{Messung} | {Bereich}. tartım aralığında müşteri toleransı şartı ile tekrarlanabilirlik testinin {Messung}. ölçümündeki karşılaştırılan değer arasındaki fark, ayarlamadan önce, tolerans biriminde; aşılırsa negatif; tolerans yoksa N/A. | [Değer] [Birim] | {Bereich}: Tartım aralığı (1-4) {Messung}: Ölçüm (1 ... n) | Toleranslar | tümü | 48 | Evet | Evet | Evet | Evet
Wiederholbarkeit_Kunden_Toleranz_DiffWert{Bereich}_{Messung} | {Bereich}. tartım aralığında müşteri toleransı şartı ile tekrarlanabilirlik testinin {Messung}. ölçümündeki karşılaştırılan değer arasındaki fark, tolerans biriminde; aşılırsa negatif; tolerans yoksa N/A. | [Değer] [Birim] | {Bereich}: Tartım aralığı (1-4) {Messung}: Ölçüm (1 ... n) | Toleranslar | tümü | 45 | Evet | Evet | Evet | Evet
Wiederholbarkeit_Kunden_Toleranz_max{Bereich} | {Bereich}. tartım aralığındaki tekrarlanabilirlik testinin son ölçümü için müşteri toleransı şartı, birimiyle birlikte (d, % veya kütle birimi). | [Değer] [Birim] | {Bereich}: Tartım aralığı (1-4) | Toleranslar | tümü | 37 | Evet | Evet | Evet | Evet
Wiederholbarkeit_Kunden_Toleranz_mJ{Bereich} | {Bereich}. tartım aralığındaki tekrarlanabilirlik testinin ilk test noktası için, ayarlamadan sonra müşteri toleransı şartı, birimiyle birlikte (d, % veya kütle birimi). | [Değer] [Birim] | {Bereich}: Tartım aralığı (1-4) | Toleranslar | tümü | 36 | Evet | Evet | Evet | Evet
Wiederholbarkeit_Kunden_Toleranz_mJ{Bereich}_{Messung} | {Bereich}. tartım aralığındaki tekrarlanabilirlik testinin {Messung}. ölçümü için, ayarlamadan sonra müşteri toleransı şartı, birimiyle birlikte (d, % veya kütle birimi). | [Değer] [Birim] | {Bereich}: Tartım aralığı (1-4) {Messung}: Ölçüm (1 ... n) | Toleranslar | tümü | 39 | Evet | Evet | Evet | Evet
Wiederholbarkeit_Kunden_Toleranz_oJ{Bereich} | {Bereich}. tartım aralığındaki tekrarlanabilirlik testinin ilk test noktası için, ayarlamadan önce müşteri toleransı şartı, birimiyle birlikte (d, % veya kütle birimi). | [Değer] [Birim] | {Bereich}: Tartım aralığı (1-4) | Toleranslar | tümü | 36 | Evet | Evet | Evet | Evet
Wiederholbarkeit_Kunden_Toleranz_oJ{Bereich}_{Messung} | {Bereich}. tartım aralığındaki tekrarlanabilirlik testinin {Messung}. ölçümü için, ayarlamadan önce müşteri toleransı şartı, birimiyle birlikte (d, % veya kütle birimi). | [Değer] [Birim] | {Bereich}: Tartım aralığı (1-4) {Messung}: Ölçüm (1 ... n) | Toleranslar | tümü | 39 | Evet | Evet | Evet | Evet
Wiederholbarkeit_Kunden_Toleranz_ok_mJ{Bereich}_{Messung} | TAMAM/TAMAM DEĞİL, {Bereich}. tartım aralığındaki tekrarlanabilirlik testinin {Messung}. ölçümü için, ayarlamadan sonra müşteri toleransı şartının karşılanıp karşılanmadığı (TAMAM DEĞİL kırmızı); tolerans yoksa N/A. | TAMAM / TAMAM DEĞİL | {Bereich}: Tartım aralığı (1-4) {Messung}: Ölçüm (1 ... n) | Toleranslar | tümü | 42 | Evet | Evet | Evet | Evet
Wiederholbarkeit_Kunden_Toleranz_ok_oJ{Bereich}_{Messung} | TAMAM/TAMAM DEĞİL, {Bereich}. tartım aralığındaki tekrarlanabilirlik testinin {Messung}. ölçümü için, ayarlamadan önce müşteri toleransı şartının karşılanıp karşılanmadığı (TAMAM DEĞİL kırmızı); tolerans yoksa N/A. | TAMAM / TAMAM DEĞİL | {Bereich}: Tartım aralığı (1-4) {Messung}: Ölçüm (1 ... n) | Toleranslar | tümü | 42 | Evet | Evet | Evet | Evet
Wiederholbarkeit_Kunden_Toleranz_ok{Bereich}_{Messung} | TAMAM/TAMAM DEĞİL, {Bereich}. tartım aralığındaki tekrarlanabilirlik testinin {Messung}. ölçümü için müşteri toleransı şartının karşılanıp karşılanmadığı (TAMAM DEĞİL kırmızı); tolerans yoksa N/A. | TAMAM / TAMAM DEĞİL | {Bereich}: Tartım aralığı (1-4) {Messung}: Ölçüm (1 ... n) | Toleranslar | tümü | 39 | Evet | Evet | Evet | Evet
Wiederholbarkeit_Kunden_Toleranz_VglWert_mJ{Bereich}_{Messung} | Karşılaştırılan değer (sapma): {Bereich}. tartım aralığındaki tekrarlanabilirlik testinin {Messung}. ölçümünde, ayarlamadan sonra, tolerans şartının biriminde. Tolerans yoksa N/A. | [Değer] [Birim] | {Bereich}: Tartım aralığı (1-4) {Messung}: Ölçüm (1 ... n) | Toleranslar | tümü | 47 | Evet | Evet | Evet | Evet
Wiederholbarkeit_Kunden_Toleranz_VglWert_oJ{Bereich}_{Messung} | Karşılaştırılan değer (sapma): {Bereich}. tartım aralığındaki tekrarlanabilirlik testinin {Messung}. ölçümünde, ayarlamadan önce, tolerans şartının biriminde. Tolerans yoksa N/A. | [Değer] [Birim] | {Bereich}: Tartım aralığı (1-4) {Messung}: Ölçüm (1 ... n) | Toleranslar | tümü | 47 | Evet | Evet | Evet | Evet
Wiederholbarkeit_Kunden_Toleranz_VglWert{Bereich}_{Messung} | Karşılaştırılan değer (sapma): {Bereich}. tartım aralığındaki tekrarlanabilirlik testinin {Messung}. ölçümünde, tolerans şartının biriminde. Tolerans yoksa N/A. | [Değer] [Birim] | {Bereich}: Tartım aralığı (1-4) {Messung}: Ölçüm (1 ... n) | Toleranslar | tümü | 44 | Evet | Evet | Evet | Evet
Wiederholbarkeit_Kunden_Toleranz{Bereich} | {Bereich}. tartım aralığındaki tekrarlanabilirlik testinin ilk test noktası için müşteri toleransı şartı, birimiyle birlikte (d, % veya kütle birimi). Müşteri terazisinin test değerlerinde de orada kayıtlı toleranslarla verilir. | [Değer] [Birim] | {Bereich}: Tartım aralığı (1-4) | Toleranslar | tümü | 33 | Evet | Evet | Evet | Evet |  | Evet
Wiederholbarkeit_Kunden_Toleranz{Bereich}_{Messung} | {Bereich}. tartım aralığındaki tekrarlanabilirlik testinin {Messung}. ölçümü için müşteri toleransı şartı, birimiyle birlikte (d, % veya kütle birimi). | [Değer] [Birim] | {Bereich}: Tartım aralığı (1-4) {Messung}: Ölçüm (1 ... n) | Toleranslar | tümü | 36 | Evet | Evet | Evet | Evet
Wiederholbarkeit_Kunden_Toleranz{Punkt} | {Punkt}. ölçüm için tekrarlanabilirlik testinin müşteri toleransı şartı, birimiyle birlikte (d, % veya kütle birimi), tartım aralığı belirtilmeden. | [Değer] [Birim] | {Punkt}: Test noktası (1 ... n) | Toleranslar | tümü | 34 | Evet | Evet | Evet | Evet
Wiederholbarkeit_Messung_rot_mJ{Bereich}_{Messung} | {Bereich}. tartım aralığındaki tekrarlanabilirlik testinin {Messung}. ölçümündeki ölçüm değeri (gösterge), ayarlamadan sonra, birimiyle birlikte; kalibrasyon toleransı şartı karşılanmıyorsa kırmızı; tolerans yoksa N/A. | [Değer] [Birim] | {Bereich}: Tartım aralığı (1-4) {Messung}: Ölçüm (1 ... n) | Toleranslar | tümü | 35 | Evet | Evet | Evet | Evet
Wiederholbarkeit_Messung_rot_oJ{Bereich}_{Messung} | {Bereich}. tartım aralığındaki tekrarlanabilirlik testinin {Messung}. ölçümündeki ölçüm değeri (gösterge), ayarlamadan önce, birimiyle birlikte; kalibrasyon toleransı şartı karşılanmıyorsa kırmızı; tolerans yoksa N/A. | [Değer] [Birim] | {Bereich}: Tartım aralığı (1-4) {Messung}: Ölçüm (1 ... n) | Toleranslar | tümü | 35 | Evet | Evet | Evet | Evet
Wiederholbarkeit_Messung_rot{Bereich}_{Messung} | {Bereich}. tartım aralığındaki tekrarlanabilirlik testinin {Messung}. ölçümündeki ölçüm değeri (gösterge), birimiyle birlikte; kalibrasyon toleransı şartı karşılanmıyorsa kırmızı; tolerans yoksa N/A. | [Değer] [Birim] | {Bereich}: Tartım aralığı (1-4) {Messung}: Ölçüm (1 ... n) | Toleranslar | tümü | 32 | Evet | Evet | Evet | Evet
Wiederholbarkeit_Toleranz_Differenz_mJ{Bereich}_{Messung} | {Bereich}. tartım aralığındaki tekrarlanabilirlik testinin {Messung}. ölçümündeki sapmanın mutlak değeri, ayarlamadan sonra, tolerans şartının biriminde (d, % veya kütle birimi); dönüştürme mümkün değilse boş. | [Değer] [Birim] | {Bereich}: Tartım aralığı (1-4) {Messung}: Ölçüm (1 ... n) | Toleranslar | tümü | 42 | Evet | Evet | Evet | Evet
Wiederholbarkeit_Toleranz_Differenz_oJ{Bereich}_{Messung} | {Bereich}. tartım aralığındaki tekrarlanabilirlik testinin {Messung}. ölçümündeki sapmanın mutlak değeri, ayarlamadan önce, tolerans şartının biriminde (d, % veya kütle birimi); dönüştürme mümkün değilse boş. | [Değer] [Birim] | {Bereich}: Tartım aralığı (1-4) {Messung}: Ölçüm (1 ... n) | Toleranslar | tümü | 42 | Evet | Evet | Evet | Evet
Wiederholbarkeit_Toleranz_Differenz{Bereich}_{Messung} | {Bereich}. tartım aralığındaki tekrarlanabilirlik testinin {Messung}. ölçümündeki sapmanın mutlak değeri, tolerans şartının biriminde (d, % veya kütle birimi); dönüştürme mümkün değilse boş. | [Değer] [Birim] | {Bereich}: Tartım aralığı (1-4) {Messung}: Ölçüm (1 ... n) | Toleranslar | tümü | 39 | Evet | Evet | Evet | Evet
Wiederholbarkeit_Toleranz_DiffWert_mJ{Bereich}_{Messung} | {Bereich}. tartım aralığında kalibrasyon toleransı şartı ile tekrarlanabilirlik testinin {Messung}. ölçümündeki karşılaştırılan değer arasındaki fark, ayarlamadan sonra, tolerans biriminde; aşılırsa negatif; tolerans yoksa N/A. | [Değer] [Birim] | {Bereich}: Tartım aralığı (1-4) {Messung}: Ölçüm (1 ... n) | Toleranslar | tümü | 41 | Evet | Evet | Evet | Evet
Wiederholbarkeit_Toleranz_DiffWert_oJ{Bereich}_{Messung} | {Bereich}. tartım aralığında kalibrasyon toleransı şartı ile tekrarlanabilirlik testinin {Messung}. ölçümündeki karşılaştırılan değer arasındaki fark, ayarlamadan önce, tolerans biriminde; aşılırsa negatif; tolerans yoksa N/A. | [Değer] [Birim] | {Bereich}: Tartım aralığı (1-4) {Messung}: Ölçüm (1 ... n) | Toleranslar | tümü | 41 | Evet | Evet | Evet | Evet
Wiederholbarkeit_Toleranz_DiffWert{Bereich}_{Messung} | {Bereich}. tartım aralığında kalibrasyon toleransı şartı ile tekrarlanabilirlik testinin {Messung}. ölçümündeki karşılaştırılan değer arasındaki fark, tolerans biriminde; aşılırsa negatif; tolerans yoksa N/A. | [Değer] [Birim] | {Bereich}: Tartım aralığı (1-4) {Messung}: Ölçüm (1 ... n) | Toleranslar | tümü | 38 | Evet | Evet | Evet | Evet
Wiederholbarkeit_Toleranz_max{Bereich} | {Bereich}. tartım aralığındaki tekrarlanabilirlik testinin son ölçümü için kalibrasyon toleransı şartı, birimiyle birlikte (d, % veya kütle birimi). | [Değer] [Birim] | {Bereich}: Tartım aralığı (1-4) | Toleranslar | tümü | 30 | Evet | Evet | Evet | Evet
Wiederholbarkeit_Toleranz_mJ{Bereich} | {Bereich}. tartım aralığındaki tekrarlanabilirlik testinin ilk test noktası için, ayarlamadan sonra kalibrasyon toleransı şartı, birimiyle birlikte (d, % veya kütle birimi). | [Değer] [Birim] | {Bereich}: Tartım aralığı (1-4) | Toleranslar | tümü | 29 | Evet | Evet | Evet | Evet
Wiederholbarkeit_Toleranz_mJ{Bereich}_{Messung} | {Bereich}. tartım aralığındaki tekrarlanabilirlik testinin {Messung}. ölçümü için, ayarlamadan sonra kalibrasyon toleransı şartı, birimiyle birlikte (d, % veya kütle birimi). | [Değer] [Birim] | {Bereich}: Tartım aralığı (1-4) {Messung}: Ölçüm (1 ... n) | Toleranslar | tümü | 32 | Evet | Evet | Evet | Evet
Wiederholbarkeit_Toleranz_oJ{Bereich} | {Bereich}. tartım aralığındaki tekrarlanabilirlik testinin ilk test noktası için, ayarlamadan önce kalibrasyon toleransı şartı, birimiyle birlikte (d, % veya kütle birimi). | [Değer] [Birim] | {Bereich}: Tartım aralığı (1-4) | Toleranslar | tümü | 29 | Evet | Evet | Evet | Evet
Wiederholbarkeit_Toleranz_oJ{Bereich}_{Messung} | {Bereich}. tartım aralığındaki tekrarlanabilirlik testinin {Messung}. ölçümü için, ayarlamadan önce kalibrasyon toleransı şartı, birimiyle birlikte (d, % veya kütle birimi). | [Değer] [Birim] | {Bereich}: Tartım aralığı (1-4) {Messung}: Ölçüm (1 ... n) | Toleranslar | tümü | 32 | Evet | Evet | Evet | Evet
Wiederholbarkeit_Toleranz_ok_mJ{Bereich}_{Messung} | TAMAM/TAMAM DEĞİL, {Bereich}. tartım aralığındaki tekrarlanabilirlik testinin {Messung}. ölçümü için, ayarlamadan sonra kalibrasyon toleransı şartının karşılanıp karşılanmadığı (TAMAM DEĞİL kırmızı); tolerans yoksa N/A. | TAMAM / TAMAM DEĞİL | {Bereich}: Tartım aralığı (1-4) {Messung}: Ölçüm (1 ... n) | Toleranslar | tümü | 35 | Evet | Evet | Evet | Evet
Wiederholbarkeit_Toleranz_ok_oJ{Bereich}_{Messung} | TAMAM/TAMAM DEĞİL, {Bereich}. tartım aralığındaki tekrarlanabilirlik testinin {Messung}. ölçümü için, ayarlamadan önce kalibrasyon toleransı şartının karşılanıp karşılanmadığı (TAMAM DEĞİL kırmızı); tolerans yoksa N/A. | TAMAM / TAMAM DEĞİL | {Bereich}: Tartım aralığı (1-4) {Messung}: Ölçüm (1 ... n) | Toleranslar | tümü | 35 | Evet | Evet | Evet | Evet
Wiederholbarkeit_Toleranz_ok{Bereich}_{Messung} | TAMAM/TAMAM DEĞİL, {Bereich}. tartım aralığındaki tekrarlanabilirlik testinin {Messung}. ölçümü için kalibrasyon toleransı şartının karşılanıp karşılanmadığı (TAMAM DEĞİL kırmızı); tolerans yoksa N/A. | TAMAM / TAMAM DEĞİL | {Bereich}: Tartım aralığı (1-4) {Messung}: Ölçüm (1 ... n) | Toleranslar | tümü | 32 | Evet | Evet | Evet | Evet
Wiederholbarkeit_Toleranz_VglWert_mJ{Bereich}_{Messung} | Karşılaştırılan değer (sapma): {Bereich}. tartım aralığındaki tekrarlanabilirlik testinin {Messung}. ölçümünde, ayarlamadan sonra, tolerans şartının biriminde. Tolerans yoksa N/A. | [Değer] [Birim] | {Bereich}: Tartım aralığı (1-4) {Messung}: Ölçüm (1 ... n) | Toleranslar | tümü | 40 | Evet | Evet | Evet | Evet
Wiederholbarkeit_Toleranz_VglWert_oJ{Bereich}_{Messung} | Karşılaştırılan değer (sapma): {Bereich}. tartım aralığındaki tekrarlanabilirlik testinin {Messung}. ölçümünde, ayarlamadan önce, tolerans şartının biriminde. Tolerans yoksa N/A. | [Değer] [Birim] | {Bereich}: Tartım aralığı (1-4) {Messung}: Ölçüm (1 ... n) | Toleranslar | tümü | 40 | Evet | Evet | Evet | Evet
Wiederholbarkeit_Toleranz_VglWert{Bereich}_{Messung} | Karşılaştırılan değer (sapma): {Bereich}. tartım aralığındaki tekrarlanabilirlik testinin {Messung}. ölçümünde, tolerans şartının biriminde. Tolerans yoksa N/A. | [Değer] [Birim] | {Bereich}: Tartım aralığı (1-4) {Messung}: Ölçüm (1 ... n) | Toleranslar | tümü | 37 | Evet | Evet | Evet | Evet
Wiederholbarkeit_Toleranz{Bereich} | {Bereich}. tartım aralığındaki tekrarlanabilirlik testinin ilk test noktası için kalibrasyon toleransı şartı, birimiyle birlikte (d, % veya kütle birimi). Müşteri terazisinin test değerlerinde de orada kayıtlı toleranslarla verilir. | [Değer] [Birim] | {Bereich}: Tartım aralığı (1-4) | Toleranslar | tümü | 26 | Evet | Evet | Evet | Evet |  | Evet
Wiederholbarkeit_Toleranz{Bereich}_{Messung} | {Bereich}. tartım aralığındaki tekrarlanabilirlik testinin {Messung}. ölçümü için kalibrasyon toleransı şartı, birimiyle birlikte (d, % veya kütle birimi). | [Değer] [Birim] | {Bereich}: Tartım aralığı (1-4) {Messung}: Ölçüm (1 ... n) | Toleranslar | tümü | 29 | Evet | Evet | Evet | Evet
Wiederholbarkeit_Toleranz{Punkt} | {Punkt}. ölçüm için tekrarlanabilirlik testinin kalibrasyon toleransı şartı, birimiyle birlikte (d, % veya kütle birimi), tartım aralığı belirtilmeden. | [Değer] [Birim] | {Punkt}: Test noktası (1 ... n) | Toleranslar | tümü | 27 | Evet | Evet | Evet | Evet
Wiederholbarkeit_Verkehrsfehler_Innerhalb_Toleranz_mJ{Bereich}_{Messung} | Evet/Hayır, {Bereich}. tartım aralığındaki tekrarlanabilirlik testinin {Messung}. ölçümü için, ayarlamadan sonra kullanım hata sınırı şartının karşılanıp karşılanmadığı; tolerans yoksa N/A. | Evet / Hayır | {Bereich}: Tartım aralığı (1-4) {Messung}: Ölçüm (1 ... n) | Toleranslar | tümü | 57 | Evet | Evet | Evet | Evet
Wiederholbarkeit_Verkehrsfehler_Innerhalb_Toleranz_oJ{Bereich}_{Messung} | Evet/Hayır, {Bereich}. tartım aralığındaki tekrarlanabilirlik testinin {Messung}. ölçümü için, ayarlamadan önce kullanım hata sınırı şartının karşılanıp karşılanmadığı; tolerans yoksa N/A. | Evet / Hayır | {Bereich}: Tartım aralığı (1-4) {Messung}: Ölçüm (1 ... n) | Toleranslar | tümü | 57 | Evet | Evet | Evet | Evet
Wiederholbarkeit_Verkehrsfehler_Innerhalb_Toleranz{Bereich}_{Messung} | Evet/Hayır, {Bereich}. tartım aralığındaki tekrarlanabilirlik testinin {Messung}. ölçümü için kullanım hata sınırı şartının karşılanıp karşılanmadığı; tolerans yoksa N/A. | Evet / Hayır | {Bereich}: Tartım aralığı (1-4) {Messung}: Ölçüm (1 ... n) | Toleranslar | tümü | 54 | Evet | Evet | Evet | Evet
Wiederholbarkeit_Verkehrsfehler_Messung_rot_mJ{Bereich}_{Messung} | {Bereich}. tartım aralığındaki tekrarlanabilirlik testinin {Messung}. ölçümündeki ölçüm değeri (gösterge), ayarlamadan sonra, birimiyle birlikte; kullanım hata sınırı şartı karşılanmıyorsa kırmızı; tolerans yoksa N/A. | [Değer] [Birim] | {Bereich}: Tartım aralığı (1-4) {Messung}: Ölçüm (1 ... n) | Toleranslar | tümü | 50 | Evet | Evet | Evet | Evet
Wiederholbarkeit_Verkehrsfehler_Messung_rot_oJ{Bereich}_{Messung} | {Bereich}. tartım aralığındaki tekrarlanabilirlik testinin {Messung}. ölçümündeki ölçüm değeri (gösterge), ayarlamadan önce, birimiyle birlikte; kullanım hata sınırı şartı karşılanmıyorsa kırmızı; tolerans yoksa N/A. | [Değer] [Birim] | {Bereich}: Tartım aralığı (1-4) {Messung}: Ölçüm (1 ... n) | Toleranslar | tümü | 50 | Evet | Evet | Evet | Evet
Wiederholbarkeit_Verkehrsfehler_Messung_rot{Bereich}_{Messung} | {Bereich}. tartım aralığındaki tekrarlanabilirlik testinin {Messung}. ölçümündeki ölçüm değeri (gösterge), birimiyle birlikte; kullanım hata sınırı şartı karşılanmıyorsa kırmızı; tolerans yoksa N/A. | [Değer] [Birim] | {Bereich}: Tartım aralığı (1-4) {Messung}: Ölçüm (1 ... n) | Toleranslar | tümü | 47 | Evet | Evet | Evet | Evet
Wiederholbarkeit_Verkehrsfehler_Toleranz_Differenz_mJ{Bereich}_{Messung} | {Bereich}. tartım aralığındaki tekrarlanabilirlik testinin {Messung}. ölçümündeki sapmanın mutlak değeri, ayarlamadan sonra, tolerans şartının biriminde (d, % veya kütle birimi); dönüştürme mümkün değilse boş. | [Değer] [Birim] | {Bereich}: Tartım aralığı (1-4) {Messung}: Ölçüm (1 ... n) | Toleranslar | tümü | 57 | Evet | Evet | Evet | Evet
Wiederholbarkeit_Verkehrsfehler_Toleranz_Differenz_oJ{Bereich}_{Messung} | {Bereich}. tartım aralığındaki tekrarlanabilirlik testinin {Messung}. ölçümündeki sapmanın mutlak değeri, ayarlamadan önce, tolerans şartının biriminde (d, % veya kütle birimi); dönüştürme mümkün değilse boş. | [Değer] [Birim] | {Bereich}: Tartım aralığı (1-4) {Messung}: Ölçüm (1 ... n) | Toleranslar | tümü | 57 | Evet | Evet | Evet | Evet
Wiederholbarkeit_Verkehrsfehler_Toleranz_Differenz{Bereich}_{Messung} | {Bereich}. tartım aralığındaki tekrarlanabilirlik testinin {Messung}. ölçümündeki sapmanın mutlak değeri, tolerans şartının biriminde (d, % veya kütle birimi); dönüştürme mümkün değilse boş. | [Değer] [Birim] | {Bereich}: Tartım aralığı (1-4) {Messung}: Ölçüm (1 ... n) | Toleranslar | tümü | 54 | Evet | Evet | Evet | Evet
Wiederholbarkeit_Verkehrsfehler_Toleranz_DiffWert_mJ{Bereich}_{Messung} | {Bereich}. tartım aralığında kullanım hata sınırı şartı ile tekrarlanabilirlik testinin {Messung}. ölçümündeki karşılaştırılan değer arasındaki fark, ayarlamadan sonra, tolerans biriminde; aşılırsa negatif; tolerans yoksa N/A. | [Değer] [Birim] | {Bereich}: Tartım aralığı (1-4) {Messung}: Ölçüm (1 ... n) | Toleranslar | tümü | 56 | Evet | Evet | Evet | Evet
Wiederholbarkeit_Verkehrsfehler_Toleranz_DiffWert_oJ{Bereich}_{Messung} | {Bereich}. tartım aralığında kullanım hata sınırı şartı ile tekrarlanabilirlik testinin {Messung}. ölçümündeki karşılaştırılan değer arasındaki fark, ayarlamadan önce, tolerans biriminde; aşılırsa negatif; tolerans yoksa N/A. | [Değer] [Birim] | {Bereich}: Tartım aralığı (1-4) {Messung}: Ölçüm (1 ... n) | Toleranslar | tümü | 56 | Evet | Evet | Evet | Evet
Wiederholbarkeit_Verkehrsfehler_Toleranz_DiffWert{Bereich}_{Messung} | {Bereich}. tartım aralığında kullanım hata sınırı şartı ile tekrarlanabilirlik testinin {Messung}. ölçümündeki karşılaştırılan değer arasındaki fark, tolerans biriminde; aşılırsa negatif; tolerans yoksa N/A. | [Değer] [Birim] | {Bereich}: Tartım aralığı (1-4) {Messung}: Ölçüm (1 ... n) | Toleranslar | tümü | 53 | Evet | Evet | Evet | Evet
Wiederholbarkeit_Verkehrsfehler_Toleranz_max{Bereich} | {Bereich}. tartım aralığındaki tekrarlanabilirlik testinin son ölçümü için kullanım hata sınırı şartı, birimiyle birlikte (d, % veya kütle birimi). | [Değer] [Birim] | {Bereich}: Tartım aralığı (1-4) | Toleranslar | tümü | 45 | Evet | Evet | Evet | Evet
Wiederholbarkeit_Verkehrsfehler_Toleranz_mJ{Bereich} | {Bereich}. tartım aralığındaki tekrarlanabilirlik testinin ilk test noktası için, ayarlamadan sonra kullanım hata sınırı şartı, birimiyle birlikte (d, % veya kütle birimi). | [Değer] [Birim] | {Bereich}: Tartım aralığı (1-4) | Toleranslar | tümü | 44 | Evet | Evet | Evet | Evet
Wiederholbarkeit_Verkehrsfehler_Toleranz_mJ{Bereich}_{Messung} | {Bereich}. tartım aralığındaki tekrarlanabilirlik testinin {Messung}. ölçümü için, ayarlamadan sonra kullanım hata sınırı şartı, birimiyle birlikte (d, % veya kütle birimi). | [Değer] [Birim] | {Bereich}: Tartım aralığı (1-4) {Messung}: Ölçüm (1 ... n) | Toleranslar | tümü | 47 | Evet | Evet | Evet | Evet
Wiederholbarkeit_Verkehrsfehler_Toleranz_oJ{Bereich} | {Bereich}. tartım aralığındaki tekrarlanabilirlik testinin ilk test noktası için, ayarlamadan önce kullanım hata sınırı şartı, birimiyle birlikte (d, % veya kütle birimi). | [Değer] [Birim] | {Bereich}: Tartım aralığı (1-4) | Toleranslar | tümü | 44 | Evet | Evet | Evet | Evet
Wiederholbarkeit_Verkehrsfehler_Toleranz_oJ{Bereich}_{Messung} | {Bereich}. tartım aralığındaki tekrarlanabilirlik testinin {Messung}. ölçümü için, ayarlamadan önce kullanım hata sınırı şartı, birimiyle birlikte (d, % veya kütle birimi). | [Değer] [Birim] | {Bereich}: Tartım aralığı (1-4) {Messung}: Ölçüm (1 ... n) | Toleranslar | tümü | 47 | Evet | Evet | Evet | Evet
Wiederholbarkeit_Verkehrsfehler_Toleranz_ok_mJ{Bereich}_{Messung} | TAMAM/TAMAM DEĞİL, {Bereich}. tartım aralığındaki tekrarlanabilirlik testinin {Messung}. ölçümü için, ayarlamadan sonra kullanım hata sınırı şartının karşılanıp karşılanmadığı (TAMAM DEĞİL kırmızı); tolerans yoksa N/A. | TAMAM / TAMAM DEĞİL | {Bereich}: Tartım aralığı (1-4) {Messung}: Ölçüm (1 ... n) | Toleranslar | tümü | 50 | Evet | Evet | Evet | Evet
Wiederholbarkeit_Verkehrsfehler_Toleranz_ok_oJ{Bereich}_{Messung} | TAMAM/TAMAM DEĞİL, {Bereich}. tartım aralığındaki tekrarlanabilirlik testinin {Messung}. ölçümü için, ayarlamadan önce kullanım hata sınırı şartının karşılanıp karşılanmadığı (TAMAM DEĞİL kırmızı); tolerans yoksa N/A. | TAMAM / TAMAM DEĞİL | {Bereich}: Tartım aralığı (1-4) {Messung}: Ölçüm (1 ... n) | Toleranslar | tümü | 50 | Evet | Evet | Evet | Evet
Wiederholbarkeit_Verkehrsfehler_Toleranz_ok{Bereich}_{Messung} | TAMAM/TAMAM DEĞİL, {Bereich}. tartım aralığındaki tekrarlanabilirlik testinin {Messung}. ölçümü için kullanım hata sınırı şartının karşılanıp karşılanmadığı (TAMAM DEĞİL kırmızı); tolerans yoksa N/A. | TAMAM / TAMAM DEĞİL | {Bereich}: Tartım aralığı (1-4) {Messung}: Ölçüm (1 ... n) | Toleranslar | tümü | 47 | Evet | Evet | Evet | Evet
Wiederholbarkeit_Verkehrsfehler_Toleranz_VglWert_mJ{Bereich}_{Messung} | Karşılaştırılan değer (sapma): {Bereich}. tartım aralığındaki tekrarlanabilirlik testinin {Messung}. ölçümünde, ayarlamadan sonra, tolerans şartının biriminde. Tolerans yoksa N/A. | [Değer] [Birim] | {Bereich}: Tartım aralığı (1-4) {Messung}: Ölçüm (1 ... n) | Toleranslar | tümü | 55 | Evet | Evet | Evet | Evet
Wiederholbarkeit_Verkehrsfehler_Toleranz_VglWert_oJ{Bereich}_{Messung} | Karşılaştırılan değer (sapma): {Bereich}. tartım aralığındaki tekrarlanabilirlik testinin {Messung}. ölçümünde, ayarlamadan önce, tolerans şartının biriminde. Tolerans yoksa N/A. | [Değer] [Birim] | {Bereich}: Tartım aralığı (1-4) {Messung}: Ölçüm (1 ... n) | Toleranslar | tümü | 55 | Evet | Evet | Evet | Evet
Wiederholbarkeit_Verkehrsfehler_Toleranz_VglWert{Bereich}_{Messung} | Karşılaştırılan değer (sapma): {Bereich}. tartım aralığındaki tekrarlanabilirlik testinin {Messung}. ölçümünde, tolerans şartının biriminde. Tolerans yoksa N/A. | [Değer] [Birim] | {Bereich}: Tartım aralığı (1-4) {Messung}: Ölçüm (1 ... n) | Toleranslar | tümü | 52 | Evet | Evet | Evet | Evet
Wiederholbarkeit_Verkehrsfehler_Toleranz{Bereich} | {Bereich}. tartım aralığındaki tekrarlanabilirlik testinin ilk test noktası için kullanım hata sınırı şartı, birimiyle birlikte (d, % veya kütle birimi). Müşteri terazisinin test değerlerinde de orada kayıtlı toleranslarla verilir. | [Değer] [Birim] | {Bereich}: Tartım aralığı (1-4) | Toleranslar | tümü | 41 | Evet | Evet | Evet | Evet |  | Evet
Wiederholbarkeit_Verkehrsfehler_Toleranz{Bereich}_{Messung} | {Bereich}. tartım aralığındaki tekrarlanabilirlik testinin {Messung}. ölçümü için kullanım hata sınırı şartı, birimiyle birlikte (d, % veya kütle birimi). | [Değer] [Birim] | {Bereich}: Tartım aralığı (1-4) {Messung}: Ölçüm (1 ... n) | Toleranslar | tümü | 44 | Evet | Evet | Evet | Evet
Wiederholbarkeit_Verkehrsfehler_Toleranz{Punkt} | {Punkt}. ölçüm için tekrarlanabilirlik testinin kullanım hata sınırı şartı, birimiyle birlikte (d, % veya kütle birimi), tartım aralığı belirtilmeden. | [Değer] [Birim] | {Punkt}: Test noktası (1 ... n) | Toleranslar | tümü | 42 | Evet | Evet | Evet | Evet
BB_Action_Lvl_Einheit | Kullanımdaki terazinin test noktalarının müdahale sınırı biriminin (%). | [Birim] |  | Kullanımdaki terazinin değerlendirmesi | tümü | 21 | Evet | Evet | Evet | Evet
BB_Action_Lvl_Wert | Kullanımdaki terazinin test noktalarının müdahale sınırı değeri, yüzde olarak, birim olmadan (her zaman 100). | [Değer] |  | Kullanımdaki terazinin değerlendirmesi | tümü | 18 | Evet | Evet | Evet | Evet
BB_Action_Lvl_Wert_mE | Kullanımdaki terazinin test noktalarının müdahale sınırı değeri, yüzde olarak, yüzde işaretiyle (her zaman 100 %). | [Değer] % |  | Kullanımdaki terazinin değerlendirmesi | tümü | 21 | Evet | Evet | Evet | Evet
BB_Gesamt_Action_Lvl1_Urteil | Evet/Hayır: kullanımdaki terazinin genel değerlendirmesi; 1. müşteri şartı için müdahale sınırı sınırının değerlendirilen tüm test noktalarında karşılanıp karşılanmadığı. | Evet / Hayır |  | Kullanımdaki terazinin değerlendirmesi | tümü | 28 | Evet | Evet | Evet | Evet
BB_Gesamt_Action_Lvl1_Urteil_OK | TAMAM/TAMAM DEĞİL: kullanımdaki terazinin genel değerlendirmesi; 1. müşteri şartı için müdahale sınırı sınırının değerlendirilen tüm test noktalarında karşılanıp karşılanmadığı. | TAMAM / TAMAM DEĞİL |  | Kullanımdaki terazinin değerlendirmesi | tümü | 31 | Evet | Evet | Evet | Evet
BB_Gesamt_Action_Lvl2_Urteil | Evet/Hayır: kullanımdaki terazinin genel değerlendirmesi; 2. müşteri şartı için müdahale sınırı sınırının değerlendirilen tüm test noktalarında karşılanıp karşılanmadığı. | Evet / Hayır |  | Kullanımdaki terazinin değerlendirmesi | tümü | 28 | Evet | Evet | Evet | Evet
BB_Gesamt_Action_Lvl2_Urteil_OK | TAMAM/TAMAM DEĞİL: kullanımdaki terazinin genel değerlendirmesi; 2. müşteri şartı için müdahale sınırı sınırının değerlendirilen tüm test noktalarında karşılanıp karşılanmadığı. | TAMAM / TAMAM DEĞİL |  | Kullanımdaki terazinin değerlendirmesi | tümü | 31 | Evet | Evet | Evet | Evet
BB_Gesamt_Action_Lvl_Urteil | Evet/Hayır: kullanımdaki terazinin genel değerlendirmesi; her iki müşteri şartı için müdahale sınırı sınırının değerlendirilen tüm test noktalarında karşılanıp karşılanmadığı. | Evet / Hayır |  | Kullanımdaki terazinin değerlendirmesi | tümü | 27 | Evet | Evet | Evet | Evet
BB_Gesamt_Action_Lvl_Urteil_OK | TAMAM/TAMAM DEĞİL: kullanımdaki terazinin genel değerlendirmesi; her iki müşteri şartı için müdahale sınırı sınırının değerlendirilen tüm test noktalarında karşılanıp karşılanmadığı. | TAMAM / TAMAM DEĞİL |  | Kullanımdaki terazinin değerlendirmesi | tümü | 30 | Evet | Evet | Evet | Evet
BB_Gesamt_Warning_Lvl1_Urteil | Evet/Hayır: kullanımdaki terazinin genel değerlendirmesi; 1. müşteri şartı için uyarı sınırı sınırının değerlendirilen tüm test noktalarında karşılanıp karşılanmadığı. | Evet / Hayır |  | Kullanımdaki terazinin değerlendirmesi | tümü | 29 | Evet | Evet | Evet | Evet
BB_Gesamt_Warning_Lvl1_Urteil_OK | TAMAM/TAMAM DEĞİL: kullanımdaki terazinin genel değerlendirmesi; 1. müşteri şartı için uyarı sınırı sınırının değerlendirilen tüm test noktalarında karşılanıp karşılanmadığı. | TAMAM / TAMAM DEĞİL |  | Kullanımdaki terazinin değerlendirmesi | tümü | 32 | Evet | Evet | Evet | Evet
BB_Gesamt_Warning_Lvl2_Urteil | Evet/Hayır: kullanımdaki terazinin genel değerlendirmesi; 2. müşteri şartı için uyarı sınırı sınırının değerlendirilen tüm test noktalarında karşılanıp karşılanmadığı. | Evet / Hayır |  | Kullanımdaki terazinin değerlendirmesi | tümü | 29 | Evet | Evet | Evet | Evet
BB_Gesamt_Warning_Lvl2_Urteil_OK | TAMAM/TAMAM DEĞİL: kullanımdaki terazinin genel değerlendirmesi; 2. müşteri şartı için uyarı sınırı sınırının değerlendirilen tüm test noktalarında karşılanıp karşılanmadığı. | TAMAM / TAMAM DEĞİL |  | Kullanımdaki terazinin değerlendirmesi | tümü | 32 | Evet | Evet | Evet | Evet
BB_Gesamt_Warning_Lvl_Urteil | Evet/Hayır: kullanımdaki terazinin genel değerlendirmesi; her iki müşteri şartı için uyarı sınırı sınırının değerlendirilen tüm test noktalarında karşılanıp karşılanmadığı. | Evet / Hayır |  | Kullanımdaki terazinin değerlendirmesi | tümü | 28 | Evet | Evet | Evet | Evet
BB_Gesamt_Warning_Lvl_Urteil_OK | TAMAM/TAMAM DEĞİL: kullanımdaki terazinin genel değerlendirmesi; her iki müşteri şartı için uyarı sınırı sınırının değerlendirilen tüm test noktalarında karşılanıp karşılanmadığı. | TAMAM / TAMAM DEĞİL |  | Kullanımdaki terazinin değerlendirmesi | tümü | 31 | Evet | Evet | Evet | Evet
BB_Hoechstlast_Action_Lvl2_Urteil_OK{Bereich} | TAMAM/TAMAM DEĞİL: sonuç, kullanımdaki terazinin {Bereich}. tartım aralığında (maksimum kapasiteye göre) 2. müşteri şartı için müdahale sınırı sınırı içinde kalıyor veya kalmıyor. | TAMAM / TAMAM DEĞİL | {Bereich}: Tartım aralığı (1-4) | Kullanımdaki terazinin değerlendirmesi | tümü | 37 | Evet | Evet | Evet | Evet
BB_Hoechstlast_Action_Lvl2_Urteil{Bereich} | Evet/Hayır: sonuç, kullanımdaki terazinin {Bereich}. tartım aralığında (maksimum kapasiteye göre) 2. müşteri şartı için müdahale sınırı sınırı içinde kalıyor (Evet) veya kalmıyor (Hayır). | Evet / Hayır | {Bereich}: Tartım aralığı (1-4) | Kullanımdaki terazinin değerlendirmesi | tümü | 34 | Evet | Evet | Evet | Evet
BB_Hoechstlast_Action_Lvl_Urteil_OK{Bereich} | TAMAM/TAMAM DEĞİL: sonuç, kullanımdaki terazinin {Bereich}. tartım aralığında (maksimum kapasiteye göre) müşteri şartı için müdahale sınırı sınırı içinde kalıyor veya kalmıyor. | TAMAM / TAMAM DEĞİL | {Bereich}: Tartım aralığı (1-4) | Kullanımdaki terazinin değerlendirmesi | tümü | 36 | Evet | Evet | Evet | Evet
BB_Hoechstlast_Action_Lvl_Urteil{Bereich} | Evet/Hayır: sonuç, kullanımdaki terazinin {Bereich}. tartım aralığında (maksimum kapasiteye göre) müşteri şartı için müdahale sınırı sınırı içinde kalıyor (Evet) veya kalmıyor (Hayır). | Evet / Hayır | {Bereich}: Tartım aralığı (1-4) | Kullanımdaki terazinin değerlendirmesi | tümü | 33 | Evet | Evet | Evet | Evet
BB_Hoechstlast_Erg2_{Bereich} | Kullanımdaki terazinin {Bereich}. tartım aralığındaki (maksimum kapasiteye göre) 2. sonucu (terazinin ölçüm belirsizliği), 2. müşteri şartı birimi cinsinden. | [Değer] [Birim] | {Bereich}: Tartım aralığı (1-4) | Kullanımdaki terazinin değerlendirmesi | tümü | 21 | Evet | Evet | Evet | Evet
BB_Hoechstlast_Erg{Bereich} | Kullanımdaki terazinin {Bereich}. tartım aralığındaki (maksimum kapasiteye göre) sonucu (terazinin ölçüm belirsizliği), müşteri şartı birimi cinsinden. | [Değer] [Birim] | {Bereich}: Tartım aralığı (1-4) | Kullanımdaki terazinin değerlendirmesi | tümü | 19 | Evet | Evet | Evet | Evet
BB_Hoechstlast_KundVorg2_Einheit{Bereich} | Kullanımdaki terazinin {Bereich}. tartım aralığında (maksimum kapasiteye göre) 2. müşteri şartı için müdahale sınırı birimi. | [Birim] | {Bereich}: Tartım aralığı (1-4) | Kullanımdaki terazinin değerlendirmesi | tümü | 33 | Evet | Evet | Evet | Evet
BB_Hoechstlast_KundVorg2_Warn_Einheit{Bereich} | Kullanımdaki terazinin {Bereich}. tartım aralığında (maksimum kapasiteye göre) 2. müşteri şartı için uyarı sınırı birimi. | [Birim] | {Bereich}: Tartım aralığı (1-4) | Kullanımdaki terazinin değerlendirmesi | tümü | 38 | Evet | Evet | Evet | Evet
BB_Hoechstlast_KundVorg2_Warn_Wert_mE{Bereich} | Kullanımdaki terazinin {Bereich}. tartım aralığında (maksimum kapasiteye göre) 2. müşteri şartı için uyarı sınırı değeri, birimiyle birlikte. | [Değer] [Birim] | {Bereich}: Tartım aralığı (1-4) | Kullanımdaki terazinin değerlendirmesi | tümü | 38 | Evet | Evet | Evet | Evet
BB_Hoechstlast_KundVorg2_Warn_Wert_mE{Bereich}CF | Kullanımdaki terazinin {Bereich}. tartım aralığında (maksimum kapasiteye göre) 2. müşteri şartı için uyarı sınırı değeri, birimiyle birlikte; en az bir ondalık basamakla, aksi halde ilk anlamlı basamak görünene kadar gereken sayıda basamakla. | [Değer] [Birim] | {Bereich}: Tartım aralığı (1-4) | Kullanımdaki terazinin değerlendirmesi | tümü | 40 | Evet | Evet | Evet | Evet
BB_Hoechstlast_KundVorg2_Warn_Wert{Bereich} | Kullanımdaki terazinin {Bereich}. tartım aralığında (maksimum kapasiteye göre) 2. müşteri şartı için uyarı sınırı değeri, birim olmadan. | [Değer] | {Bereich}: Tartım aralığı (1-4) | Kullanımdaki terazinin değerlendirmesi | tümü | 35 | Evet | Evet | Evet | Evet
BB_Hoechstlast_KundVorg2_Warn_Wert{Bereich}CF | Kullanımdaki terazinin {Bereich}. tartım aralığında (maksimum kapasiteye göre) 2. müşteri şartı için uyarı sınırı değeri, birim olmadan; en az bir ondalık basamakla, aksi halde ilk anlamlı basamak görünene kadar gereken sayıda basamakla. | [Değer] | {Bereich}: Tartım aralığı (1-4) | Kullanımdaki terazinin değerlendirmesi | tümü | 37 | Evet | Evet | Evet | Evet
BB_Hoechstlast_KundVorg2_Wert_mE{Bereich} | Kullanımdaki terazinin {Bereich}. tartım aralığında (maksimum kapasiteye göre) 2. müşteri şartı için müdahale sınırı değeri, birimiyle birlikte. | [Değer] [Birim] | {Bereich}: Tartım aralığı (1-4) | Kullanımdaki terazinin değerlendirmesi | tümü | 33 | Evet | Evet | Evet | Evet
BB_Hoechstlast_KundVorg2_Wert_mE{Bereich}CF | Kullanımdaki terazinin {Bereich}. tartım aralığında (maksimum kapasiteye göre) 2. müşteri şartı için müdahale sınırı değeri, birimiyle birlikte; en az bir ondalık basamakla, aksi halde ilk anlamlı basamak görünene kadar gereken sayıda basamakla. | [Değer] [Birim] | {Bereich}: Tartım aralığı (1-4) | Kullanımdaki terazinin değerlendirmesi | tümü | 35 | Evet | Evet | Evet | Evet
BB_Hoechstlast_KundVorg2_Wert{Bereich} | Kullanımdaki terazinin {Bereich}. tartım aralığında (maksimum kapasiteye göre) 2. müşteri şartı için müdahale sınırı değeri, birim olmadan. | [Değer] | {Bereich}: Tartım aralığı (1-4) | Kullanımdaki terazinin değerlendirmesi | tümü | 30 | Evet | Evet | Evet | Evet
BB_Hoechstlast_KundVorg2_Wert{Bereich}CF | Kullanımdaki terazinin {Bereich}. tartım aralığında (maksimum kapasiteye göre) 2. müşteri şartı için müdahale sınırı değeri, birim olmadan; en az bir ondalık basamakla, aksi halde ilk anlamlı basamak görünene kadar gereken sayıda basamakla. | [Değer] | {Bereich}: Tartım aralığı (1-4) | Kullanımdaki terazinin değerlendirmesi | tümü | 32 | Evet | Evet | Evet | Evet
BB_Hoechstlast_KundVorg_Einheit{Bereich} | Kullanımdaki terazinin {Bereich}. tartım aralığında (maksimum kapasiteye göre) müşteri şartı için müdahale sınırı birimi. | [Birim] | {Bereich}: Tartım aralığı (1-4) | Kullanımdaki terazinin değerlendirmesi | tümü | 32 | Evet | Evet | Evet | Evet
BB_Hoechstlast_KundVorg_Warn_Einheit{Bereich} | Kullanımdaki terazinin {Bereich}. tartım aralığında (maksimum kapasiteye göre) müşteri şartı için uyarı sınırı birimi. | [Birim] | {Bereich}: Tartım aralığı (1-4) | Kullanımdaki terazinin değerlendirmesi | tümü | 37 | Evet | Evet | Evet | Evet
BB_Hoechstlast_KundVorg_Warn_Wert_mE{Bereich} | Kullanımdaki terazinin {Bereich}. tartım aralığında (maksimum kapasiteye göre) müşteri şartı için uyarı sınırı değeri, birimiyle birlikte. | [Değer] [Birim] | {Bereich}: Tartım aralığı (1-4) | Kullanımdaki terazinin değerlendirmesi | tümü | 37 | Evet | Evet | Evet | Evet
BB_Hoechstlast_KundVorg_Warn_Wert_mE{Bereich}CF | Kullanımdaki terazinin {Bereich}. tartım aralığında (maksimum kapasiteye göre) müşteri şartı için uyarı sınırı değeri, birimiyle birlikte; en az bir ondalık basamakla, aksi halde ilk anlamlı basamak görünene kadar gereken sayıda basamakla. | [Değer] [Birim] | {Bereich}: Tartım aralığı (1-4) | Kullanımdaki terazinin değerlendirmesi | tümü | 39 | Evet | Evet | Evet | Evet
BB_Hoechstlast_KundVorg_Warn_Wert{Bereich} | Kullanımdaki terazinin {Bereich}. tartım aralığında (maksimum kapasiteye göre) müşteri şartı için uyarı sınırı değeri, birim olmadan. | [Değer] | {Bereich}: Tartım aralığı (1-4) | Kullanımdaki terazinin değerlendirmesi | tümü | 34 | Evet | Evet | Evet | Evet
BB_Hoechstlast_KundVorg_Warn_Wert{Bereich}CF | Kullanımdaki terazinin {Bereich}. tartım aralığında (maksimum kapasiteye göre) müşteri şartı için uyarı sınırı değeri, birim olmadan; en az bir ondalık basamakla, aksi halde ilk anlamlı basamak görünene kadar gereken sayıda basamakla. | [Değer] | {Bereich}: Tartım aralığı (1-4) | Kullanımdaki terazinin değerlendirmesi | tümü | 36 | Evet | Evet | Evet | Evet
BB_Hoechstlast_KundVorg_Wert_mE{Bereich} | Kullanımdaki terazinin {Bereich}. tartım aralığında (maksimum kapasiteye göre) müşteri şartı için müdahale sınırı değeri, birimiyle birlikte. | [Değer] [Birim] | {Bereich}: Tartım aralığı (1-4) | Kullanımdaki terazinin değerlendirmesi | tümü | 32 | Evet | Evet | Evet | Evet
BB_Hoechstlast_KundVorg_Wert_mE{Bereich}CF | Kullanımdaki terazinin {Bereich}. tartım aralığında (maksimum kapasiteye göre) müşteri şartı için müdahale sınırı değeri, birimiyle birlikte; en az bir ondalık basamakla, aksi halde ilk anlamlı basamak görünene kadar gereken sayıda basamakla. | [Değer] [Birim] | {Bereich}: Tartım aralığı (1-4) | Kullanımdaki terazinin değerlendirmesi | tümü | 34 | Evet | Evet | Evet | Evet
BB_Hoechstlast_KundVorg_Wert{Bereich} | Kullanımdaki terazinin {Bereich}. tartım aralığında (maksimum kapasiteye göre) müşteri şartı için müdahale sınırı değeri, birim olmadan. | [Değer] | {Bereich}: Tartım aralığı (1-4) | Kullanımdaki terazinin değerlendirmesi | tümü | 29 | Evet | Evet | Evet | Evet
BB_Hoechstlast_KundVorg_Wert{Bereich}CF | Kullanımdaki terazinin {Bereich}. tartım aralığında (maksimum kapasiteye göre) müşteri şartı için müdahale sınırı değeri, birim olmadan; en az bir ondalık basamakla, aksi halde ilk anlamlı basamak görünene kadar gereken sayıda basamakla. | [Değer] | {Bereich}: Tartım aralığı (1-4) | Kullanımdaki terazinin değerlendirmesi | tümü | 31 | Evet | Evet | Evet | Evet
BB_Hoechstlast_Warning_Lvl2_Urteil_OK{Bereich} | TAMAM/TAMAM DEĞİL: sonuç, kullanımdaki terazinin {Bereich}. tartım aralığında (maksimum kapasiteye göre) 2. müşteri şartı için uyarı sınırı sınırı içinde kalıyor veya kalmıyor. | TAMAM / TAMAM DEĞİL | {Bereich}: Tartım aralığı (1-4) | Kullanımdaki terazinin değerlendirmesi | tümü | 38 | Evet | Evet | Evet | Evet
BB_Hoechstlast_Warning_Lvl2_Urteil{Bereich} | Evet/Hayır: sonuç, kullanımdaki terazinin {Bereich}. tartım aralığında (maksimum kapasiteye göre) 2. müşteri şartı için uyarı sınırı sınırı içinde kalıyor (Evet) veya kalmıyor (Hayır). | Evet / Hayır | {Bereich}: Tartım aralığı (1-4) | Kullanımdaki terazinin değerlendirmesi | tümü | 35 | Evet | Evet | Evet | Evet
BB_Hoechstlast_Warning_Lvl_Urteil_OK{Bereich} | TAMAM/TAMAM DEĞİL: sonuç, kullanımdaki terazinin {Bereich}. tartım aralığında (maksimum kapasiteye göre) müşteri şartı için uyarı sınırı sınırı içinde kalıyor veya kalmıyor. | TAMAM / TAMAM DEĞİL | {Bereich}: Tartım aralığı (1-4) | Kullanımdaki terazinin değerlendirmesi | tümü | 37 | Evet | Evet | Evet | Evet
BB_Hoechstlast_Warning_Lvl_Urteil{Bereich} | Evet/Hayır: sonuç, kullanımdaki terazinin {Bereich}. tartım aralığında (maksimum kapasiteye göre) müşteri şartı için uyarı sınırı sınırı içinde kalıyor (Evet) veya kalmıyor (Hayır). | Evet / Hayır | {Bereich}: Tartım aralığı (1-4) | Kullanımdaki terazinin değerlendirmesi | tümü | 34 | Evet | Evet | Evet | Evet
BB_Hoechstlast{Bereich} | {Bereich}. tartım aralığının maksimum kapasitesi, kullanımdaki terazinin değerlendirmesinin mutlak referans değeri olarak, birimiyle birlikte. | [Değer] [Birim] | {Bereich}: Tartım aralığı (1-4) | Kullanımdaki terazinin değerlendirmesi | tümü | 15 | Evet | Evet | Evet | Evet
BB_Kundenspez_Action_Lvl2_Urteil_OK{Nr} | TAMAM/TAMAM DEĞİL: sonuç, kullanımdaki terazinin müşteriye özel {Nr}. test noktasında 2. müşteri şartı için müdahale sınırı sınırı içinde kalıyor veya kalmıyor. | TAMAM / TAMAM DEĞİL | {Nr}: Numara (1 ... n) | Kullanımdaki terazinin değerlendirmesi | tümü | 37 | Evet | Evet | Evet | Evet
BB_Kundenspez_Action_Lvl2_Urteil{Nr} | Evet/Hayır: sonuç, kullanımdaki terazinin müşteriye özel {Nr}. test noktasında 2. müşteri şartı için müdahale sınırı sınırı içinde kalıyor (Evet) veya kalmıyor (Hayır). | Evet / Hayır | {Nr}: Numara (1 ... n) | Kullanımdaki terazinin değerlendirmesi | tümü | 34 | Evet | Evet | Evet | Evet
BB_Kundenspez_Action_Lvl_Urteil_OK{Nr} | TAMAM/TAMAM DEĞİL: sonuç, kullanımdaki terazinin müşteriye özel {Nr}. test noktasında müşteri şartı için müdahale sınırı sınırı içinde kalıyor veya kalmıyor. | TAMAM / TAMAM DEĞİL | {Nr}: Numara (1 ... n) | Kullanımdaki terazinin değerlendirmesi | tümü | 36 | Evet | Evet | Evet | Evet
BB_Kundenspez_Action_Lvl_Urteil{Nr} | Evet/Hayır: sonuç, kullanımdaki terazinin müşteriye özel {Nr}. test noktasında müşteri şartı için müdahale sınırı sınırı içinde kalıyor (Evet) veya kalmıyor (Hayır). | Evet / Hayır | {Nr}: Numara (1 ... n) | Kullanımdaki terazinin değerlendirmesi | tümü | 33 | Evet | Evet | Evet | Evet
BB_Kundenspez_Erg2_{Nr} | Kullanımdaki terazinin müşteriye özel {Nr}. test noktasındaki 2. sonucu (terazinin ölçüm belirsizliği), 2. müşteri şartı birimi cinsinden. | [Değer] [Birim] | {Nr}: Numara (1 ... n) | Kullanımdaki terazinin değerlendirmesi | tümü | 21 | Evet | Evet | Evet | Evet
BB_Kundenspez_Erg{Nr} | Kullanımdaki terazinin müşteriye özel {Nr}. test noktasındaki sonucu (terazinin ölçüm belirsizliği), müşteri şartı birimi cinsinden. | [Değer] [Birim] | {Nr}: Numara (1 ... n) | Kullanımdaki terazinin değerlendirmesi | tümü | 19 | Evet | Evet | Evet | Evet
BB_Kundenspez_KundVorg2_Einheit{Nr} | Kullanımdaki terazinin müşteriye özel {Nr}. test noktasında 2. müşteri şartı için müdahale sınırı birimi. | [Birim] | {Nr}: Numara (1 ... n) | Kullanımdaki terazinin değerlendirmesi | tümü | 33 | Evet | Evet | Evet | Evet
BB_Kundenspez_KundVorg2_Warn_Einheit{Nr} | Kullanımdaki terazinin müşteriye özel {Nr}. test noktasında 2. müşteri şartı için uyarı sınırı birimi. | [Birim] | {Nr}: Numara (1 ... n) | Kullanımdaki terazinin değerlendirmesi | tümü | 38 | Evet | Evet | Evet | Evet
BB_Kundenspez_KundVorg2_Warn_Wert_mE{Nr} | Kullanımdaki terazinin müşteriye özel {Nr}. test noktasında 2. müşteri şartı için uyarı sınırı değeri, birimiyle birlikte. | [Değer] [Birim] | {Nr}: Numara (1 ... n) | Kullanımdaki terazinin değerlendirmesi | tümü | 38 | Evet | Evet | Evet | Evet
BB_Kundenspez_KundVorg2_Warn_Wert_mE{Nr}CF | Kullanımdaki terazinin müşteriye özel {Nr}. test noktasında 2. müşteri şartı için uyarı sınırı değeri, birimiyle birlikte; en az bir ondalık basamakla, aksi halde ilk anlamlı basamak görünene kadar gereken sayıda basamakla. | [Değer] [Birim] | {Nr}: Numara (1 ... n) | Kullanımdaki terazinin değerlendirmesi | tümü | 40 | Evet | Evet | Evet | Evet
BB_Kundenspez_KundVorg2_Warn_Wert{Nr} | Kullanımdaki terazinin müşteriye özel {Nr}. test noktasında 2. müşteri şartı için uyarı sınırı değeri, birim olmadan. | [Değer] | {Nr}: Numara (1 ... n) | Kullanımdaki terazinin değerlendirmesi | tümü | 35 | Evet | Evet | Evet | Evet
BB_Kundenspez_KundVorg2_Warn_Wert{Nr}CF | Kullanımdaki terazinin müşteriye özel {Nr}. test noktasında 2. müşteri şartı için uyarı sınırı değeri, birim olmadan; en az bir ondalık basamakla, aksi halde ilk anlamlı basamak görünene kadar gereken sayıda basamakla. | [Değer] | {Nr}: Numara (1 ... n) | Kullanımdaki terazinin değerlendirmesi | tümü | 37 | Evet | Evet | Evet | Evet
BB_Kundenspez_KundVorg2_Wert_mE{Nr} | Kullanımdaki terazinin müşteriye özel {Nr}. test noktasında 2. müşteri şartı için müdahale sınırı değeri, birimiyle birlikte. | [Değer] [Birim] | {Nr}: Numara (1 ... n) | Kullanımdaki terazinin değerlendirmesi | tümü | 33 | Evet | Evet | Evet | Evet
BB_Kundenspez_KundVorg2_Wert_mE{Nr}CF | Kullanımdaki terazinin müşteriye özel {Nr}. test noktasında 2. müşteri şartı için müdahale sınırı değeri, birimiyle birlikte; en az bir ondalık basamakla, aksi halde ilk anlamlı basamak görünene kadar gereken sayıda basamakla. | [Değer] [Birim] | {Nr}: Numara (1 ... n) | Kullanımdaki terazinin değerlendirmesi | tümü | 35 | Evet | Evet | Evet | Evet
BB_Kundenspez_KundVorg2_Wert{Nr} | Kullanımdaki terazinin müşteriye özel {Nr}. test noktasında 2. müşteri şartı için müdahale sınırı değeri, birim olmadan. | [Değer] | {Nr}: Numara (1 ... n) | Kullanımdaki terazinin değerlendirmesi | tümü | 30 | Evet | Evet | Evet | Evet
BB_Kundenspez_KundVorg2_Wert{Nr}CF | Kullanımdaki terazinin müşteriye özel {Nr}. test noktasında 2. müşteri şartı için müdahale sınırı değeri, birim olmadan; en az bir ondalık basamakla, aksi halde ilk anlamlı basamak görünene kadar gereken sayıda basamakla. | [Değer] | {Nr}: Numara (1 ... n) | Kullanımdaki terazinin değerlendirmesi | tümü | 32 | Evet | Evet | Evet | Evet
BB_Kundenspez_KundVorg_Einheit{Nr} | Kullanımdaki terazinin müşteriye özel {Nr}. test noktasında müşteri şartı için müdahale sınırı birimi. | [Birim] | {Nr}: Numara (1 ... n) | Kullanımdaki terazinin değerlendirmesi | tümü | 32 | Evet | Evet | Evet | Evet
BB_Kundenspez_KundVorg_Warn_Einheit{Nr} | Kullanımdaki terazinin müşteriye özel {Nr}. test noktasında müşteri şartı için uyarı sınırı birimi. | [Birim] | {Nr}: Numara (1 ... n) | Kullanımdaki terazinin değerlendirmesi | tümü | 37 | Evet | Evet | Evet | Evet
BB_Kundenspez_KundVorg_Warn_Wert_mE{Nr} | Kullanımdaki terazinin müşteriye özel {Nr}. test noktasında müşteri şartı için uyarı sınırı değeri, birimiyle birlikte. | [Değer] [Birim] | {Nr}: Numara (1 ... n) | Kullanımdaki terazinin değerlendirmesi | tümü | 37 | Evet | Evet | Evet | Evet
BB_Kundenspez_KundVorg_Warn_Wert_mE{Nr}CF | Kullanımdaki terazinin müşteriye özel {Nr}. test noktasında müşteri şartı için uyarı sınırı değeri, birimiyle birlikte; en az bir ondalık basamakla, aksi halde ilk anlamlı basamak görünene kadar gereken sayıda basamakla. | [Değer] [Birim] | {Nr}: Numara (1 ... n) | Kullanımdaki terazinin değerlendirmesi | tümü | 39 | Evet | Evet | Evet | Evet
BB_Kundenspez_KundVorg_Warn_Wert{Nr} | Kullanımdaki terazinin müşteriye özel {Nr}. test noktasında müşteri şartı için uyarı sınırı değeri, birim olmadan. | [Değer] | {Nr}: Numara (1 ... n) | Kullanımdaki terazinin değerlendirmesi | tümü | 34 | Evet | Evet | Evet | Evet
BB_Kundenspez_KundVorg_Warn_Wert{Nr}CF | Kullanımdaki terazinin müşteriye özel {Nr}. test noktasında müşteri şartı için uyarı sınırı değeri, birim olmadan; en az bir ondalık basamakla, aksi halde ilk anlamlı basamak görünene kadar gereken sayıda basamakla. | [Değer] | {Nr}: Numara (1 ... n) | Kullanımdaki terazinin değerlendirmesi | tümü | 36 | Evet | Evet | Evet | Evet
BB_Kundenspez_KundVorg_Wert_mE{Nr} | Kullanımdaki terazinin müşteriye özel {Nr}. test noktasında müşteri şartı için müdahale sınırı değeri, birimiyle birlikte. | [Değer] [Birim] | {Nr}: Numara (1 ... n) | Kullanımdaki terazinin değerlendirmesi | tümü | 32 | Evet | Evet | Evet | Evet
BB_Kundenspez_KundVorg_Wert_mE{Nr}CF | Kullanımdaki terazinin müşteriye özel {Nr}. test noktasında müşteri şartı için müdahale sınırı değeri, birimiyle birlikte; en az bir ondalık basamakla, aksi halde ilk anlamlı basamak görünene kadar gereken sayıda basamakla. | [Değer] [Birim] | {Nr}: Numara (1 ... n) | Kullanımdaki terazinin değerlendirmesi | tümü | 34 | Evet | Evet | Evet | Evet
BB_Kundenspez_KundVorg_Wert{Nr} | Kullanımdaki terazinin müşteriye özel {Nr}. test noktasında müşteri şartı için müdahale sınırı değeri, birim olmadan. | [Değer] | {Nr}: Numara (1 ... n) | Kullanımdaki terazinin değerlendirmesi | tümü | 29 | Evet | Evet | Evet | Evet
BB_Kundenspez_KundVorg_Wert{Nr}CF | Kullanımdaki terazinin müşteriye özel {Nr}. test noktasında müşteri şartı için müdahale sınırı değeri, birim olmadan; en az bir ondalık basamakla, aksi halde ilk anlamlı basamak görünene kadar gereken sayıda basamakla. | [Değer] | {Nr}: Numara (1 ... n) | Kullanımdaki terazinin değerlendirmesi | tümü | 31 | Evet | Evet | Evet | Evet
BB_Kundenspez_Warning_Lvl2_Urteil_OK{Nr} | TAMAM/TAMAM DEĞİL: sonuç, kullanımdaki terazinin müşteriye özel {Nr}. test noktasında 2. müşteri şartı için uyarı sınırı sınırı içinde kalıyor veya kalmıyor. | TAMAM / TAMAM DEĞİL | {Nr}: Numara (1 ... n) | Kullanımdaki terazinin değerlendirmesi | tümü | 38 | Evet | Evet | Evet | Evet
BB_Kundenspez_Warning_Lvl2_Urteil{Nr} | Evet/Hayır: sonuç, kullanımdaki terazinin müşteriye özel {Nr}. test noktasında 2. müşteri şartı için uyarı sınırı sınırı içinde kalıyor (Evet) veya kalmıyor (Hayır). | Evet / Hayır | {Nr}: Numara (1 ... n) | Kullanımdaki terazinin değerlendirmesi | tümü | 35 | Evet | Evet | Evet | Evet
BB_Kundenspez_Warning_Lvl_Urteil_OK{Nr} | TAMAM/TAMAM DEĞİL: sonuç, kullanımdaki terazinin müşteriye özel {Nr}. test noktasında müşteri şartı için uyarı sınırı sınırı içinde kalıyor veya kalmıyor. | TAMAM / TAMAM DEĞİL | {Nr}: Numara (1 ... n) | Kullanımdaki terazinin değerlendirmesi | tümü | 37 | Evet | Evet | Evet | Evet
BB_Kundenspez_Warning_Lvl_Urteil{Nr} | Evet/Hayır: sonuç, kullanımdaki terazinin müşteriye özel {Nr}. test noktasında müşteri şartı için uyarı sınırı sınırı içinde kalıyor (Evet) veya kalmıyor (Hayır). | Evet / Hayır | {Nr}: Numara (1 ... n) | Kullanımdaki terazinin değerlendirmesi | tümü | 34 | Evet | Evet | Evet | Evet
BB_Kundenspez{Nr} | Kullanımdaki terazinin değerlendirmesinin müşteriye özel {Nr}. test noktasının yükü, birimiyle birlikte. | [Değer] [Birim] | {Nr}: Numara (1 ... n) | Kullanımdaki terazinin değerlendirmesi | tümü | 15 | Evet | Evet | Evet | Evet
BB_Warning_Lvl_Einheit | Kullanımdaki terazinin test noktalarının uyarı sınırı biriminin (%). | [Birim] |  | Kullanımdaki terazinin değerlendirmesi | tümü | 22 | Evet | Evet | Evet | Evet
BB_Warning_Lvl_Wert | Kullanımdaki terazinin test noktalarının uyarı sınırı değeri, yüzde olarak, birim olmadan. | [Değer] |  | Kullanımdaki terazinin değerlendirmesi | tümü | 19 | Evet | Evet | Evet | Evet
BB_Warning_Lvl_Wert_mE | Kullanımdaki terazinin test noktalarının uyarı sınırı değeri, yüzde olarak, yüzde işaretiyle. | [Değer] % |  | Kullanımdaki terazinin değerlendirmesi | tümü | 22 | Evet | Evet | Evet | Evet
Akt_Bereich1 | USP tekrarlanabilirlik testinin tartım aralığı numarası. | [Metin] |  | USP | tümü | 12 |  |  | Evet
Akt_Bereich2 | USP doğruluk testinin tartım aralığı numarası. | [Metin] |  | USP | tümü | 12 |  |  | Evet
Bewertung_Genauigkeitspruefung_Text_{Sprache} | USP doğruluk testinin {Sprache} dilinde değerlendirme cümlesi (gereklilik karşılandı veya karşılanmadı). | [Metin] | {Sprache}: Dil (DEU ENG RUS CZE ESP FRA ITA NLD POL PRT TUR) | USP | tümü | 39 |  |  | Evet
Bewertung_Genauigkeitspruefung_Text_{Sprache}{Bereich} | USP doğruluk testinin {Bereich}. tartım aralığı için {Sprache} dilinde değerlendirme cümlesi (gereklilik karşılandı veya karşılanmadı). | [Metin] | {Sprache}: Dil (DEU ENG RUS CZE ESP FRA ITA NLD POL PRT TUR) {Bereich}: Tartım aralığı (1-4) | USP | tümü | 40 |  |  | Evet
Bewertung_Wiederholbarkeit_Text_{Sprache} | USP tekrarlanabilirlik testinin {Sprache} dilinde değerlendirme cümlesi (gereklilik karşılandı veya karşılanmadı). | [Metin] | {Sprache}: Dil (DEU ENG RUS CZE ESP FRA ITA NLD POL PRT TUR) | USP | tümü | 35 |  |  | Evet
Bewertung_Wiederholbarkeit_Text_{Sprache}{Bereich} | USP tekrarlanabilirlik testinin {Bereich}. tartım aralığı için {Sprache} dilinde değerlendirme cümlesi (gereklilik karşılandı veya karşılanmadı). | [Metin] | {Sprache}: Dil (DEU ENG RUS CZE ESP FRA ITA NLD POL PRT TUR) {Bereich}: Tartım aralığı (1-4) | USP | tümü | 36 |  |  | Evet
USP_EP_AS_FOUND_AS_LEFT{Nr} | Kalibrasyonun USP bilgisi “AS-FOUND” (ayarlamadan önceki durum) veya “AS-LEFT” (ayarlamadan sonraki durum). | [Metin] | {Nr}: Numara (yok, 1-20) | USP | tümü | 25 |  |  | Evet
USP_Genauigkeit_Abweichung | USP doğruluk testinin sapması, birimiyle birlikte. | [Değer] [Birim] |  | USP | tümü | 26 |  |  | Evet
USP_Genauigkeit_Abweichung_rel_8DP | USP doğruluk testinin bağıl sapması (sapma çarpı güvenlik faktörü, nominal değere göre), yüzde olarak, 8 ondalık basamakla. | [Değer] % |  | USP | tümü | 34 |  |  | Evet
USP_Genauigkeit_Abweichung_rel{Bereich}_8DP | USP doğruluk testinin {Bereich}. tartım aralığındaki bağıl sapması (sapma çarpı güvenlik faktörü, nominal değere göre), yüzde olarak, 8 ondalık basamakla. | [Değer] % | {Bereich}: Tartım aralığı (1-4) | USP | tümü | 35 |  |  | Evet
USP_Genauigkeit_Abweichung_zulaessig | USP doğruluk testinin izin verilen sapması, birimiyle birlikte. | [Değer] [Birim] |  | USP | tümü | 36 |  |  | Evet
USP_Genauigkeit_Abweichung_zulaessig{Bereich} | USP doğruluk testinin {Bereich}. tartım aralığındaki izin verilen sapması, birimiyle birlikte. | [Değer] [Birim] | {Bereich}: Tartım aralığı (1-4) | USP | tümü | 37 |  |  | Evet
USP_Genauigkeit_Abweichung{Bereich} | USP doğruluk testinin {Bereich}. tartım aralığındaki sapması, birimiyle birlikte. | [Değer] [Birim] | {Bereich}: Tartım aralığı (1-4) | USP | tümü | 27 |  |  | Evet
USP_Genauigkeit_Akt_Bereich{Bereich} | USP doğruluk testinin {Bereich}. tartım aralığının numarası. | [Metin] | {Bereich}: Tartım aralığı (1-4) | USP | tümü | 28 |  |  | Evet
USP_Genauigkeit_Anzeige | USP doğruluk testinin gösterge değeri, birimiyle birlikte. | [Değer] [Birim] |  | USP | tümü | 23 |  |  | Evet
USP_Genauigkeit_Anzeige{Bereich} | USP doğruluk testinin {Bereich}. tartım aralığındaki gösterge değeri, birimiyle birlikte. | [Değer] [Birim] | {Bereich}: Tartım aralığı (1-4) | USP | tümü | 24 |  |  | Evet
USP_Genauigkeit_Bewertung | Evet/Hayır, USP doğruluk testinin karşılanıp karşılanmadığı. | Evet / Hayır |  | USP | tümü | 25 |  |  | Evet
USP_Genauigkeit_Bewertung_kurz_{Sprache} | USP doğruluk testinin {Sprache} dilinde kısa değerlendirmesi (“Karşılandı” veya “Karşılanmadı”). | [Metin] | {Sprache}: Dil (DEU ENG RUS CZE ESP FRA ITA NLD POL PRT TUR) | USP | tümü | 34 |  |  | Evet
USP_Genauigkeit_Bewertung_kurz_{Sprache}{Bereich} | USP doğruluk testinin {Bereich}. tartım aralığı için {Sprache} dilinde kısa değerlendirmesi (“Karşılandı” veya “Karşılanmadı”). | [Metin] | {Sprache}: Dil (DEU ENG RUS CZE ESP FRA ITA NLD POL PRT TUR) {Bereich}: Tartım aralığı (1-4) | USP | tümü | 35 |  |  | Evet
USP_Genauigkeit_Bewertung_Text_{Sprache} | USP doğruluk testinin {Sprache} dilinde değerlendirme cümlesi (gereklilik karşılandı veya karşılanmadı). | [Metin] | {Sprache}: Dil (DEU ENG RUS CZE ESP FRA ITA NLD POL PRT TUR) | USP | tümü | 34 |  |  | Evet
USP_Genauigkeit_Bewertung_Text_{Sprache}{Bereich} | USP doğruluk testinin {Bereich}. tartım aralığı için {Sprache} dilinde değerlendirme cümlesi (gereklilik karşılandı veya karşılanmadı). | [Metin] | {Sprache}: Dil (DEU ENG RUS CZE ESP FRA ITA NLD POL PRT TUR) {Bereich}: Tartım aralığı (1-4) | USP | tümü | 35 |  |  | Evet
USP_Genauigkeit_Bewertung{Bereich} | Evet/Hayır, USP doğruluk testinin {Bereich}. tartım aralığında karşılanıp karşılanmadığı. | Evet / Hayır | {Bereich}: Tartım aralığı (1-4) | USP | tümü | 26 |  |  | Evet
USP_Genauigkeit_Konv_Waegewert | USP doğruluk testinde kullanılan ağırlığın konvansiyonel kütle değeri, birimiyle birlikte. | [Değer] [Birim] |  | USP | tümü | 30 |  |  | Evet
USP_Genauigkeit_Konv_Waegewert{Bereich} | USP doğruluk testinde kullanılan ağırlığın {Bereich}. tartım aralığındaki konvansiyonel kütle değeri, birimiyle birlikte. | [Değer] [Birim] | {Bereich}: Tartım aralığı (1-4) | USP | tümü | 31 |  |  | Evet
USP_Genauigkeit_Nennwert | USP doğruluk testinin nominal değeri, birimiyle birlikte. | [Değer] [Birim] |  | USP | tümü | 24 |  |  | Evet
USP_Genauigkeit_Nennwert{Bereich} | USP doğruluk testinin {Bereich}. tartım aralığındaki nominal değeri, birimiyle birlikte. | [Değer] [Birim] | {Bereich}: Tartım aralığı (1-4) | USP | tümü | 25 |  |  | Evet
USP_Genauigkeit_Sicherheitsfaktor | USP doğruluk testinin güvenlik faktörü. | [Değer] |  | USP | tümü | 33 |  |  | Evet
USP_Genauigkeit_Sicherheitsfaktor{Bereich} | USP doğruluk testinin {Bereich}. tartım aralığındaki güvenlik faktörü. | [Değer] | {Bereich}: Tartım aralığı (1-4) | USP | tümü | 34 |  |  | Evet
USP_Wdh_Bewertung | Evet/Hayır, USP tekrarlanabilirlik kriterinin karşılanıp karşılanmadığı. | Evet / Hayır |  | USP | tümü | 17 |  |  | Evet
USP_Wdh_Bewertung_kurz_{Sprache} | USP tekrarlanabilirlik testinin {Sprache} dilinde kısa değerlendirmesi (“Karşılandı” veya “Karşılanmadı”). | [Metin] | {Sprache}: Dil (DEU ENG RUS CZE ESP FRA ITA NLD POL PRT TUR) | USP | tümü | 26 |  |  | Evet
USP_Wdh_Bewertung_kurz_{Sprache}{Bereich} | USP tekrarlanabilirlik testinin {Bereich}. tartım aralığı için {Sprache} dilinde kısa değerlendirmesi (“Karşılandı” veya “Karşılanmadı”). | [Metin] | {Sprache}: Dil (DEU ENG RUS CZE ESP FRA ITA NLD POL PRT TUR) {Bereich}: Tartım aralığı (1-4) | USP | tümü | 27 |  |  | Evet
USP_Wdh_Bewertung_Text_{Sprache} | USP tekrarlanabilirlik testinin {Sprache} dilinde değerlendirme cümlesi (gereklilik karşılandı veya karşılanmadı). | [Metin] | {Sprache}: Dil (DEU ENG RUS CZE ESP FRA ITA NLD POL PRT TUR) | USP | tümü | 26 |  |  | Evet
USP_Wdh_Bewertung_Text_{Sprache}{Bereich} | USP tekrarlanabilirlik testinin {Bereich}. tartım aralığı için {Sprache} dilinde değerlendirme cümlesi (gereklilik karşılandı veya karşılanmadı). | [Metin] | {Sprache}: Dil (DEU ENG RUS CZE ESP FRA ITA NLD POL PRT TUR) {Bereich}: Tartım aralığı (1-4) | USP | tümü | 27 |  |  | Evet
USP_Wdh_Bewertung{Bereich} | Evet/Hayır, USP tekrarlanabilirlik kriterinin {Bereich}. tartım aralığında karşılanıp karşılanmadığı. | Evet / Hayır | {Bereich}: Tartım aralığı (1-4) | USP | tümü | 18 |  |  | Evet
USP_Wdh_Kleinste_Kundeneinwaage | USP tekrarlanabilirlik testinin müşteri tarafından en küçük tartımı, birimiyle birlikte. | [Değer] [Birim] |  | USP | tümü | 31 |  |  | Evet
USP_Wdh_Kleinste_Kundeneinwaage{Bereich} | USP tekrarlanabilirlik testinin {Bereich}. tartım aralığındaki müşteri tarafından en küçük tartımı, birimiyle birlikte. | [Değer] [Birim] | {Bereich}: Tartım aralığı (1-4) | USP | tümü | 32 |  |  | Evet
USP_Wdh_Kriterium_berechnet | USP tekrarlanabilirlik kriterinin hesaplanan değeri, yüzde olarak. | [Değer] % |  | USP | tümü | 27 |  |  | Evet
USP_Wdh_Kriterium_berechnet_8DP | USP tekrarlanabilirlik kriterinin hesaplanan değeri, yüzde olarak, 8 ondalık basamakla. | [Değer] % |  | USP | tümü | 31 |  |  | Evet
USP_Wdh_Kriterium_berechnet{Bereich} | USP tekrarlanabilirlik kriterinin {Bereich}. tartım aralığındaki hesaplanan değeri, yüzde olarak. | [Değer] % | {Bereich}: Tartım aralığı (1-4) | USP | tümü | 28 |  |  | Evet
USP_Wdh_Kriterium_berechnet{Bereich}_8DP | USP tekrarlanabilirlik kriterinin {Bereich}. tartım aralığındaki hesaplanan değeri, yüzde olarak, 8 ondalık basamakla. | [Değer] % | {Bereich}: Tartım aralığı (1-4) | USP | tümü | 32 |  |  | Evet
USP_Wdh_Kriterium_zulaessig | USP tekrarlanabilirlik kriterinin izin verilen değeri, yüzde olarak (0,10 %). | [Değer] % |  | USP | tümü | 27 |  |  | Evet
USP_Wdh_Kriterium_zulaessig{Bereich} | USP tekrarlanabilirlik kriterinin {Bereich}. tartım aralığındaki izin verilen değeri, yüzde olarak (0,10 %). | [Değer] % | {Bereich}: Tartım aralığı (1-4) | USP | tümü | 28 |  |  | Evet
USP_Wdh_Nettoeinwaage_Min | USP tekrarlanabilirlik testinin minimum tartımı, birimiyle birlikte. | [Değer] [Birim] |  | USP | tümü | 25 |  |  | Evet
USP_Wdh_Nettoeinwaage_Min_5DP | USP tekrarlanabilirlik testinin minimum tartımı, birimiyle birlikte ve 5 ondalık basamakla. | [Değer] [Birim] |  | USP | tümü | 29 |  |  | Evet
USP_Wdh_Nettoeinwaage_Min_Teilformel | Minimum tartım formülünün bir parçası: standart sapma 0,41 · d değerinin altındaysa “(0,41 * d)”, aksi halde “s” (standart sapma). | [Formül] |  | USP | tümü | 36 |  |  | Evet
USP_Wdh_Nettoeinwaage_Min_Teilformel{Bereich} | Minimum tartım formülünün {Bereich}. tartım aralığındaki bir parçası: standart sapma 0,41 · d değerinin altındaysa “(0,41 * d)”, aksi halde “s” (standart sapma). | [Formül] | {Bereich}: Tartım aralığı (1-4) | USP | tümü | 37 |  |  | Evet
USP_Wdh_Nettoeinwaage_Min{Bereich} | USP tekrarlanabilirlik testinin {Bereich}. tartım aralığındaki minimum tartımı, birimiyle birlikte. | [Değer] [Birim] | {Bereich}: Tartım aralığı (1-4) | USP | tümü | 26 |  |  | Evet
USP_Wdh_Nettoeinwaage_Min{Bereich}_5DP | USP tekrarlanabilirlik testinin {Bereich}. tartım aralığındaki minimum tartımı, birimiyle birlikte ve 5 ondalık basamakla. | [Değer] [Birim] | {Bereich}: Tartım aralığı (1-4) | USP | tümü | 30 |  |  | Evet
USP_Wdh_Standardabweichung | USP tekrarlanabilirlik testinin standart sapması, birimiyle birlikte. | [Değer] [Birim] |  | USP | tümü | 26 |  |  | Evet
USP_Wdh_Standardabweichung_8DP | USP tekrarlanabilirlik testinin standart sapması, birimiyle birlikte ve 8 ondalık basamakla. | [Değer] [Birim] |  | USP | tümü | 30 |  |  | Evet
USP_Wdh_Standardabweichung{Bereich} | USP tekrarlanabilirlik testinin {Bereich}. tartım aralığındaki standart sapması, birimiyle birlikte. | [Değer] [Birim] | {Bereich}: Tartım aralığı (1-4) | USP | tümü | 27 |  |  | Evet
USP_Wdh_Standardabweichung{Bereich}_8DP | USP tekrarlanabilirlik testinin {Bereich}. tartım aralığındaki standart sapması, birimiyle birlikte ve 8 ondalık basamakla. | [Değer] [Birim] | {Bereich}: Tartım aralığı (1-4) | USP | tümü | 31 |  |  | Evet
USP_Wiederholbarkeit_Akt_Bereich{Bereich} | USP tekrarlanabilirlik testinin {Bereich}. tartım aralığının numarası. | [Metin] | {Bereich}: Tartım aralığı (1-4) | USP | tümü | 33 |  |  | Evet
USP_Wiederholbarkeit_Messung1 | USP tekrarlanabilirlik testinin 1. ölçümünün ölçüm değeri, birimiyle birlikte. | [Değer] [Birim] |  | USP | tümü | 29 |  |  | Evet
USP_Wiederholbarkeit_Messung10 | USP tekrarlanabilirlik testinin 10. ölçümünün ölçüm değeri, birimiyle birlikte. | [Değer] [Birim] |  | USP | tümü | 30 |  |  | Evet
USP_Wiederholbarkeit_Messung2 | USP tekrarlanabilirlik testinin 2. ölçümünün ölçüm değeri, birimiyle birlikte. | [Değer] [Birim] |  | USP | tümü | 29 |  |  | Evet
USP_Wiederholbarkeit_Messung3 | USP tekrarlanabilirlik testinin 3. ölçümünün ölçüm değeri, birimiyle birlikte. | [Değer] [Birim] |  | USP | tümü | 29 |  |  | Evet
USP_Wiederholbarkeit_Messung4 | USP tekrarlanabilirlik testinin 4. ölçümünün ölçüm değeri, birimiyle birlikte. | [Değer] [Birim] |  | USP | tümü | 29 |  |  | Evet
USP_Wiederholbarkeit_Messung5 | USP tekrarlanabilirlik testinin 5. ölçümünün ölçüm değeri, birimiyle birlikte. | [Değer] [Birim] |  | USP | tümü | 29 |  |  | Evet
USP_Wiederholbarkeit_Messung6 | USP tekrarlanabilirlik testinin 6. ölçümünün ölçüm değeri, birimiyle birlikte. | [Değer] [Birim] |  | USP | tümü | 29 |  |  | Evet
USP_Wiederholbarkeit_Messung7 | USP tekrarlanabilirlik testinin 7. ölçümünün ölçüm değeri, birimiyle birlikte. | [Değer] [Birim] |  | USP | tümü | 29 |  |  | Evet
USP_Wiederholbarkeit_Messung8 | USP tekrarlanabilirlik testinin 8. ölçümünün ölçüm değeri, birimiyle birlikte. | [Değer] [Birim] |  | USP | tümü | 29 |  |  | Evet
USP_Wiederholbarkeit_Messung9 | USP tekrarlanabilirlik testinin 9. ölçümünün ölçüm değeri, birimiyle birlikte. | [Değer] [Birim] |  | USP | tümü | 29 |  |  | Evet
USP_Wiederholbarkeit_Messung{Bereich}_1 | USP tekrarlanabilirlik testinin {Bereich}. tartım aralığındaki 1. ölçümünün ölçüm değeri, birimiyle birlikte. | [Değer] [Birim] | {Bereich}: Tartım aralığı (1-4) | USP | tümü | 31 |  |  | Evet
USP_Wiederholbarkeit_Messung{Bereich}_10 | USP tekrarlanabilirlik testinin {Bereich}. tartım aralığındaki 10. ölçümünün ölçüm değeri, birimiyle birlikte. | [Değer] [Birim] | {Bereich}: Tartım aralığı (1-4) | USP | tümü | 32 |  |  | Evet
USP_Wiederholbarkeit_Messung{Bereich}_2 | USP tekrarlanabilirlik testinin {Bereich}. tartım aralığındaki 2. ölçümünün ölçüm değeri, birimiyle birlikte. | [Değer] [Birim] | {Bereich}: Tartım aralığı (1-4) | USP | tümü | 31 |  |  | Evet
USP_Wiederholbarkeit_Messung{Bereich}_3 | USP tekrarlanabilirlik testinin {Bereich}. tartım aralığındaki 3. ölçümünün ölçüm değeri, birimiyle birlikte. | [Değer] [Birim] | {Bereich}: Tartım aralığı (1-4) | USP | tümü | 31 |  |  | Evet
USP_Wiederholbarkeit_Messung{Bereich}_4 | USP tekrarlanabilirlik testinin {Bereich}. tartım aralığındaki 4. ölçümünün ölçüm değeri, birimiyle birlikte. | [Değer] [Birim] | {Bereich}: Tartım aralığı (1-4) | USP | tümü | 31 |  |  | Evet
USP_Wiederholbarkeit_Messung{Bereich}_5 | USP tekrarlanabilirlik testinin {Bereich}. tartım aralığındaki 5. ölçümünün ölçüm değeri, birimiyle birlikte. | [Değer] [Birim] | {Bereich}: Tartım aralığı (1-4) | USP | tümü | 31 |  |  | Evet
USP_Wiederholbarkeit_Messung{Bereich}_6 | USP tekrarlanabilirlik testinin {Bereich}. tartım aralığındaki 6. ölçümünün ölçüm değeri, birimiyle birlikte. | [Değer] [Birim] | {Bereich}: Tartım aralığı (1-4) | USP | tümü | 31 |  |  | Evet
USP_Wiederholbarkeit_Messung{Bereich}_7 | USP tekrarlanabilirlik testinin {Bereich}. tartım aralığındaki 7. ölçümünün ölçüm değeri, birimiyle birlikte. | [Değer] [Birim] | {Bereich}: Tartım aralığı (1-4) | USP | tümü | 31 |  |  | Evet
USP_Wiederholbarkeit_Messung{Bereich}_8 | USP tekrarlanabilirlik testinin {Bereich}. tartım aralığındaki 8. ölçümünün ölçüm değeri, birimiyle birlikte. | [Değer] [Birim] | {Bereich}: Tartım aralığı (1-4) | USP | tümü | 31 |  |  | Evet
USP_Wiederholbarkeit_Messung{Bereich}_9 | USP tekrarlanabilirlik testinin {Bereich}. tartım aralığındaki 9. ölçümünün ölçüm değeri, birimiyle birlikte. | [Değer] [Birim] | {Bereich}: Tartım aralığı (1-4) | USP | tümü | 31 |  |  | Evet
USP_Wiederholbarkeit_Nennwert | USP tekrarlanabilirlik testinin nominal değeri, birimiyle birlikte. | [Değer] [Birim] |  | USP | tümü | 29 |  |  | Evet
USP_Wiederholbarkeit_Nennwert{Bereich} | USP tekrarlanabilirlik testinin {Bereich}. tartım aralığındaki nominal değeri, birimiyle birlikte. | [Değer] [Birim] | {Bereich}: Tartım aralığı (1-4) | USP | tümü | 30 |  |  | Evet
USP_Wiederholbarkeit_Sicherheitsfaktor | USP tekrarlanabilirlik testinin güvenlik faktörü. | [Değer] |  | USP | tümü | 38 |  |  | Evet
USP_Wiederholbarkeit_Sicherheitsfaktor{Bereich} | USP tekrarlanabilirlik testinin {Bereich}. tartım aralığındaki güvenlik faktörü. | [Değer] | {Bereich}: Tartım aralığı (1-4) | USP | tümü | 39 |  |  | Evet
USP_Wiederholbarkeit_Taralast | USP tekrarlanabilirlik testinin dara yükü, birimiyle birlikte. | [Değer] [Birim] |  | USP | tümü | 29 |  |  | Evet
USP_Wiederholbarkeit_Taralast{Bereich} | USP tekrarlanabilirlik testinin {Bereich}. tartım aralığındaki dara yükü, birimiyle birlikte. | [Değer] [Birim] | {Bereich}: Tartım aralığı (1-4) | USP | tümü | 30 |  |  | Evet
Bereich | Minimum tartımın verildiği tartım aralığının numarası (1–4). | [Değer] |  | Minimum tartım | tümü | 7 |  |  |  |  | Evet
Chart_1 | Minimum tartım hesabının diyagramı (yüke karşı ölçüm belirsizliği) resim olarak. | [Resim] |  | Minimum tartım | tümü | 7 |  |  |  |  | Evet
Mindesteinwaage_1 | Tartım aralığının hesaplanan minimum tartımı, birimiyle birlikte; değer tartım aralığının dışındaysa “---” görünür. | [Değer] [Birim] |  | Minimum tartım | tümü | 17 |  |  |  |  | Evet
Prozessgenauigkeit_1 | Minimum tartım hesabında istenen proses doğruluğu, yüzde olarak, bir anlamlı basamağa yuvarlanmış. | [Değer] % |  | Minimum tartım | tümü | 20 |  |  |  |  | Evet
Aussermittig_Eichfehler_Toleranz{Bereich}_{Nr} | {Bereich}. tartım aralığındaki eksantriklik testi: doğrulama hata sınırı, birimiyle birlikte (d, % veya kütle birimi). {Nr} kopyanın numarasıdır. | [Metin] | {Bereich}: Tartım aralığı (1-4) {Nr}: Numara (1-15) | Terazinin test değerleri | tümü | 36 | [5 empty] | Evet
Aussermittig_Hersteller_Toleranz{Bereich}_{Nr} | {Bereich}. tartım aralığındaki eksantriklik testi: üretici toleransı, birimiyle birlikte (d, % veya kütle birimi). {Nr} kopyanın numarasıdır. | [Metin] | {Bereich}: Tartım aralığı (1-4) {Nr}: Numara (1-15) | Terazinin test değerleri | tümü | 36 | [5 empty] | Evet
Aussermittig_Kunden_Toleranz{Bereich}_{Nr} | {Bereich}. tartım aralığındaki eksantriklik testi: müşteri toleransı, birimiyle birlikte (d, % veya kütle birimi). {Nr} kopyanın numarasıdır. | [Metin] | {Bereich}: Tartım aralığı (1-4) {Nr}: Numara (1-15) | Terazinin test değerleri | tümü | 32 | [5 empty] | Evet
Aussermittig_Toleranz{Bereich}_{Nr} | {Bereich}. tartım aralığındaki eksantriklik testi: kalibrasyon toleransı, birimiyle birlikte (d, % veya kütle birimi). {Nr} kopyanın numarasıdır. | [Metin] | {Bereich}: Tartım aralığı (1-4) {Nr}: Numara (1-15) | Terazinin test değerleri | tümü | 25 | [5 empty] | Evet
Aussermittig_Verkehrsfehler_Toleranz{Bereich}_{Nr} | {Bereich}. tartım aralığındaki eksantriklik testi: kullanım hata sınırı, birimiyle birlikte (d, % veya kütle birimi). {Nr} kopyanın numarasıdır. | [Metin] | {Bereich}: Tartım aralığı (1-4) {Nr}: Numara (1-15) | Terazinin test değerleri | tümü | 40 | [5 empty] | Evet
Richtigkeit_Nennwert_eh{Bereich} | {Bereich}. tartım aralığındaki gösterge hataları testinin nominal değerlerinin birimi (tartım aralığının birimi). | [Birim] | {Bereich}: Tartım aralığı (1-4) | Terazinin test değerleri | tümü | 24 | [5 empty] | Evet
Wiederholbarkeit_Eichfehler_Toleranz{Bereich}_{Nr} | {Bereich}. tartım aralığındaki tekrarlanabilirlik testi: doğrulama hata sınırı, birimiyle birlikte (d, % veya kütle birimi). {Nr} kopyanın numarasıdır. | [Metin] | {Bereich}: Tartım aralığı (1-4) {Nr}: Numara (1-12) | Terazinin test değerleri | tümü | 40 | [5 empty] | Evet
Wiederholbarkeit_Hersteller_Toleranz{Bereich}_{Nr} | {Bereich}. tartım aralığındaki tekrarlanabilirlik testi: üretici toleransı, birimiyle birlikte (d, % veya kütle birimi). {Nr} kopyanın numarasıdır. | [Metin] | {Bereich}: Tartım aralığı (1-4) {Nr}: Numara (1-12) | Terazinin test değerleri | tümü | 40 | [5 empty] | Evet
Wiederholbarkeit_Kunden_Toleranz{Bereich}_{Nr} | {Bereich}. tartım aralığındaki tekrarlanabilirlik testi: müşteri toleransı, birimiyle birlikte (d, % veya kütle birimi). {Nr} kopyanın numarasıdır. | [Metin] | {Bereich}: Tartım aralığı (1-4) {Nr}: Numara (1-12) | Terazinin test değerleri | tümü | 36 | [5 empty] | Evet
Wiederholbarkeit_Toleranz{Bereich}_{Nr} | {Bereich}. tartım aralığındaki tekrarlanabilirlik testi: kalibrasyon toleransı, birimiyle birlikte (d, % veya kütle birimi). {Nr} kopyanın numarasıdır. | [Metin] | {Bereich}: Tartım aralığı (1-4) {Nr}: Numara (1-12) | Terazinin test değerleri | tümü | 29 | [5 empty] | Evet
Wiederholbarkeit_Verkehrsfehler_Toleranz{Bereich}_{Nr} | {Bereich}. tartım aralığındaki tekrarlanabilirlik testi: kullanım hata sınırı, birimiyle birlikte (d, % veya kütle birimi). {Nr} kopyanın numarasıdır. | [Metin] | {Bereich}: Tartım aralığı (1-4) {Nr}: Numara (1-12) | Terazinin test değerleri | tümü | 44 | [5 empty] | Evet
LOG_Auftrag_Intern | Müşteri terazisi kayıt defteri: dahili sipariş numarası. | [Metin] |  | Kayıt defteri | tümü | 18 | [6 empty] | Evet
LOG_Auftrag_Kunde | Müşteri terazisi kayıt defteri: müşterinin sipariş numarası. | [Metin] |  | Kayıt defteri | tümü | 17 | [6 empty] | Evet
LOG_Auftraggeber | Müşteri terazisi kayıt defteri: sipariş veren. | [Metin] |  | Kayıt defteri | tümü | 16 | [6 empty] | Evet
LOG_Bearbeiter | Müşteri terazisi kayıt defteri: gerçekleştirenin adı. | [Ad] [Soyad] |  | Kayıt defteri | tümü | 14 | [6 empty] | Evet
LOG_Bemerkung_Intern | Müşteri terazisi kayıt defteri: kayda ilişkin dahili açıklama. | [Metin] |  | Kayıt defteri | tümü | 20 | [6 empty] | Evet
LOG_Beschreibung | Müşteri terazisi kayıt defteri: kaydın açıklaması. | [Metin] |  | Kayıt defteri | tümü | 16 | [6 empty] | Evet
LOG_Datum | Müşteri terazisi kayıt defteri: kaydın tarihi. | [Tarih] |  | Kayıt defteri | tümü | 9 | [6 empty] | Evet
LOG_Service_Nummer | Müşteri terazisi kayıt defteri: servis numarası. | [Metin] |  | Kayıt defteri | tümü | 18 | [6 empty] | Evet
LOG_Taetigkeit | Müşteri terazisi kayıt defteri: yapılan işlem. | [Metin] |  | Kayıt defteri | tümü | 14 | [6 empty] | Evet